## MENÚ
UNIDADES CONSTRUCTIVAS
RESOLUCIÓN CREG 015 DE 2018
SUBESTACIÓN | LÍNEAS Y REDES |  | TRANSFORMADORES
CONTROL
Conexión al STN(500 KV)
Nivel 4
Nivel 3
Nivel 2
Equipos
Nivel 4
Nivel 3
Nivel 2
Nivel 1 (Estructura)
Conexión STN Niveles 4, 3 y 2
Nivel 1
Nivel 1 (Conductor)
Control y protección
Conexión al STN(230 kV)

## Hoja5 (hidden)
Tensión | Grupo | Factor | ITEM | EQUIPO | MATERIALES DE OBRA | MANO DE OBRA | TOTAL
N3 | Subestaciones | Montaje | ESTRUCTURA EN CONCRETO (POSTES) - MPPS | 134911.6533 | 0 | 216887.2205 | 226160.527
230 | Subestaciones | Montaje | IMPRESORA | 9273.3065 | 0 | 220910.9558 | 230184.2623
N4 | Subestaciones | Montaje | IMPRESORA | 9273.3065 | 0 | 220910.9558 | 230184.2623
N3 | Subestaciones | Montaje | IMPRESORA | 9273.3065 | 0 | 221497.7505 | 230771.057
N3 | Subestaciones | Montaje | DISPOSITIVO DE PROTECCIÓN CONTRA SOBRETENSIONES (DPS) - N3 | 780420.9877 | 0 | 277751.1474 | 281057.0812
N3 | Subestaciones | Montaje | MALLA ESLABONADA - MPPS | 61384.5031 | 0 | 233850.026 | 295234.5291
N3 | Subestaciones | Montaje | SECCIONADOR-FUSIBLE - N3 | 236440.45 | 0 | 314271.7226 | 317577.6564
N3 | Subestaciones | Montaje | ACERO ESTRUCTURAL (KG) | 479467.0416 | 0 | 366407.6944 | 373019.5619
N3 | Subestaciones | Montaje | MOBILIARIO LOCAL | 218835.7536 | 0 | 57132.3563 | 395493.0231
N3 | Subestaciones | Montaje | RECONECTADOR - N3 | 295347.8585 | 0 | 208286.0938 | 455117.7812
500 | Subestaciones | Montaje | Aislador poste - 500 kV | 301727.4303 | 0 | 164804.8739 | 466532.3042
230 | Subestaciones | Montaje | AISLADOR DE POSTE | 301727.4303 | 0 | 164804.8739 | 466532.3042
N3 | Subestaciones | Montaje | CORTACIRCUITOS MONOPOLAR | 235422.3307 | 0 | 237084.7936 | 472507.1243
N3 | Subestaciones | Montaje | TRANSFORMADOR DE SERVICIOS AUXILIARES | 281489.7245 | 0 | 237084.7936 | 518574.5181
N3 | Subestaciones | Montaje | GABINETE DE PROTECCIÓN - MPPS | 237833.3904 | 0 | 295783.9904 | 533617.3808
230 | Subestaciones | Montaje | REFERENCIA DE TIEMPO, GPS 230 kV | 17025.559 | 0 | 551527.6408 | 568553.1998
N4 | Subestaciones | Montaje | REFERENCIA DE TIEMPO, GPS - N4 | 17025.559 | 0 | 551527.6408 | 568553.1998
N3 | Subestaciones | Montaje | REFERENCIA DE TIEMPO, GPS | 17025.559 | 0 | 551527.6408 | 568553.1998
230 | Subestaciones | Montaje | MOBILIARIO LOCAL 230 kV | 218835.7536 | 0 | 395493.0231 | 614328.7767
N4 | Subestaciones | Montaje | MOBILIARIO LOCAL | 218835.7536 | 0 | 395493.0231 | 614328.7767
N3 | Subestaciones | Montaje | SERVICIOS AUXILIARES - N3 - MPPS | 354540.6455 | 0 | 297046.3387 | 651586.9842
N3 | Subestaciones | Montaje | CELDA DECIRCUITO DE SALIDA | 302429.4489 | 0 | 353378.6325 | 655808.0814
N3 | Subestaciones | Montaje | M.P.P.S DUCTO BARRAS O CABLES LLEGADA TRAFO | 192250.6016 | 0 | 481112.503 | 673363.1046
N4 | Equipos | Montaje | MPPS-Unidad de Calidad de Potencia (PQ) CREG 024 de 2005 | 151512.5 | 0 | 611286.0938 | 762798.5938
N3 | Equipos | Montaje | MPPS-Unidad de Calidad de Potencia (PQ) CREG 024 de 2005 | 151512.5 | 0 | 611286.0938 | 762798.5938
N3 | Subestaciones | Montaje | TRANSFORMADOR DE CORRIENTE - N3 | 1158585.6868 | 0 | 760299.8182 | 770217.6195
N3 | Subestaciones | Montaje | TRANSFORMADOR DE TENSION - N3 | 1158585.6868 | 0 | 760299.8182 | 770217.6195
N3 | Subestaciones | Montaje | SECCIONADOR TRIPOLAR CON CUCHILLA DE PUESTA A TIERRA - N3 | 1155279.753 | 0 | 786668.598 | 793280.4656
N3 | Subestaciones | Montaje | TERMINALES SF6 - AIRE - N3 | 368238.3662 | 0 | 456565.7454 | 824804.1116
N3 | Subestaciones | Montaje | SECCIONADOR TRIPOLAR - N3 | 966197.4035 | 0 | 949276.0735 | 952582.0073
N3 | Subestaciones | Montaje | DIFERENCIAL DE BARRAS - CUALQUIER CONF TIPO 1 O TIPO 2 | 751864.545 | 0 | 257095.6033 | 1008960.1483
N3 | Subestaciones | Montaje | INTERRUPTOR - N3 | 1449296.1052 | 0 | 1015198.0231 | 1020156.9238
N3 | Subestaciones | Montaje | TABLERO DE CONTROL, MEDIDA Y PROTECCIÓN - N3 - MPPS | 1371116.7046 | 0 | 1059145.9895 | 1065757.857
N3 | Subestaciones | Montaje | MATERIAL CONEXIÓN A.T. - N3 - MPPS | 574329.677 | 0 | 513698.1017 | 1088027.7787
N3 | Equipos | Montaje | MPPS-Banco de condensadores N2 | 301581.175 | 0 | 841584.2188 | 1143165.3938
N3 | Subestaciones | Montaje | CELDA DE TRANSFORMADOR - N3 | 787032.8553 | 0 | 591979.107 | 1379011.9623
N3 | Subestaciones | Montaje | RED LAN - SISTEMA DISTRIBUIDO | 909029.413 | 0 | 617379.5522 | 1526408.9652
N3 | Subestaciones | Montaje | SISTEMA DE GESTIÓN DE PROTECCIONES | 909029.413 | 0 | 617379.5522 | 1526408.9652
N4 | Subestaciones | Montaje | ACERO ESTRUCTURAL (KG) | 936807.3754 | 0 | 773010.1912 | 1709817.5666
N3 | Equipos | Montaje | MPPS-CORTACIRCUITOS-CUCHILLAS PARA OPERACIÓN-PARARRAYOS-SECCIONADORES | 394538.55 | 0 | 1419480.6395 | 1814019.1895
N4 | Subestaciones | Montaje | DISPOSITIVO DE PROTECCIÓN CONTRA SOBRETENSIONES (DPS) - N4 | 1269181.5277 | 0 | 781060 | 1841755.75
N3 | Equipos | Montaje | MPPS-Barraje de derivación subterráneo tres vías-Transición aérea - subterránea - trifásica | 227696.55 | 0 | 1636144.1137 | 1863840.6637
230 | Subestaciones | Montaje | ACERO ESTRUCTURAL POR 1000 Kg (230 kV) | 1148023.7615 | 0 | 843800.9543 | 1991824.7158
N3 | Equipos | Montaje | MPPS-Interruptor de transferencia -Transformador de puesta a tierra-Transformador de Tensión. | 1201753.5808 | 0 | 933874.9482 | 2135628.5291
N4 | Equipos | Montaje | MPPS-Enlace de Comunicaciones Satelital-Enlace de fibra óptica-Gateway de comunicaciones | 151512.5 | 0 | 2037620.3125 | 2189132.8125
N3 | Equipos | Montaje | MPPS-Enlace de Comunicaciones Satelital-Enlace de fibra óptica-Gateway de comunicaciones | 151512.5 | 0 | 2037620.3125 | 2189132.8125
N3 | Subestaciones | Montaje | CELDA DE LÍNEA - N3 | 969503.3372 | 0 | 285661.7814 | 2223074.3903
N3 | Subestaciones | Montaje | CABLES DE CONTROL Y FUERZA MODULO - N3 - MPPS | 1263193.9631 | 0 | 966855.2601 | 2230049.2232
N3 | Equipos | Montaje | MPPS-Reconectador 15 kV 100 A Monofásico + control | 400064.3 | 0 | 1841381.1166 | 2241445.4166
N4 | Subestaciones | Montaje | SISTEMA DE GESTION DE PROTECCIONES - N4 | 0 | 0 | 1678812.3153 | 2312178.0394
500 | Subestaciones | Montaje | Acero Estructural (kg) | 1327184.044 | 0 | 1089909.5659 | 2417093.6099
230 | Subestaciones | Montaje | Descargador de sobretensión - 230 kV | 1954569.2273 | 0 | 760299.8182 | 2714869.0454
N4 | Subestaciones | Montaje | SISTEMA DE COMUNICACIONES PUBLICO-CONMUTADA - N4 | 46366.5327 | 0 | 2841803.0962 | 2888169.6289
N3 | Equipos | Montaje | MPPS-Armario concentrador (Marshall in Kiosk) | 606050 | 0 | 2417363.6669 | 3023413.6669
N3 | Equipos | Montaje | MPPS-Unidad de Adquisición de datos | 1453011.2191 | 0 | 1655300.1533 | 3108311.3724
N4 | Subestaciones | Montaje | MATERIAL CONEXIÓN AT - N4 | 1231363.4879 | 0 | 1891893.6415 | 3123257.1294
500 | Subestaciones | Montaje | Dispositivo de Protección contra Sobretensiones (DPS) - 500 kV | 2496422.4386 | 0 | 760299.8182 | 3256722.2568
230 | Subestaciones | Montaje | MATERIAL CONEXIÓN AT - 230 kV | 1755116.0796 | 0 | 1648048.7388 | 3403164.8184
N4 | Equipos | Montaje | MPPS-Armario concentrador (Marshall in Kiosk) | 725172.5718 | 0 | 3076164.2747 | 3801336.8465
N4 | Subestaciones | Montaje | SECCIONADOR TRIPOLAR - N4 | 1649751.1481 | 0 | 2225626.9782 | 3875378.1263
500 | Subestaciones | Montaje | MATERIAL CONEXIÓN AT - 500 kV | 1884840.5491 | 0 | 2067312.338 | 3952152.8871
N4 | Subestaciones | Montaje | SECCIONADOR TRIPOLAR CON CUCHILLA DE PUESTA A TIERRA - N4 | 1649751.1481 | 0 | 2399199.872 | 4048951.0202
230 | Subestaciones | Montaje | GATEWAY DE COMUNICACIONES 230 kV | 2615009.4827 | 0 | 1665627.9253 | 4280637.4081
N4 | Subestaciones | Montaje | TERMINALES SF6 - AIRE - N4 | 1969734.0689 | 0 | 2342266.9449 | 4312001.0137
230 | Subestaciones | Montaje | Seccionador Tripolar - 230 kV | 3068119.8367 | 0 | 1639259.1455 | 4707378.9822
N4 | Subestaciones | Montaje | TRANSFORMADOR DE CORRIENTE - N4 | 2410174.2503 | 0 | 2333715.553 | 4743889.8033
N4 | Subestaciones | Montaje | TRANSFORMADOR DE TENSIÓN - N4 | 2410174.2503 | 0 | 2333715.553 | 4743889.8033
N4 | Equipos | Montaje | MPPS-Transformador de tensión nivel 4 | 2733532.8314 | 0 | 2035230.3225 | 4768763.1539
230 | Subestaciones | Montaje | ACOPLE AIRE-SF6 230 kV | 3089037.73 | 0 | 1779892.6379 | 4868930.3679
500 | Subestaciones | Montaje | Seccionador tripolar con cuchilla - 500 kV | 2077619.4181 | 0 | 3037683.4354 | 5115302.8534
230 | Subestaciones | Montaje | Seccionador Tripolar con Cuchilla de Puesta a Tierra - 230 kV | 2974913.8326 | 0 | 2179819.1319 | 5154732.9645
230 | Subestaciones | Montaje | Transformador de corriente - 230 kV | 3302232.9978 | 0 | 1883170.3589 | 5185403.3567
N4 | Subestaciones | Montaje | INTERRUPTOR - N4 | 2698624.9434 | 0 | 2760852.4851 | 5459477.4285
230 | Subestaciones | Montaje | Transformador de tensión - 230 kV | 3660553.5627 | 0 | 1883170.3589 | 5543723.9216
500 | Subestaciones | Montaje | Seccionador tripolar - 500 kV | 3990368.7191 | 0 | 1639259.1455 | 5629627.8646
230 | Subestaciones | Montaje | Interruptor - 230 kV | 3199100.6609 | 0 | 2601719.609 | 5800820.2699
230 | Subestaciones | Montaje | IHM (230 kV) | 2653973.7379 | 0 | 3171285.2531 | 5825258.991
500 | Subestaciones | Montaje | Transformador de corriente - 500 kV | 4309369.7284 | 0 | 1883170.3589 | 6192540.0872
500 | Subestaciones | Montaje | Transformador de tensión - 500 kV | 4309369.7284 | 0 | 1883170.3589 | 6192540.0872
230 | Subestaciones | Montaje | Servicios Auxiliares | 3356254.9323 | 0 | 3187989.4172 | 6544244.3495
N4 | Subestaciones | Montaje | SERVICIOS AUXILIARES | 3356254.9323 | 0 | 3187989.4172 | 6544244.3495
500 | Subestaciones | Montaje | Interruptor - 500 kV | 4244308.9515 | 0 | 2527008.0662 | 6771317.0177
230 | Subestaciones | Montaje | DUCTOS DE CONEXIÓN (230 kV) | 3776692.26 | 0 | 3164253.5785 | 6940945.8385
230 | Subestaciones | Montaje | SISTEMA DE REGISTRO DE FALLAS 230 kV | 5016827.9633 | 0 | 2109502.3857 | 7126330.349
N4 | Subestaciones | Montaje | TABLERO DIFERENCIAL DE BARRAS - N4 | 2595938.7005 | 0 | 4730955.7311 | 7326894.4315
230 | Subestaciones | Montaje | FUELLES AMORTIGUACION VIBRACIONES (230 kV) | 4426456.4412 | 0 | 3093936.8323 | 7520393.2735
500 | Subestaciones | Montaje | SISTEMA DE REGISTRO DE FALLAS | 5805133.206 | 0 | 2755537.4913 | 8560670.6973
N4 | Equipos | Montaje | MPPS-Sistema de Teleprotección | 1018164 | 0 | 8180720.5684 | 9198884.5684
N4 | Equipos | Montaje | MPPS-Interface de Usuario (IHM)-Unidad Terminal Remota | 1018164 | 0 | 8180720.5684 | 9198884.5684
N4 | Subestaciones | Montaje | CAMPO GENERICO MOVIL ENCAPSULADO - N4 | 4932016.4614 | 0 | 4429955.0099 | 9361971.4713
N4 | Subestaciones | Montaje | CABLES MÓDULO - N4 | 4209291.4443 | 0 | 5316751.5224 | 9526042.9668
230 | Subestaciones | Montaje | CABLES MODULO - 230 kV | 6594961.3111 | 0 | 3775130.311 | 10370091.6221
N4 | Equipos | Montaje | MPPS-Unidad de Adquisición de datos | 3201636.9043 | 0 | 8906055.3845 | 12107692.2888
N4 | Subestaciones | Montaje | TABLERO DE CONTROL, MEDIDA Y PROTECCIÓN - N4 | 3002660.7623 | 0 | 9267520.0013 | 12270180.7637
N4 | Subestaciones | Montaje | RED LAN SISTEMA DISTRIBUIDO - N4 | 5284040.8281 | 0 | 7059744.6103 | 12343785.4384
N4 | Equipos | Montaje | MPPS-Enlace de Comunicaciones Microondas-Sistema de Comunicaciones por onda portadora | 1267357.5 | 0 | 11118448.749 | 12385806.249
N3 | Equipos | Montaje | MPPS-Enlace de Comunicaciones Microondas | 1267357.5 | 0 | 11118448.749 | 12385806.249
500 | Subestaciones | Montaje | CABLES MÓDULO - 500 kV | 8386564.1355 | 0 | 4034423.3126 | 12420987.448
230 | Subestaciones | Montaje | TABLERO DE CONTROL, MEDIDA Y PROTECCIONES | 8219970.6671 | 0 | 4992488.9794 | 13212459.6465
230 | Subestaciones | Montaje | RED LAN SISTEMA DISTRIBUIDO 230 kV | 10218460.9605 | 0 | 3067568.0525 | 13286029.0129
N3 | Equipos | Montaje | MPPS-Interface de Usuario (IHM)-Unidad Terminal Remota | 1527246 | 0 | 12271080.8525 | 13798326.8525
500 | Subestaciones | Montaje | TABLERO DE CONTROL, MEDIDA Y PROTECCIONES | 8219970.6671 | 0 | 7058043.3987 | 15278014.0658
230 | Compensación | Montaje | Compensación capacitiva paralela - cadacidad final mayor de 3 a 6 MVAr - 230 Kv |  |  |  | 18174354.1158
N4 | Compensación | Montaje | Compensación reactiva - cadacidad final mayor de 3 a 6 MVAr - nivel 4 |  |  |  | 18174354.1158
N3 | Compensación | Montaje | Compensación reactiva - cadacidad final mayor de 1,2 a 2,4 MVAr - nivel 3 |  |  |  | 18174354.1158
N3 | Compensación | Montaje | Compensación reactiva - cadacidad final mayor de 2,4 a 5,4 MVAr - nivel 3 |  |  |  | 18174354.1158
N2 | Compensación | Montaje | Compensación reactiva - cadacidad final mayor de 90 a 180 kVAr - nivel 2 |  |  |  | 18174354.1158
N2 | Compensación | Montaje | Compensación reactiva - cadacidad final mayor de 180 a 360 kVAr - nivel 2 |  |  |  | 18174354.1158
N2 | Compensación | Montaje | Compensación reactiva - cadacidad final mayor de 360 a 600 kVAr - nivel 2 |  |  |  | 18174354.1158
N2 | Compensación | Montaje | Compensación reactiva - cadacidad final mayor de 600 a 1200 kVAr - nivel 2 |  |  |  | 18174354.1158
N2 | Compensación | Montaje | Compensación reactiva - cadacidad final mayor de 1200 a 2400 kVAr - nivel 2 |  |  |  | 18174354.1158
N2 | Compensación | Montaje | Compensación reactiva - cadacidad final mayor de 2400 a 3600 kVAr - nivel 2 |  |  |  | 18174354.1158
230 | Transformadores | Montaje | Transformador trifásico (OLTC) de conexión al STN capacidad final de hasta 10 MVA |  |  |  | 20812413.7434
230 | Transformadores | Montaje | Transformador trifásico (OLTC) de conexión al STN capacidad final de 11 a 20 MVA |  |  |  | 20812413.7434
230 | Transformadores | Montaje | Transformador trifásico (OLTC) de conexión al STN capacidad final de 21 a 40 MVA |  |  |  | 20812413.7434
230 | Transformadores | Montaje | autoTransformador monofásico (OLTC) de conexión al STN capacidad final hasta 20 MVA |  |  |  | 20812413.7434
230 | Transformadores | Montaje | autoTransformador monofásico (OLTC) de conexión al STN capacidad final de 21 a 40 MVA |  |  |  | 20812413.7434
230 | Transformadores | Montaje | Transformador tridevanado trifásico (OLTC) de conexión al STN capacidad final de hasta 20 MVA |  |  |  | 20812413.7434
230 | Transformadores | Montaje | Transformador tridevanado trifásico (OLTC) de conexión al STN capacidad final de 21 a 40 MVA |  |  |  | 20812413.7434
N4 | Transformadores | Montaje | Transformador trifásico (OLTC) lado de alta en el nivel 4 capacidad final hasta 5 MVA |  |  |  | 20812413.7434
N4 | Transformadores | Montaje | Transformador trifásico (OLTC) lado de alta en el nivel 4 capacidad final de 5 a 10 MVA |  |  |  | 20812413.7434
N4 | Transformadores | Montaje | Transformador trifásico (OLTC) lado de alta en el nivel 4 capacidad final de 11 a 15 MVA |  |  |  | 20812413.7434
N4 | Transformadores | Montaje | Transformador trifásico (OLTC) lado de alta en el nivel 4 capacidad final de 16 a 20 MVA |  |  |  | 20812413.7434
N4 | Transformadores | Montaje | Transformador trifásico (OLTC) lado de alta en el nivel 4 capacidad final de 21 a 30 MVA |  |  |  | 20812413.7434
N4 | Transformadores | Montaje | Transformador tridevanado trifásico (OLTC) lado de alta en el nivel 4 capacidad final hasta 5 MVA |  |  |  | 20812413.7434
N4 | Transformadores | Montaje | Transformador tridevanado trifásico (OLTC) lado de alta en el nivel 4 capacidad final de 6 a 10 MVA |  |  |  | 20812413.7434
N4 | Transformadores | Montaje | Transformador tridevanado trifásico (OLTC) lado de alta en el nivel 4 capacidad final hasta 11 a 20 MVA |  |  |  | 20812413.7434
N4 | Transformadores | Montaje | Transformador tridevanado trifásico (OLTC) lado de alta en el nivel 4 capacidad final de 21 a 30 MVA |  |  |  | 20812413.7434
N3 | Transformadores | Montaje | Transformador trifásico (NLTC) lado de alta en el nivel 3 capacidad final de 0.5 a 2.5 MVA |  |  |  | 20812413.7434
N3 | Transformadores | Montaje | Transformador trifásico (NLTC) lado de alta en el nivel 3 capacidad final de 2.6 a 6 MVA |  |  |  | 20812413.7434
N3 | Transformadores | Montaje | Transformador trifásico (OLTC) lado de alta en el nivel 3 capacidad final de 6.1 a 10 MVA |  |  |  | 20812413.7434
N3 | Transformadores | Montaje | Transformador trifásico (OLTC) lado de alta en el nivel 3 capacidad final de 11 a 15 MVA |  |  |  | 20812413.7434
N3 | Transformadores | Montaje | Transformador trifásico (OLTC) lado de alta en el nivel 3 capacidad final de 16 a 20 MVA |  |  |  | 20812413.7434
N3 | Transformadores | Montaje | Transformador trifásico (OLTC) lado de alta en el nivel 3 capacidad final de 21 a 30 MVA |  |  |  | 20812413.7434
N3 | Subestaciones | Montaje | MÓDULO GENÉRICO - N3 - MPPS | 2513164.191 | 0 | 19369195.1906 | 21882359.3816
230 | Compensación | Montaje | Compensacion capacitiva serie capacidad 22 MVAr - 230 kV |  |  |  | 24573025.249
230 | Compensación | Montaje | Compensación capacitiva paralela - cadacidad final mayor de 6 a 12 MVAr - 230 kV |  |  |  | 24573025.249
230 | Compensación | Montaje | Compensación capacitiva paralela - cadacidad final mayor de 12 a 18 MVAr - 230 kV |  |  |  | 24573025.249
230 | Compensación | Montaje | Compensación capacitiva paralela - cadacidad final mayor de 18 a 54 MVAr - 230 kV |  |  |  | 24573025.249
230 | Compensación | Montaje | Compensación reactiva - cadacidad final mayor de 10 a 20 MVAr - 230 kV |  |  |  | 24573025.249
230 | Compensación | Montaje | Compensación reactiva - cadacidad final mayor de 20 a 25 MVAr - 230 kV |  |  |  | 24573025.249
230 | Compensación | Montaje | Reactor de línea - cadacidad final mayor de 10 a 20 MVAr - 230 kV |  |  |  | 24573025.249
230 | Compensación | Montaje | Reactor de línea - cadacidad final mayor de 20 a 25 MVAr - 230 kV |  |  |  | 24573025.249
N4 | Compensación | Montaje | Compensación reactiva - cadacidad final mayor de 6 a 12 MVAr - nivel 4 |  |  |  | 24573025.249
N4 | Compensación | Montaje | Compensación reactiva - cadacidad final mayor de 12 a 18 MVAr - nivel 4 |  |  |  | 24573025.249
N4 | Compensación | Montaje | Compensación reactiva - cadacidad final mayor de 18 a 54 MVAr - nivel 4 |  |  |  | 24573025.249
N3 | Compensación | Montaje | Banco Reactores para Terciario de Autotransformador (34,5 kV) |  |  |  | 24573025.249
N3 | Compensación | Montaje | Compensación reactiva - cadacidad final mayor de 5,4 a 14,4 MVAr - nivel 3 |  |  |  | 24573025.249
N3 | Compensación | Montaje | Compensación reactiva - cadacidad final mayor de 14,4 a 28,8 MVAr - nivel 3 |  |  |  | 24573025.249
N3 | Compensación | Montaje | Compensación reactiva - cadacidad final mayor de 28,8 a 43,2 MVAr - nivel 3 |  |  |  | 24573025.249
230 | Transformadores | Montaje | Transformador trifásico (OLTC) de conexión al STN capacidad final de 41 a 50 MVA |  |  |  | 30377014.8686
230 | Transformadores | Montaje | Transformador trifásico (OLTC) de conexión al STN capacidad final de 51 a 60 MVA |  |  |  | 30377014.8686
230 | Transformadores | Montaje | autoTransformador monofásico (OLTC) de conexión al STN capacidad final de 41 a 50 MVA |  |  |  | 30377014.8686
230 | Transformadores | Montaje | autoTransformador monofásico (OLTC) de conexión al STN capacidad final de 51 a 60 MVA |  |  |  | 30377014.8686
230 | Transformadores | Montaje | Transformador tridevanado trifásico (OLTC) de conexión al STN capacidad final de 41 a 50 MVA |  |  |  | 30377014.8686
230 | Transformadores | Montaje | Transformador tridevanado trifásico (OLTC) de conexión al STN capacidad final de 51 a 60 MVA |  |  |  | 30377014.8686
N4 | Transformadores | Montaje | Transformador trifásico (OLTC) lado de alta en el nivel 4 capacidad final de 31 a 40 MVA |  |  |  | 30377014.8686
N4 | Transformadores | Montaje | Transformador trifásico (OLTC) lado de alta en el nivel 4 capacidad final de 41 a 50 MVA |  |  |  | 30377014.8686
N4 | Transformadores | Montaje | Transformador trifásico (OLTC) lado de alta en el nivel 4 capacidad final de 51 a 60 MVA |  |  |  | 30377014.8686
N4 | Transformadores | Montaje | Transformador tridevanado trifásico (OLTC) lado de alta en el nivel 4 capacidad final de 31 a 40 MVA |  |  |  | 30377014.8686
N4 | Transformadores | Montaje | Transformador tridevanado trifásico (OLTC) lado de alta en el nivel 4 capacidad final de 41 a 50 MVA |  |  |  | 30377014.8686
N4 | Transformadores | Montaje | Transformador tridevanado trifásico (OLTC) lado de alta en el nivel 4 capacidad final de 51 a 60 MVA |  |  |  | 30377014.8686
N3 | Transformadores | Montaje | Transformador trifásico (OLTC) lado de alta en el nivel 3 capacidad final mayor a 31 MVA |  |  |  | 30377014.8686
500 | Compensación | Montaje | Reactor de línea - cadacidad final mayor de 60 a 80 MVAr - 500 kV |  |  |  | 36754463.0856
500 | Compensación | Montaje | Reactor de línea - cadacidad final mayor de 80 a 100 MVAr - 500 kV |  |  |  | 36754463.0856
500 | Compensación | Montaje | Reactor de línea - cadacidad final mayor de 100 a 120 MVAr - 500 kV |  |  |  | 36754463.0856
500 | Compensación | Montaje | Compensador estático SVC 84 MVAr |  |  |  | 36754463.0856
500 | Compensación | Montaje | Compensador estático SVC 250 MVAr |  |  |  | 36754463.0856
230 | Compensación | Montaje | Compensación capacitiva paralela - cadacidad final mayor de 54 a 90 MVAr - 230 kV |  |  |  | 36754463.0856
N4 | Compensación | Montaje | Compensación reactiva - cadacidad final mayor de 54 a 90 MVAr - nivel 4 |  |  |  | 36754463.0856
230 | Transformadores | Montaje | Transformador trifásico (OLTC) de conexión al STN capacidad final de 61 a 90 MVA |  |  |  | 44551226.6322
230 | Transformadores | Montaje | Transformador trifásico (OLTC) de conexión al STN capacidad final de 91 a 100 MVA |  |  |  | 44551226.6322
230 | Transformadores | Montaje | autoTransformador monofásico (OLTC) de conexión al STN capacidad final de 61 a 90 MVA |  |  |  | 44551226.6322
230 | Transformadores | Montaje | autoTransformador monofásico (OLTC) de conexión al STN capacidad final de 91 a 100 MVA |  |  |  | 44551226.6322
230 | Transformadores | Montaje | Transformador tridevanado trifásico (OLTC) de conexión al STN capacidad final de 61 a 90 MVA |  |  |  | 44551226.6322
230 | Transformadores | Montaje | Transformador tridevanado trifásico (OLTC) de conexión al STN capacidad final de 91 a 120 MVA |  |  |  | 44551226.6322
N4 | Transformadores | Montaje | Transformador trifásico (OLTC) lado de alta en el nivel 4 capacidad final de 61 a 80 MVA |  |  |  | 44551226.6322
N4 | Transformadores | Montaje | Transformador trifásico (OLTC) lado de alta en el nivel 4 capacidad final de 81 a 100 MVA |  |  |  | 44551226.6322
N4 | Transformadores | Montaje | Transformador tridevanado trifásico (OLTC) lado de alta en el nivel 4 capacidad final mas de 60 MVA |  |  |  | 44551226.6322
500 | Transformadores | Montaje | Banco de Autotransformadores, 500/230 kV, de 350 MVA a 450 MVA |  |  |  | 59892761.9891
500 | Transformadores | Montaje | Autotransformador Monofásico de Reserva, 500/230 kV, de 110 MVA a 150 MVA |  |  |  | 59892761.9891
500 | Transformadores | Montaje | Banco de Autotransformadores, 500/230 kV, mayor o igual a 450 MVA |  |  |  | 59892761.9891
500 | Transformadores | Montaje | Autotransformador Monofásico de Reserva, 500/230 kV, mayor o igual a 150 MVA |  |  |  | 59892761.9891
500 | Transformadores | Montaje | Autotransformador monofásico (OLTC) lado de alta en el 500 kV capacidad final 150 MVA a 300 MVA |  |  |  | 59892761.9891
500 | Transformadores | Montaje | Autotransformador monofásico (OLTC) lado de alta en el 500 kV capacidad final 300 MVA a 450 MVA |  |  |  | 59892761.9891
500 | Transformadores | Montaje | Autotransformador monofásico (OLTC) lado de alta en el 500 kV capacidad final mayor o igual a 450 MVA |  |  |  | 59892761.9891
500 | Transformadores | Montaje | Transformador trifásico (OLTC) lado de alta en el 500 kV capacidad final 150 MVA a 300 MVA |  |  |  | 59892761.9891
500 | Transformadores | Montaje | Transformador trifásico (OLTC) lado de alta en el 500 kV capacidad final 300 MVA a 450 MVA |  |  |  | 59892761.9891
500 | Transformadores | Montaje | Transformador trifásico (OLTC) lado de alta en el 500 kV capacidad final mayor o igual a 450 MVA |  |  |  | 59892761.9891
230 | Transformadores | Montaje | Transformador trifásico (OLTC) de conexión al STN capacidad final de 101 a 120 MVA |  |  |  | 59892761.9891
230 | Transformadores | Montaje | Transformador trifásico (OLTC) de conexión al STN capacidad final de 121 a 150 MVA |  |  |  | 59892761.9891
230 | Transformadores | Montaje | Transformador trifásico (OLTC) de conexión al STN capacidad final de 151 a 180 MVA |  |  |  | 59892761.9891
230 | Transformadores | Montaje | autoTransformador monofásico (OLTC) de conexión al STN capacidad final de 101 a 120 MVA |  |  |  | 59892761.9891
230 | Transformadores | Montaje | autoTransformador monofásico (OLTC) de conexión al STN capacidad final de 121 a 150 MVA |  |  |  | 59892761.9891
230 | Transformadores | Montaje | Transformador tridevanado trifásico (OLTC) de conexión al STN capacidad final de mas de 121 MVA |  |  |  | 59892761.9891
N4 | Transformadores | Montaje | Transformador trifásico (OLTC) lado de alta en el nivel 4 capacidad final mayor a 100 MVA |  |  |  | 59892761.9891
230 | Subestaciones | Montaje | MODULO GENERICO GIS (230 kV) | 24781331.4842 | 0 | 67792183.167 | 92573514.6512
N4 | Subestaciones | Montaje | MÓDULO GENÉRICO GIS - N4 | 24781331.4842 | 0 | 67792183.167 | 92573514.6512

## Resumen (2) (hidden)
Tensión | Grupo | Factor | TIPO | ITEM | EQUIPO | MATERIALES DE OBRA | MANO DE OBRA | TOTAL
500 | Subestaciones | Obra Civil | INT | #REF! | #REF! | #REF! | #REF! | #REF!
500 | Subestaciones | Obra Civil | PT | #REF! | #REF! | #REF! | #REF! | #REF!
500 | Subestaciones | Obra Civil | CT | #REF! | #REF! | #REF! | #REF! | #REF!
500 | Subestaciones | Obra Civil | SECC | #REF! | #REF! | #REF! | #REF! | #REF!
500 | Subestaciones | Obra Civil | SPT | #REF! | #REF! | #REF! | #REF! | #REF!
500 | Subestaciones | Obra Civil | AIS | #REF! | #REF! | #REF! | #REF! | #REF!
500 | Subestaciones | Obra Civil | DPS | #REF! | #REF! | #REF! | #REF! | #REF!
500 | Subestaciones | Obra Civil | ACE | #REF! | #REF! | #REF! | #REF! | #REF!
230 | Subestaciones | Obra Civil | PT | #REF! | #REF! | #REF! | #REF! | #REF!
230 | Subestaciones | Obra Civil | CT | #REF! | #REF! | #REF! | #REF! | #REF!
230 | Subestaciones | Obra Civil | SECC | #REF! | #REF! | #REF! | #REF! | #REF!
230 | Subestaciones | Obra Civil | DPS | #REF! | #REF! | #REF! | #REF! | #REF!
230 | Subestaciones | Obra Civil | SPT | #REF! | #REF! | #REF! | #REF! | #REF!
230 | Subestaciones | Obra Civil | INT | #REF! | #REF! | #REF! | #REF! | #REF!
230 | Subestaciones | Obra Civil | ACE | #REF! | #REF! | #REF! | #REF! | #REF!
230 | Subestaciones | Obra Civil | GIS | #REF! | #REF! | #REF! | #REF! | #REF!
230 | Subestaciones | Obra Civil | INT | #REF! | #REF! | #REF! | #REF! | #REF!
230 | Subestaciones | Obra Civil | SECC | #REF! | #REF! | #REF! | #REF! | #REF!
230 | Subestaciones | Obra Civil | CT | #REF! | #REF! | #REF! | #REF! | #REF!
230 | Subestaciones | Obra Civil | CT | #REF! | #REF! | #REF! | #REF! | #REF!
230 | Subestaciones | Obra Civil | AIS | #REF! | #REF! | #REF! | #REF! | #REF!
230 | Subestaciones | Obra Civil | OTROS | #REF! | #REF! | #REF! | #REF! | #REF!
N4 | Subestaciones | Obra Civil | OTROS | ADECUACION DEL TERRENO e = 1,0 m | 12739.9677 | 30982.9584 | 2269.7393 | 45992.6654
N4 | Subestaciones | Obra Civil | DPS | Dispositivo de Protección contra Sobretensiones (DPS) - N4 | 37212.8003 | 1268927.1107 | 231262.0929 | 1537402.0039
N4 | Subestaciones | Obra Civil | SECC | Seccionador Tripolar - N4 | 88900.9391 | 2387938.1325 | 272247.8001 | 2749086.8718
N4 | Subestaciones | Obra Civil | CT | Transformador de corriente - N4 | 106495.633 | 1516674.572 | 215074.7581 | 1838244.963
N4 | Subestaciones | Obra Civil | PT | Transformador de tensión - N4 | 106495.633 | 1516674.572 | 215074.7581 | 1838244.963
N4 | Subestaciones | Obra Civil | INT | Interruptor - N4 | 169908.8216 | 2545718.8238 | 203093.5922 | 2918721.2375
N4 | Subestaciones | Obra Civil | ACE | PÓRTICO EN ACERO - N4 | 168780.0236 | 3687294.2728 | 264881.6863 | 4120955.9828
N4 | Subestaciones | Obra Civil | SPT | Seccionador Tripolar con Cuchilla de Puesta a Tierra - N4 | 68291.5548 | 3287142.4216 | 253387.1257 | 3608821.1021
N4 | Subestaciones | Obra Civil | AIS | Aislador Poste - N4 | 29486.6743 | 1261902.0224 | 289209.7381 | 1580598.4348
N4 | Subestaciones | Obra Civil | GIS | campo genérico móvil encapsulado - n4 | 3298515.0102 | 31429349.5025 | 14023546.2425 | 48751410.7553
N4 | Subestaciones | Obra Civil | TRANSF | #REF! | #REF! | #REF! | #REF! | #REF!
N4 | Subestaciones | Obra Civil | INT | Interruptor de acople- N4 | 169908.8216 | 2545718.8238 | 203093.5922 | 2918721.2375
N4 | Subestaciones | Obra Civil | SECC | Seccionador Tripolar de acople - N4 | 88900.9391 | 2387938.1325 | 272247.8001 | 2749086.8718
N4 | Subestaciones | Obra Civil | CT | Transformador de corriente de acople- N4 | 106495.633 | 1516674.572 | 215074.7581 | 1838244.963
N4 | Subestaciones | Obra Civil | CT | Transformador de corriente 6 nucleos- N4 | 106495.633 | 1516674.572 | 215074.7581 | 1838244.963
N3 | Subestaciones | Obra Civil | ACE | PÓRTICO EN ACERO - N3 | 38782.612 | 3543199.7359 | 701157.5465 | 4283139.8944
N3 | Subestaciones | Obra Civil | INT | INTERRUPTOR - N3 | 37673.486 | 1878808.1376 | 481724.4146 | 2398206.0382
N3 | Subestaciones | Obra Civil | CT | TRANSFORMADOR DE CORRIENTE - N3 | 10202.6762 | 1860533.8412 | 155890.776 | 2026627.2934
N3 | Subestaciones | Obra Civil | PT | TRANSFORMADOR DE TENSIÓN - N3 | 10202.6762 | 1860533.8412 | 155890.776 | 2026627.2934
N3 | Subestaciones | Obra Civil | SECC | SECCIONADOR TRIPOLAR - N3 | 38782.612 | 2658111.707 | 562083.4226 | 3258977.7417
N3 | Subestaciones | Obra Civil | SPT | SECCIONADOR TRIPOLAR CON CUCHILLA DE PUESTA A TIERRA - N3 | 45067.6595 | 2658111.707 | 562083.4226 | 3265262.7891
N3 | Subestaciones | Obra Civil | GIS | MÓDULO GENÉRICO ENCAPSULADO - N3 | 1343896.1946 | 12028158.7432 | 4818103.5716 | 18190158.5094
N3 | Subestaciones | Obra Civil | POST | POSTE EN CONCRETO PARA SUBESTACIONES | 32613.6359 | 2056809.5911 | 171834.538 | 2261257.765
N3 | Subestaciones | Obra Civil | DPS | DISPOSITIVO DE PROTECCIÓN CONTRA SOBRETENSIONES (DPS) - N3 | 9801.2414 | 1485629.2348 | 157007.2829 | 1652437.759
N2 | Subestaciones | Obra Civil | INT | INTERRUPTOR - N2 | 34122.1242 | 1637475.3283 | 436313.7592 | 2107911.2117
N2 | Subestaciones | Obra Civil | CT | TRANSFORMADOR DE CORRIENTE - N2 | 42270 | 567465.0591 | 48026.1058 | 657761.1649
N2 | Subestaciones | Obra Civil | SECC | SECCIONADOR TRIPOLAR - N2 | 84540 | 2190240.3179 | 475841.0092 | 2750621.3271
N2 | Subestaciones | Obra Civil | ACE | PÓRTICO EN ACERO - N2 | 84540 | 2939526.2138 | 593576.5068 | 3617642.7206
N2 | Subestaciones | Obra Civil | SPT | SECCIONADOR TRIPOLAR CON CUCHILLA DE PUESTA A TIERRA - N2 | 84540 | 2190240.3179 | 475841.0092 | 2750621.3271
N2 | Subestaciones | Obra Civil | DPS | DISPOSITIVO DE PROTECCIÓN CONTRA SOBRETENSIONES (DPS) - N2 | 6039.0418 | 919714.9531 | 96740.1481 | 1022494.143
N2 | Subestaciones | Obra Civil | PT | TRANSFORMADOR DE TENSIÓN - N2 | 84540 | 1139890.3553 | 96052.2116 | 1320482.5668
N2 | Subestaciones | Obra Civil | POST | POSTE EN CONCRETO PARA SUBESTACIONES | 20094.9147 | 1271109.4076 | 64668.2809 | 1355872.6032
500 | Subestaciones | Montaje | INT | #REF! | #REF! | #REF! | #REF! | #REF!
500 | Subestaciones | Montaje | SECC | #REF! | #REF! | #REF! | #REF! | #REF!
500 | Subestaciones | Montaje | SPT | #REF! | #REF! | #REF! | #REF! | #REF!
500 | Subestaciones | Montaje | CT | #REF! | #REF! | #REF! | #REF! | #REF!
500 | Subestaciones | Montaje | PT | #REF! | #REF! | #REF! | #REF! | #REF!
500 | Subestaciones | Montaje | DPS | #REF! | #REF! | #REF! | #REF! | #REF!
500 | Subestaciones | Montaje | AIS | #REF! | #REF! | #REF! | #REF! | #REF!
500 | Subestaciones | Montaje | TAB | #REF! | #REF! | #REF! | #REF! | #REF!
500 | Subestaciones | Montaje | OTROS | #REF! | #REF! | #REF! | #REF! | #REF!
500 | Subestaciones | Montaje | ACE | #REF! | #REF! | #REF! | #REF! | #REF!
500 | Subestaciones | Montaje | CAB | #REF! | #REF! | #REF! | #REF! | #REF!
500 | Subestaciones | Montaje | CAB | #REF! | #REF! | #REF! | #REF! | #REF!
230 | Subestaciones | Montaje | INT | #REF! | #REF! | #REF! | #REF! | #REF!
230 | Subestaciones | Montaje | SECC | #REF! | #REF! | #REF! | #REF! | #REF!
230 | Subestaciones | Montaje | SPT | #REF! | #REF! | #REF! | #REF! | #REF!
230 | Subestaciones | Montaje | CT | #REF! | #REF! | #REF! | #REF! | #REF!
230 | Subestaciones | Montaje | PT | #REF! | #REF! | #REF! | #REF! | #REF!
230 | Subestaciones | Montaje | DPS | #REF! | #REF! | #REF! | #REF! | #REF!
230 | Subestaciones | Montaje | AIS | #REF! | #REF! | #REF! | #REF! | #REF!
230 | Subestaciones | Montaje | INT | #REF! | #REF! | #REF! | #REF! | #REF!
230 | Subestaciones | Montaje | SECC | #REF! | #REF! | #REF! | #REF! | #REF!
230 | Subestaciones | Montaje | CT | #REF! | #REF! | #REF! | #REF! | #REF!
230 | Subestaciones | Montaje | CT | #REF! | #REF! | #REF! | #REF! | #REF!
230 | Subestaciones | Montaje | TAB | #REF! | #REF! | #REF! | #REF! | #REF!
230 | Subestaciones | Montaje | OTROS | #REF! | #REF! | #REF! | #REF! | #REF!
230 | Subestaciones | Montaje | ACE | #REF! | #REF! | #REF! | #REF! | #REF!
230 | Subestaciones | Montaje | CAB | #REF! | #REF! | #REF! | #REF! | #REF!
230 | Subestaciones | Montaje | CAB | #REF! | #REF! | #REF! | #REF! | #REF!
230 | Subestaciones | Montaje | OTROS | #REF! | #REF! | #REF! | #REF! | #REF!
230 | Subestaciones | Montaje | OTROS | #REF! | #REF! | #REF! | #REF! | #REF!
230 | Subestaciones | Montaje | OTROS | #REF! | #REF! | #REF! | #REF! | #REF!
230 | Subestaciones | Montaje | OTROS | #REF! | #REF! | #REF! | #REF! | #REF!
230 | Subestaciones | Montaje | OTROS | #REF! | #REF! | #REF! | #REF! | #REF!
230 | Subestaciones | Montaje | OTROS | #REF! | #REF! | #REF! | #REF! | #REF!
230 | Subestaciones | Montaje | OTROS | #REF! | #REF! | #REF! | #REF! | #REF!
230 | Subestaciones | Montaje | OTROS | #REF! | #REF! | #REF! | #REF! | #REF!
230 | Subestaciones | Montaje | SF6 | #REF! | #REF! | #REF! | #REF! | #REF!
230 | Subestaciones | Montaje | OTROS | #REF! | #REF! | #REF! | #REF! | #REF!
230 | Subestaciones | Montaje | SSAA | #REF! | #REF! | #REF! | #REF! | #REF!
N4 | Subestaciones | Montaje | INT | INTERRUPTOR - N4 | 1187378.1684 | 0 | 3549036.8568 | 4736415.0252
N4 | Subestaciones | Montaje | SECC | SECCIONADOR TRIPOLAR - N4 | 1296370.8997 | 0 | 4066671.0163 | 5363041.916
N4 | Subestaciones | Montaje | SPT | SECCIONADOR TRIPOLAR CON CUCHILLA DE PUESTA A TIERRA - N4 | 1431633.5131 | 0 | 4198671.104 | 5630304.6171
N4 | Subestaciones | Montaje | CT | TRANSFORMADOR DE CORRIENTE - N4 | 362500.2196 | 0 | 1187275.6495 | 1549775.8691
N4 | Subestaciones | Montaje | PT | TRANSFORMADOR DE TENSIÓN - N4 | 362500.2196 | 0 | 1187275.6495 | 1549775.8691
N4 | Subestaciones | Montaje | DPS | DISPOSITIVO DE PROTECCIÓN CONTRA SOBRETENSIONES (DPS) - N4 | 303718.2598 | 0 | 1066257.4557 | 1369975.7154
N4 | Subestaciones | Montaje | TAB | #REF! | #REF! | #REF! | #REF! | #REF!
N4 | Subestaciones | Montaje | ACE | ACERO ESTRUCTURAL (KG) | 721608.2893 | 0 | 2126609.2749 | 2848217.5642
N4 | Subestaciones | Montaje | CAB | CABLES MÓDULO - N4 | 142447.3242 | 0 | 2071122.1526 | 2213569.4768
N4 | Subestaciones | Montaje | CAB | MATERIAL CONEXIÓN AT - N4 | 142447.3242 | 0 | 2253954.3217 | 2396401.646
N4 | Subestaciones | Montaje | SF6 | MÓDULO GENÉRICO GIS - N4 | 8433495.1324 | 0 | 10968419.8066 | 19401914.939
N4 | Subestaciones | Montaje | OTROS | TERMINALES SF6 - AIRE - N4 | 178592.7957 | 0 | 1096187.4737 | 1274780.2694
N4 | Subestaciones | Montaje | TAB | #REF! | #REF! | #REF! | #REF! | #REF!
N4 | Subestaciones | Montaje | SSAA | SERVICIOS AUXILIARES | 19095685.2551 | 0 | 18163088.4475 | 37258773.7026
N4 | Subestaciones | Montaje | OTROS | #REF! | #REF! | #REF! | #REF! | #REF!
N4 | Subestaciones | Montaje | OTROS | #REF! | #REF! | #REF! | #REF! | #REF!
N4 | Subestaciones | Montaje | OTROS | #REF! | #REF! | #REF! | #REF! | #REF!
N4 | Subestaciones | Montaje | OTROS | AISLADOR POSTE - N4 | 527710.1299 | 0 | 440928.8322 | 968638.9621
N4 | Subestaciones | Montaje | OTROS | #REF! | #REF! | #REF! | #REF! | #REF!
N4 | Subestaciones | Montaje | OTROS | #REF! | #REF! | #REF! | #REF! | #REF!
N4 | Subestaciones | Montaje | SF6 | CAMPO GENERICO MOVIL ENCAPSULADO - N4 | 13450046.3582 | 0 | 15229089.106 | 28679135.4642
N3 | Subestaciones | Montaje | SECC | SECCIONADOR TRIPOLAR - N3 | 607906.82 | 0 | 2302538.7477 | 2910445.5676
N3 | Subestaciones | Montaje | SPT | SECCIONADOR TRIPOLAR CON CUCHILLA DE PUESTA A TIERRA - N3 | 607906.82 | 0 | 2486638.331 | 3094545.1509
N3 | Subestaciones | Montaje | INT | INTERRUPTOR - N3 | 607906.82 | 0 | 2486638.331 | 3094545.1509
N3 | Subestaciones | Montaje | CT | TRANSFORMADOR DE CORRIENTE - N3 | 71878.6281 | 0 | 294648.8978 | 366527.5259
N3 | Subestaciones | Montaje | PT | TRANSFORMADOR DE TENSIÓN - N3 | 71878.6281 | 0 | 294648.8978 | 366527.5259
N3 | Subestaciones | Montaje | DPS | DISPOSITIVO DE PROTECCIÓN CONTRA SOBRETENSIONES (DPS) - N3 | 71878.6281 | 0 | 216748.719 | 288627.3471
N3 | Subestaciones | Montaje | TAB | Juego Pararrayos - N3 | 59995.6946 | 0 | 183428.9992 | 243424.6939
N3 | Subestaciones | Montaje | ACE | ACERO ESTRUCTURAL (KG) | 173296.504 | 0 | 1272085.799 | 1445382.303
N3 | Subestaciones | Montaje | CAB | CABLES DE CONTROL Y FUERZA MODULO - N3 - MPPS | 214738.2671 | 0 | 1441658.675 | 1656396.9422
N3 | Subestaciones | Montaje | CAB | MATERIAL CONEXIÓN A.T. - N3 - MPPS | 214738.2671 | 0 | 1700080.4826 | 1914818.7498
N3 | Subestaciones | Montaje | SF6 | MÓDULO GENÉRICO - N3 - MPPS | 3064664.8422 | 0 | 6863480.681 | 9928145.5232
N3 | Subestaciones | Montaje | OTROS | TERMINALES SF6 - AIRE - N3 | 75582.2133 | 0 | 452168.0486 | 527750.2619
N3 | Subestaciones | Montaje | CEL | CELDA DE LÍNEA - N3 | 534751.2184 | 0 | 451422.9535 | 1536240.4697
N3 | Subestaciones | Montaje | CEL | CELDA DE TRANSFORMADOR - N3 | 534751.2184 | 0 | 1001489.2512 | 1536240.4697
N3 | Subestaciones | Montaje | REC | #REF! | #REF! | #REF! | #REF! | #REF!
N3 | Subestaciones | Montaje | SECC | #REF! | #REF! | #REF! | #REF! | #REF!
N3 | Subestaciones | Montaje | OTROS | SERVICIOS AUXILIARES - N3 - MPPS | 978116.1831 | 0 | 2859495.782 | 3837611.965
N3 | Subestaciones | Montaje | SSAA | #REF! | #REF! | #REF! | #REF! | #REF!
N3 | Subestaciones | Montaje | OTROS | TRANSFORMADOR DE SERVICIOS AUXILIARES | 1905750.2138 | 0 | 1159836.9833 | 3065587.197
N3 | Subestaciones | Montaje | OTROS | ESTRUCTURA EN CONCRETO (POSTES) - MPPS | 195281.8454 | 0 | 430282.2698 | 625564.1152
N3 | Subestaciones | Montaje | OTROS | #REF! | #REF! | #REF! | #REF! | #REF!
N3 | Subestaciones | Montaje | OTROS | #REF! | #REF! | #REF! | #REF! | #REF!
N3 | Subestaciones | Montaje | OTROS | #REF! | #REF! | #REF! | #REF! | #REF!
N3 | Subestaciones | Montaje | CC | #REF! | #REF! | #REF! | #REF! | #REF!
N3 | Subestaciones | Montaje | TRANSF | #REF! | #REF! | #REF! | #REF! | #REF!
N3 | Subestaciones | Montaje | POST | MALLA ESLABONADA - MPPS | 346593.0079 | 0 | 1484131.4514 | 1830724.4593
N3 | Subestaciones | Montaje | OTROS | CELDA DE CIRCUITO DE SALIDA | 534751.2184 | 0 | 1481091.1588 | 2015842.3772
N3 | Subestaciones | Montaje | CELD | M.P.P.S DUCTO BARRAS O CABLES LLEGADA TRAFO | 53365.3012 | 0 | 686592.7478 | 739958.049
N3 | Subestaciones | Montaje | OTROS | MALLA DE PUESTA A TIERRA | 696482.9601 | 0 | 1150044.6482 | 1846527.6084
N3 | Subestaciones | Montaje | OTROS | OTRAS OBRAS ELÉCTRICAS | 223979.2779 | 0 | 804278.4991 | 1028257.7769
N3 | Subestaciones | Montaje | DPS | #REF! | #REF! | #REF! | #REF! | #REF!
N2 | Subestaciones | Montaje | SECC | SECCIONADOR TRIPOLAR - N2 | 514633.5634 | 0 | 1949252.2237 | 2463885.7871
N2 | Subestaciones | Montaje | SPT | SECCIONADOR TRIPOLAR CON CUCHILLA DE PUESTA A TIERRA - N2 | 514633.5634 | 0 | 2869423.8891 | 3384057.4525
N2 | Subestaciones | Montaje | INT | INTERRUPTOR - N2 | 550601.3435 | 0 | 3069968.1493 | 3620569.4928
N2 | Subestaciones | Montaje | CT | TRANSFORMADOR DE CORRIENTE - N2 | 132864.2022 | 0 | 822788.9498 | 955653.1519
N2 | Subestaciones | Montaje | PT | TRANSFORMADOR DE TENSIÓN - N2 | 132864.2022 | 0 | 822788.9498 | 955653.1519
N2 | Subestaciones | Montaje | DPS | DISPOSITIVO DE PROTECCIÓN CONTRA SOBRETENSIONES (DPS) - N2 | 132864.2022 | 0 | 400649.6282 | 533513.8304
N2 | Subestaciones | Montaje | OTROS | #REF! | #REF! | #REF! | #REF! | #REF!
N2 | Subestaciones | Montaje | ACE | ACERO ESTRUCTURAL (KG) | 146707.019 | 0 | 1459064.8135 | 1605771.8324
N2 | Subestaciones | Montaje | CAB | CABLES DE CONTROL Y FUERZA MODULO - N2 - MPPS | 214738.2671 | 0 | 1893081.6285 | 2107819.8957
N2 | Subestaciones | Montaje | CAB | MATERIAL CONEXIÓN A.T. - N2 - MPPS | 214738.2671 | 0 | 2151503.4361 | 2366241.7033
N2 | Subestaciones | Montaje | CELD | CELDA DE LÍNEA - N2 | 394887.1396 | 0 | 1370897.6966 | 1765784.8362
N2 | Subestaciones | Montaje | CELD | CELDA DE TRANSFORMADOR - N2 | 511934.0498 | 0 | 958756.9519 | 1470691.0017
N2 | Subestaciones | Montaje | REC | #REF! | #REF! | #REF! | #REF! | #REF!
N2 | Subestaciones | Montaje | CC | #REF! | #REF! | #REF! | #REF! | #REF!
N2 | Subestaciones | Montaje | SECC | #REF! | #REF! | #REF! | #REF! | #REF!
N2 | Subestaciones | Montaje | DPS | #REF! | #REF! | #REF! | #REF! | #REF!
N2 | Subestaciones | Montaje | POST | ESTRUCTURA EN CONCRETO (POSTES) - MPPS | 64422.5154 | 0 | 460968.7838 | 525391.2992
N2 | Subestaciones | Montaje | OTROS | MALLA ESLABONADA - MPPS | 346593.0079 | 0 | 1484131.4514 | 1830724.4593
N2 | Subestaciones | Montaje | CELD | GABINETE EN SF6 - N2 | 920357.0392 | 0 | 963089.9269 | 1883446.9661
500 | Subestaciones | Ingenieria |  | #REF! | #REF! | #REF! | #REF! | #REF!
500 | Subestaciones | Ingenieria |  | #REF! | #REF! | #REF! | #REF! | #REF!
500 | Subestaciones | Ingenieria |  | #REF! | #REF! | #REF! | #REF! | #REF!
230 | Subestaciones | Ingenieria |  | #REF! | #REF! | #REF! | #REF! | #REF!
230 | Subestaciones | Ingenieria |  | #REF! | #REF! | #REF! | #REF! | #REF!
230 | Subestaciones | Ingenieria |  | #REF! | #REF! | #REF! | #REF! | #REF!
N4 | Subestaciones | Ingenieria |  | INGENIERIA PARA CASA DE CONTROL N4 | 2569275.8282 | 0 | 3745787.9245 | 6315063.7527
N4 | Subestaciones | Ingenieria |  | INGENIERIA DE BAHIA DE LINEA DIFERENTES CONFIGURACIONES N4 | 7727018.5162 | 0 | 13205445.9878 | 20932464.504
N4 | Subestaciones | Ingenieria |  | INGENIERIA DE MODULO DE BARRAJE DIFERENTES CONFIGURACIONES N4 | 3441781.8542 | 0 | 4607070.5996 | 8048852.4538
N3 | Subestaciones | Ingenieria |  | INGENIERIA SUBESTACIONES N3-TIPO A | 1285210.9143 | 0 | 11053983.6299 | 12339194.5441
N3 | Subestaciones | Ingenieria |  | INGENIERIA SUBESTACIÓN REDUCIDA, BARRAS Y MÓDULO COMÚN N3 | 1149266.5031 | 0 | 1055386.5975 | 2204653.1007
N2 | Subestaciones | Ingenieria |  | INGENIERIA SUBESTACIONES Y CELDAS N2 | 967688.2178 | 0 | 7572349.827 | 8540038.0448
N2 | Subestaciones | Ingenieria |  | INGENIERIA MÓDULO DE BARRAS N2 | 919413.2025 | 0 | 986930.0551 | 1906343.2576
500 | Subestaciones | Interventoría |  | #REF! | #REF! | #REF! | #REF! | #REF!
500 | Subestaciones | Interventoría |  | #REF! | #REF! | #REF! | #REF! | #REF!
500 | Subestaciones | Interventoría |  | #REF! | #REF! | #REF! | #REF! | #REF!
230 | Subestaciones | Interventoría |  | #REF! | #REF! | #REF! | #REF! | #REF!
230 | Subestaciones | Interventoría |  | #REF! | #REF! | #REF! | #REF! | #REF!
230 | Subestaciones | Interventoría |  | #REF! | #REF! | #REF! | #REF! | #REF!
N4 | Subestaciones | Interventoría |  | INTERVENTORIA CASA DE CONTROL N4 | 1821894.2609 | 0 | 8129143.2163 | 9951037.4772
N4 | Subestaciones | Interventoría |  | INTERVENTORIA BAHIA DIFERENTES CONFIGURACIONES N4 | 4931537.5756 | 0 | 16940358.3015 | 21871895.8771
N4 | Subestaciones | Interventoría |  | INTERVENTORIA MODULO DE BARRAJE DIFERENTES CONFIGURACIONES N4 | 2099614.2593 | 0 | 10300629.3547 | 12400243.6139
N3 | Subestaciones | Interventoría |  | INTERVENTORIA SUBESTACIONES N3-TIPO A | 2923327.7507 | 0 | 10750484.2492 | 13673811.9999
N3 | Subestaciones | Interventoría |  | INTERVENTORIA SUBESTACIÓN REDUCIDA, BARRAS Y MÓDULO COMÚN N3 | 659304.0176 | 0 | 2099599.5497 | 2758903.5673
N2 | Subestaciones | Interventoría |  | INTERVENTORIA SUBESTACIONES N3-TIPO A | 2094196.7805 | 0 | 7701370.2955 | 9795567.076
N2 | Subestaciones | Interventoría |  | INTERVENTORIA SUBESTACIÓN REDUCIDA, BARRAS Y MÓDULO COMÚN N3 | 405029.0949 | 0 | 1149671.2089 | 1554700.3037
500 | Subestaciones | Administración |  | #REF! | #REF! | #REF! | #REF! | #REF!
500 | Subestaciones | Administración |  | #REF! | #REF! | #REF! | #REF! | #REF!
500 | Subestaciones | Administración |  | #REF! | #REF! | #REF! | #REF! | #REF!
230 | Subestaciones | Administración |  | #REF! | #REF! | #REF! | #REF! | #REF!
230 | Subestaciones | Administración |  | #REF! | #REF! | #REF! | #REF! | #REF!
230 | Subestaciones | Administración |  | #REF! | #REF! | #REF! | #REF! | #REF!
N4 | Subestaciones | Administración |  | ADMINISTRACIÓN DE LA EJECUCIÓN CASA DE CONTROL N4 | 1492875.0392 | 0 | 4145858.8679 | 5638733.907
N4 | Subestaciones | Administración |  | ADMINISTRACIÓN BAHIA DIFERENTES CONFIGURACIONES SF6 N4 | 2993784.6882 | 0 | 9804540.961 | 12798325.6492
N4 | Subestaciones | Administración |  | ADMINISTRACIÓN MODULO DE BARRAJE DIFERENTES CONFIGURACIONES N4 | 2465223.9073 | 0 | 6784656.5111 | 9249880.4184
N3 | Subestaciones | Administración |  | ADMINISTRACION SUBESTACIONES N3-TIPO A | 1876575.8995 | 0 | 4521183.6738 | 6397759.5733
N3 | Subestaciones | Administración |  | ANALISIS DE PRECIOS UNITARIOS UC -ADMINISTRACION DE LA EJECUCIÓN-SUBESTACIONES NIVEL DE TENSIÓN 3-TIPO B | 321809.8723 | 0 | 1882386.0306 | 2204195.9028
N2 | Subestaciones | Administración |  | ADMINISTRACION SUBESTACIONES N3-TIPO A | 1321988.81 | 0 | 2308641.6246 | 3630630.4346
N2 | Subestaciones | Administración |  | ANALISIS DE PRECIOS UNITARIOS UC -ADMINISTRACION DE LA EJECUCIÓN-SUBESTACIONES NIVEL DE TENSIÓN 3-TIPO B | 370910.1936 | 0 | 1557992.0126 | 1928902.2063
N4 | Equipos | Montaje |  | #REF! | #REF! | #REF! | #REF! | #REF!
N4 | Equipos | Montaje |  | #REF! | #REF! | #REF! | #REF! | #REF!
N4 | Equipos | Montaje |  | #REF! | #REF! | #REF! | #REF! | #REF!
N4 | Equipos | Montaje |  | #REF! | #REF! | #REF! | #REF! | #REF!
N4 | Equipos | Montaje |  | #REF! | #REF! | #REF! | #REF! | #REF!
N4 | Equipos | Montaje |  | #REF! | #REF! | #REF! | #REF! | #REF!
N4 | Equipos | Montaje |  | #REF! | #REF! | #REF! | #REF! | #REF!
N4 | Equipos | Montaje |  | #REF! | #REF! | #REF! | #REF! | #REF!
N3 | Equipos | Montaje |  | MPPS-EQUIPO DE MEDIDA - N2 | 53684.5668 | 0 | 135234.5048 | 188919.0715
N3 | Equipos | Montaje |  | MPPS-RECONECTADOR-SECCIONALIZADOR-REGULADOR - N2 | 210709.4428 | 0 | 405241.7098 | 615951.1527
N3 | Equipos | Montaje |  | MPPS-Interruptor de transferencia - N2 | 51391.6573 | 0 | 80178.9392 | 131570.5965
N3 | Equipos | Montaje |  | MPPS-TRANSFORMADOR DE TENSIÓN (Pedestal) - N2 | #REF! | #REF! | #REF! | #REF!
N3 | Equipos | Montaje |  | MPPS-TRANSFORMADOR DE TENSIÓN - N2 | 64601.3387 | 0 | 183428.9992 | 248030.3379
N3 | Equipos | Montaje |  | MPPS-CORTACIRCUITOS-SECCIONADOR-DPS MONOPOLAR - N2 | 39596.3746 | 0 | 106113.171 | 145709.5456
N3 | Equipos | Montaje |  | MPPS-TRANSFORMADOR DE TENSIÓN (Pedestal) - N4 | 136142.2608 | 0 | 403362.145 | 539504.4058
N3 | Equipos | Montaje |  | #REF! | #REF! | #REF! | #REF! | #REF!
N3 | Equipos | Montaje |  | MPPS-Banco de condensadores N2 | 137169.5168 | 0 | 240536.8176 | 377706.3344
N3 | Equipos | Montaje |  | MPPS-DPS-CORTACUIRCUITOS-SECCIONADOR-CUCHILLAS JUEGO N3 | 59995.6946 | 0 | 183428.9992 | 243424.6939
N3 | Equipos | Montaje |  | MPPS-CORTACIRCUITOS-SECCIONADOR-DPS JUEGO - N2 | 64601.3387 | 0 | 127001.13 | 191602.4687
N4 | Equipos | Ingenieria |  | #REF! | #REF! | #REF! | #REF! | #REF!
N4 | Equipos | Ingenieria |  | #REF! | #REF! | #REF! | #REF! | #REF!
N4 | Equipos | Ingenieria |  | #REF! | #REF! | #REF! | #REF! | #REF!
N4 | Equipos | Ingenieria |  | #REF! | #REF! | #REF! | #REF! | #REF!
N4 | Equipos | Ingenieria |  | #REF! | #REF! | #REF! | #REF! | #REF!
N4 | Equipos | Ingenieria |  | #REF! | #REF! | #REF! | #REF! | #REF!
N4 | Equipos | Ingenieria |  | #REF! | #REF! | #REF! | #REF! | #REF!
N4 | Equipos | Ingenieria |  | #REF! | #REF! | #REF! | #REF! | #REF!
N3 | Equipos | Ingenieria |  | Ing-Equipo Medida-Barraje de derivación-Transformador de tensión -cortacircuitos-seccionador-DPS monopolar N2-N3 | 14558.1497 | 0 | 35537.3051 | 50095.4548
N3 | Equipos | Ingenieria |  | Ing-Reconectador-seccionalizador-regulador-N2 | 42359.6619 | 0 | 179580.7967 | 221940.4585
N3 | Equipos | Ingenieria |  | Ing-Interrutor-Transformador de tensión (pedestal)-n2 | 11186.7134 | 0 | 71373.1276 | 82559.841
N3 | Equipos | Ingenieria |  | Ing-Banco de condensadores-cortacircuitos-seccionador-DPS juego N2-N3 | 65981.3055 | 0 | 87845.6749 | 153826.9804
N3 | Equipos | Ingenieria |  | Ing-reconectador-seccionalizador-regulador - N3 | 39730.0872 | 0 | 215983.9612 | 255714.0484
N3 | Equipos | Ingenieria |  | Ing-Transformador de tensión (pedestal) - n4 | 27777.7676 | 0 | 144601.382 | 172379.1496
N3 | Equipos | Ingenieria |  | Ing-Transformador de tensión (pedestal) - n3 | 12425.0237 | 0 | 94538.2056 | 106963.2293
N3 | Equipos | Ingenieria |  | #REF! | #REF! | #REF! | #REF! | #REF!
N3 | Equipos | Ingenieria |  | #REF! | #REF! | #REF! | #REF! | #REF!
N3 | Equipos | Ingenieria |  | #REF! | #REF! | #REF! | #REF! | #REF!
N3 | Equipos | Ingenieria |  | #REF! | #REF! | #REF! | #REF! | #REF!
N4 | Equipos | Interventoría |  | #REF! | #REF! | #REF! | #REF! | #REF!
N4 | Equipos | Interventoría |  | #REF! | #REF! | #REF! | #REF! | #REF!
N4 | Equipos | Interventoría |  | #REF! | #REF! | #REF! | #REF! | #REF!
N4 | Equipos | Interventoría |  | #REF! | #REF! | #REF! | #REF! | #REF!
N4 | Equipos | Interventoría |  | #REF! | #REF! | #REF! | #REF! | #REF!
N4 | Equipos | Interventoría |  | #REF! | #REF! | #REF! | #REF! | #REF!
N4 | Equipos | Interventoría |  | #REF! | #REF! | #REF! | #REF! | #REF!
N4 | Equipos | Interventoría |  | #REF! | #REF! | #REF! | #REF! | #REF!
N3 | Equipos | Interventoría |  | Int-Equipo Medida-Barraje de derivación-Transformador de tensión -cortacircuitos-seccionador-DPS monopolar N2-N3 | 32181.0445 | 0 | 53472.6499 | 85653.6944
N3 | Equipos | Interventoría |  | Int-Reconectador-seccionalizador-regulador-N2 | 106852.2557 | 0 | 237684.7652 | 344537.0209
N3 | Equipos | Interventoría |  | Int-Interruptor-Transformador de tensión (pedestal)-n2 | 19339.7134 | 0 | 68622.5863 | 87962.2997
N3 | Equipos | Interventoría |  | Int-Banco de condensadores-cortacircuitos-seccionador-DPS juego N2-N3 | 53467.8866 | 0 | 116834.64 | 170302.5266
N3 | Equipos | Interventoría |  | Int-Reconectador-seccionalizador-regulador - N3 | 77723.9946 | 0 | 249337.915 | 327061.9096
N3 | Equipos | Interventoría |  | Int-Transformador de tensión (pedestal) - N4 | 36328.3554 | 0 | 196255.4005 | 232583.7559
N3 | Equipos | Interventoría |  | Int-Transformador de tensión (pedestal) - N3 | 19339.7134 | 0 | 98810.0337 | 118149.7471
N3 | Equipos | Interventoría |  | Int-Unidad de Calidad de Potencia (PQ) CREG 024 de 2005 | 20833.3257 | 0 | 174038.9139 | 194872.2396
N3 | Equipos | Interventoría |  | Int-Cortacircuitos-cuchillas para operación-pararrayos-seccionadores | 65733.0922 | 0 | 162885.6343 | 228618.7265
N3 | Equipos | Interventoría |  | #REF! | #REF! | #REF! | #REF! | #REF!
N3 | Equipos | Interventoría |  | #REF! | #REF! | #REF! | #REF! | #REF!
N4 | Equipos | Administración |  | #REF! | #REF! | #REF! | #REF! | #REF!
N4 | Equipos | Administración |  | #REF! | #REF! | #REF! | #REF! | #REF!
N4 | Equipos | Administración |  | #REF! | #REF! | #REF! | #REF! | #REF!
N4 | Equipos | Administración |  | #REF! | #REF! | #REF! | #REF! | #REF!
N4 | Equipos | Administración |  | #REF! | #REF! | #REF! | #REF! | #REF!
N4 | Equipos | Administración |  | #REF! | #REF! | #REF! | #REF! | #REF!
N4 | Equipos | Administración |  | #REF! | #REF! | #REF! | #REF! | #REF!
N4 | Equipos | Administración |  | #REF! | #REF! | #REF! | #REF! | #REF!
N3 | Equipos | Administración |  | Admon-Equipo Medida-Barraje de derivación-Transformador de tensión -cortacircuitos-seccionador-DPS monopolar N2-N3 | 4166.6651 | 0 | 20183.56 | 24350.2252
N3 | Equipos | Administración |  | Admon-Reconectador-seccionalizador-regulador-N2 | 17569.4375 | 0 | 86462.298 | 104031.7355
N3 | Equipos | Administración |  | Admon-Interrutor-Transformador de tensión (pedestal)-N2 | 14641.198 | 0 | 37989.5312 | 52630.7292
N3 | Equipos | Administración |  | Admon-Banco de condensadores-cortacircuitos-seccionador-DPS juego N2-N3 | 16666.6605 | 0 | 52308.3698 | 68975.0304
N3 | Equipos | Administración |  | Admon-Reconectador-seccionalizador-regulador - N3 | 20833.3257 | 0 | 117693.8321 | 138527.1578
N3 | Equipos | Administración |  | Admon-Transformador de tensión (pedestal) - n4 | 29282.3959 | 0 | 76014.2563 | 105296.6522
N3 | Equipos | Administración |  | Admon-Transformador de tensión (pedestal) - N3 | 27777.7676 | 0 | 32558.2017 | 60335.9692
N3 | Equipos | Administración |  | Admon-Interface de Usuario (IHM)-Unidad Terminal Remota | 161830.3824 | 0 | 482773.7014 | 644604.0839
N3 | Equipos | Administración |  | Admon-CORTACIRCUITOS-CUCHILLAS PARA OPERACIÓN-PARARRAYOS-SECCIONADORES | 46415.3121 | 0 | 84914.0086 | 131329.3208
N3 | Equipos | Administración |  | Admon-Reconectador 15 kV 100 A Monofásico + control | 87847.1877 | 0 | 121101.3601 | 121101.3601
N3 | Equipos | Administración |  | Admon-Banco de condensadores N2 | 8333.3303 | 0 | 40367.12 | 48700.4503
500 | Transformadores | Obra Civil | TRANSF | CIMENTACIÓN TRANSFORMADOR DE POTENCIA 500 kV < 300 MVA | 2749755.0187 | 39317067.1997 | 8229279.6361 | 50296101.8546
500 | Transformadores | Obra Civil | TRANSF | CIMENTACIÓN TRANSFORMADOR DE POTENCIA 500 kV 300 <MVA<450 | 2768275.9547 | 44044211.2159 | 8229279.6361 | 55041766.8068
500 | Transformadores | Obra Civil | TRANSF | CIMENTACIÓN TRANSFORMADOR DE POTENCIA 500 kV > 450 MVA | 2794153.9893 | 50333033.9214 | 9366624.7995 | 62493812.7102
230 | Transformadores | Obra Civil | TRANSF | BASE PARA TRANSFORMADOR DE POTENCIAL CCV 245KV < 40 MVA | 2956509.4196 | 23505221.1518 | 7780998.4632 | 34242729.0346
230 | Transformadores | Obra Civil | TRANSF | BASE PARA TRANSFORMADOR DE POTENCIAL CCV 245KV 40 < MVA < 90 | 2981172.7007 | 36979357.8602 | 7780998.4632 | 47741529.0241
230 | Transformadores | Obra Civil | TRANSF | BASE PARA TRANSFORMADOR DE POTENCIAL CCV 245KV 90 < MVA < 120 | 1218714.6461 | 42451752.212 | 8854303.459 | 52524770.3171
230 | Transformadores | Obra Civil | TRANSF | BASE PARA TRANSFORMADOR DE POTENCIAL CCV 245KV >120 MVA | 136173.9281 | 47947251.4842 | 8854303.459 | 56937728.8713
N3 | Transformadores | Obra Civil | TRANSF | BASE PARA TRANSFORMADOR DE POTENCIAL 34,5 kV < 15 MVA | 668419.099 | 10213026.9699 | 7546617.9074 | 18428063.9763
N3 | Transformadores | Obra Civil | TRANSF | BASE PARA TRANSFORMADOR DE POTENCIAL 34,5 kV > 15 MVA | 993574.9175 | 15853897.0572 | 197971.8641 | 17045443.8388
#REF! | Transformadores | Montaje | TRANSF | #REF! |  |  |  | #REF!
#REF! | Transformadores | Montaje | TRANSF | #REF! |  |  |  | #REF!
#REF! | Transformadores | Montaje | TRANSF | #REF! |  |  |  | #REF!
#REF! | Transformadores | Montaje | TRANSF | #REF! |  |  |  | #REF!
500 | Transformadores | Montaje | TRANSF | Autotransformador monofásico (OLTC) lado de alta en el 500 kV capacidad final 50 MVA a 100 MVA |  |  |  | 144906891.4761
500 | Transformadores | Montaje | TRANSF | Autotransformador monofásico (OLTC) lado de alta en el 500 kV capacidad final 100 MVA a 150 MVA |  |  |  | 217105255.3901
500 | Transformadores | Montaje | TRANSF | Autotransformador monofásico (OLTC) lado de alta en el 500 kV capacidad final mayor o igual a 150 MVA |  |  |  | 288148930.082
#REF! | Transformadores | Montaje | TRANSF | #REF! |  |  |  | #REF!
#REF! | Transformadores | Montaje | TRANSF | #REF! |  |  |  | #REF!
#REF! | Transformadores | Montaje | TRANSF | #REF! |  |  |  | #REF!
230 | Transformadores | Montaje | TRANSF | Transformador trifásico (OLTC) de conexión al STN capacidad final de hasta 10 MVA |  |  |  | 31221431.2483
230 | Transformadores | Montaje | TRANSF | Transformador trifásico (OLTC) de conexión al STN capacidad final de 11 a 20 MVA |  |  |  | 35990311.6484
230 | Transformadores | Montaje | TRANSF | Transformador trifásico (OLTC) de conexión al STN capacidad final de 21 a 40 MVA |  |  |  | 45972930.0542
230 | Transformadores | Montaje | TRANSF | Transformador trifásico (OLTC) de conexión al STN capacidad final de 41 a 50 MVA |  |  |  | 53105777.297
230 | Transformadores | Montaje | TRANSF | Transformador trifásico (OLTC) de conexión al STN capacidad final de 51 a 60 MVA |  |  |  | 57050956.8248
230 | Transformadores | Montaje | TRANSF | Transformador trifásico (OLTC) de conexión al STN capacidad final de 61 a 90 MVA |  |  |  | 63755442.7473
230 | Transformadores | Montaje | TRANSF | Transformador trifásico (OLTC) de conexión al STN capacidad final de 91 a 100 MVA |  |  |  | 69409454.6037
230 | Transformadores | Montaje | TRANSF | Transformador trifásico (OLTC) de conexión al STN capacidad final de 101 a 120 MVA |  |  |  | 73174060.2745
230 | Transformadores | Montaje | TRANSF | Transformador trifásico (OLTC) de conexión al STN capacidad final de 121 a 150 MVA |  |  |  | 78789406.0902
230 | Transformadores | Montaje | TRANSF | Transformador trifásico (OLTC) de conexión al STN capacidad final de 151 a 180 MVA |  |  |  | 84724125.0657
230 | Transformadores | Montaje | TRANSF | AutoTransformador monofásico (OLTC) de conexión al STN capacidad final hasta 20 MVA |  |  |  | 39031764.0296
230 | Transformadores | Montaje | TRANSF | AutoTransformador monofásico (OLTC) de conexión al STN capacidad final de 21 a 40 MVA |  |  |  | 45053471.4531
230 | Transformadores | Montaje | TRANSF | AutoTransformador monofásico (OLTC) de conexión al STN capacidad final de 41 a 50 MVA |  |  |  | 52043661.751
230 | Transformadores | Montaje | TRANSF | AutoTransformador monofásico (OLTC) de conexión al STN capacidad final de 51 a 60 MVA |  |  |  | 55909937.6883
230 | Transformadores | Montaje | TRANSF | AutoTransformador monofásico (OLTC) de conexión al STN capacidad final de 61 a 90 MVA |  |  |  | 62480333.8924
230 | Transformadores | Montaje | TRANSF | AutoTransformador monofásico (OLTC) de conexión al STN capacidad final de 91 a 100 MVA |  |  |  | 68021265.5116
230 | Transformadores | Montaje | TRANSF | AutoTransformador monofásico (OLTC) de conexión al STN capacidad final de 101 a 120 MVA |  |  |  | 71710579.069
230 | Transformadores | Montaje | TRANSF | AutoTransformador monofásico (OLTC) de conexión al STN capacidad final de 121 a 150 MVA |  |  |  | 77213617.9684
230 | Transformadores | Montaje | TRANSF | Transformador tridevanado trifásico (OLTC) de conexión al STN capacidad final de hasta 20 MVA |  |  |  | 41023180.5617
230 | Transformadores | Montaje | TRANSF | Transformador tridevanado trifásico (OLTC) de conexión al STN capacidad final de 21 a 40 MVA |  |  |  | 47352117.9559
230 | Transformadores | Montaje | TRANSF | Transformador tridevanado trifásico (OLTC) de conexión al STN capacidad final de 41 a 50 MVA |  |  |  | 54698950.6159
230 | Transformadores | Montaje | TRANSF | Transformador tridevanado trifásico (OLTC) de conexión al STN capacidad final de 51 a 60 MVA |  |  |  | 58762485.5296
230 | Transformadores | Montaje | TRANSF | Transformador tridevanado trifásico (OLTC) de conexión al STN capacidad final de 61 a 90 MVA |  |  |  | 65668106.0297
230 | Transformadores | Montaje | TRANSF | Transformador tridevanado trifásico (OLTC) de conexión al STN capacidad final de 91 a 120 MVA |  |  |  | 74115865.9527
230 | Transformadores | Montaje | TRANSF | Transformador tridevanado trifásico (OLTC) de conexión al STN capacidad final de mas de 121 MVA |  |  |  | 77772806.2739
N4 | Transformadores | Montaje | TRANSF | Transformador trifásico (OLTC) lado de alta en el nivel 4 capacidad final hasta 5 MVA |  |  |  | 23795439.0441
N4 | Transformadores | Montaje | TRANSF | Transformador trifásico (OLTC) lado de alta en el nivel 4 capacidad final de 5 a 10 MVA |  |  |  | 27392612.1435
N4 | Transformadores | Montaje | TRANSF | Transformador trifásico (OLTC) lado de alta en el nivel 4 capacidad final de 11 a 15 MVA |  |  |  | 33199450.524
N4 | Transformadores | Montaje | TRANSF | Transformador trifásico (OLTC) lado de alta en el nivel 4 capacidad final de 16 a 20 MVA |  |  |  | 37224356.8344
N4 | Transformadores | Montaje | TRANSF | Transformador trifásico (OLTC) lado de alta en el nivel 4 capacidad final de 21 a 30 MVA |  |  |  | 41803669.2573
N4 | Transformadores | Montaje | TRANSF | Transformador trifásico (OLTC) lado de alta en el nivel 4 capacidad final de 31 a 40 MVA |  |  |  | 47103145.0727
N4 | Transformadores | Montaje | TRANSF | Transformador trifásico (OLTC) lado de alta en el nivel 4 capacidad final de 41 a 50 MVA |  |  |  | 51512603.9781
N4 | Transformadores | Montaje | TRANSF | Transformador trifásico (OLTC) lado de alta en el nivel 4 capacidad final de 51 a 60 MVA |  |  |  | 55339428.1201
N4 | Transformadores | Montaje | TRANSF | Transformador trifásico (OLTC) lado de alta en el nivel 4 capacidad final de 61 a 80 MVA |  |  |  | 61842779.4649
N4 | Transformadores | Montaje | TRANSF | Transformador trifásico (OLTC) lado de alta en el nivel 4 capacidad final de 81 a 100 MVA |  |  |  | 67327170.9656
N4 | Transformadores | Montaje | TRANSF | Transformador trifásico (OLTC) lado de alta en el nivel 4 capacidad final mayor a 100 MVA |  |  |  | 73242351.5395
N4 | Transformadores | Montaje | TRANSF | Transformador tridevanado trifásico (OLTC) lado de alta en el nivel 4 capacidad final hasta 5 MVA |  |  |  | 24531380.4578
N4 | Transformadores | Montaje | TRANSF | Transformador tridevanado trifásico (OLTC) lado de alta en el nivel 4 capacidad final de 6 a 10 MVA |  |  |  | 28881897.0865
N4 | Transformadores | Montaje | TRANSF | Transformador tridevanado trifásico (OLTC) lado de alta en el nivel 4 capacidad final hasta 11 a 20 MVA |  |  |  | 35990311.6484
N4 | Transformadores | Montaje | TRANSF | Transformador tridevanado trifásico (OLTC) lado de alta en el nivel 4 capacidad final de 21 a 30 MVA |  |  |  | 43096566.2446
N4 | Transformadores | Montaje | TRANSF | Transformador tridevanado trifásico (OLTC) lado de alta en el nivel 4 capacidad final de 31 a 40 MVA |  |  |  | 48559943.374
N4 | Transformadores | Montaje | TRANSF | Transformador tridevanado trifásico (OLTC) lado de alta en el nivel 4 capacidad final de 41 a 50 MVA |  |  |  | 53105777.297
N4 | Transformadores | Montaje | TRANSF | Transformador tridevanado trifásico (OLTC) lado de alta en el nivel 4 capacidad final de 51 a 60 MVA |  |  |  | 57050956.8248
N4 | Transformadores | Montaje | TRANSF | Transformador tridevanado trifásico (OLTC) lado de alta en el nivel 4 capacidad final mas de 60 MVA |  |  |  | 68072099.026
N3 | Transformadores | Montaje | TRANSF | Transformador trifásico (NLTC) lado de alta en el nivel 3 capacidad final de 0.5 a 2.5 MVA |  |  |  | 17102952.127
N3 | Transformadores | Montaje | TRANSF | Transformador trifásico (NLTC) lado de alta en el nivel 3 capacidad final de 2.6 a 6 MVA |  |  |  | 20280331.9711
N3 | Transformadores | Montaje | TRANSF | Transformador trifásico (OLTC) lado de alta en el nivel 3 capacidad final de 6.1 a 10 MVA |  |  |  | 23965187.9993
N3 | Transformadores | Montaje | TRANSF | Transformador trifásico (OLTC) lado de alta en el nivel 3 capacidad final de 11 a 15 MVA |  |  |  | 27593968.7249
N3 | Transformadores | Montaje | TRANSF | Transformador trifásico (OLTC) lado de alta en el nivel 3 capacidad final de 16 a 20 MVA |  |  |  | 30330769.3551
N3 | Transformadores | Montaje | TRANSF | Transformador trifásico (OLTC) lado de alta en el nivel 3 capacidad final de 21 a 30 MVA |  |  |  | 33370527.0104
N3 | Transformadores | Montaje | TRANSF | Transformador trifásico (OLTC) lado de alta en el nivel 3 capacidad final mayor a 31 MVA |  |  |  | 35187938.6005
#REF! | Transformadores | Ingenieria |  | #REF! |  |  |  | #REF!
#REF! | Transformadores | Ingenieria |  | #REF! |  |  |  | #REF!
#REF! | Transformadores | Ingenieria |  | #REF! |  |  |  | #REF!
#REF! | Transformadores | Ingenieria |  | #REF! |  |  |  | #REF!
500 | Transformadores | Ingenieria |  | Autotransformador monofásico (OLTC) lado de alta en el 500 kV capacidad final 50 MVA a 100 MVA |  |  |  | 70597831.7482
500 | Transformadores | Ingenieria |  | Autotransformador monofásico (OLTC) lado de alta en el 500 kV capacidad final 100 MVA a 150 MVA |  |  |  | 92599981.2503
500 | Transformadores | Ingenieria |  | Autotransformador monofásico (OLTC) lado de alta en el 500 kV capacidad final mayor o igual a 150 MVA |  |  |  | 114602130.7523
#REF! | Transformadores | Ingenieria |  | #REF! |  |  |  | #REF!
#REF! | Transformadores | Ingenieria |  | #REF! |  |  |  | #REF!
#REF! | Transformadores | Ingenieria |  | #REF! |  |  |  | #REF!
230 | Transformadores | Ingenieria |  | Transformador trifásico (OLTC) de conexión al STN capacidad final de hasta 10 MVA |  |  |  | 6136512.3264
230 | Transformadores | Ingenieria |  | Transformador trifásico (OLTC) de conexión al STN capacidad final de 11 a 20 MVA |  |  |  | 7615439.3106
230 | Transformadores | Ingenieria |  | Transformador trifásico (OLTC) de conexión al STN capacidad final de 21 a 40 MVA |  |  |  | 11019371.4508
230 | Transformadores | Ingenieria |  | Transformador trifásico (OLTC) de conexión al STN capacidad final de 41 a 50 MVA |  |  |  | 13680744.3768
230 | Transformadores | Ingenieria |  | Transformador trifásico (OLTC) de conexión al STN capacidad final de 51 a 60 MVA |  |  |  | 15227624.2948
230 | Transformadores | Ingenieria |  | Transformador trifásico (OLTC) de conexión al STN capacidad final de 61 a 90 MVA |  |  |  | 17970795.0355
230 | Transformadores | Ingenieria |  | Transformador trifásico (OLTC) de conexión al STN capacidad final de 91 a 100 MVA |  |  |  | 20390044.8366
230 | Transformadores | Ingenieria |  | Transformador trifásico (OLTC) de conexión al STN capacidad final de 101 a 120 MVA |  |  |  | 22051905.7703
230 | Transformadores | Ingenieria |  | Transformador trifásico (OLTC) de conexión al STN capacidad final de 121 a 150 MVA |  |  |  | 24603341.3675
230 | Transformadores | Ingenieria |  | Transformador trifásico (OLTC) de conexión al STN capacidad final de 151 a 180 MVA |  |  |  | 27390479.8265
230 | Transformadores | Ingenieria |  | AutoTransformador monofásico (OLTC) de conexión al STN capacidad final hasta 20 MVA |  |  |  | 8699518.1136
230 | Transformadores | Ingenieria |  | AutoTransformador monofásico (OLTC) de conexión al STN capacidad final de 21 a 40 MVA |  |  |  | 10798984.0218
230 | Transformadores | Ingenieria |  | AutoTransformador monofásico (OLTC) de conexión al STN capacidad final de 41 a 50 MVA |  |  |  | 13407129.4893
230 | Transformadores | Ingenieria |  | AutoTransformador monofásico (OLTC) de conexión al STN capacidad final de 51 a 60 MVA |  |  |  | 14923071.8089
230 | Transformadores | Ingenieria |  | AutoTransformador monofásico (OLTC) de conexión al STN capacidad final de 61 a 90 MVA |  |  |  | 17611379.1347
230 | Transformadores | Ingenieria |  | AutoTransformador monofásico (OLTC) de conexión al STN capacidad final de 91 a 100 MVA |  |  |  | 19982243.9399
230 | Transformadores | Ingenieria |  | AutoTransformador monofásico (OLTC) de conexión al STN capacidad final de 101 a 120 MVA |  |  |  | 21610867.6549
230 | Transformadores | Ingenieria |  | AutoTransformador monofásico (OLTC) de conexión al STN capacidad final de 121 a 150 MVA |  |  |  | 24111274.5402
230 | Transformadores | Ingenieria |  | Transformador tridevanado trifásico (OLTC) de conexión al STN capacidad final de hasta 20 MVA |  |  |  | 9143371.0786
230 | Transformadores | Ingenieria |  | Transformador tridevanado trifásico (OLTC) de conexión al STN capacidad final de 21 a 40 MVA |  |  |  | 11349952.5943
230 | Transformadores | Ingenieria |  | Transformador tridevanado trifásico (OLTC) de conexión al STN capacidad final de 41 a 50 MVA |  |  |  | 14091166.7082
230 | Transformadores | Ingenieria |  | Transformador tridevanado trifásico (OLTC) de conexión al STN capacidad final de 51 a 60 MVA |  |  |  | 15684453.0236
230 | Transformadores | Ingenieria |  | Transformador tridevanado trifásico (OLTC) de conexión al STN capacidad final de 61 a 90 MVA |  |  |  | 18509918.8865
230 | Transformadores | Ingenieria |  | Transformador tridevanado trifásico (OLTC) de conexión al STN capacidad final de 91 a 120 MVA |  |  |  | 22155664.53
230 | Transformadores | Ingenieria |  | Transformador tridevanado trifásico (OLTC) de conexión al STN capacidad final de mas de 121 MVA |  |  |  | 23794864.9135
N4 | Transformadores | Ingenieria |  | Transformador trifásico (OLTC) lado de alta en el nivel 4 capacidad final hasta 5 MVA |  |  |  | 4116672.0045
N4 | Transformadores | Ingenieria |  | Transformador trifásico (OLTC) lado de alta en el nivel 4 capacidad final de 5 a 10 MVA |  |  |  | 5107420.4819
N4 | Transformadores | Ingenieria |  | Transformador trifásico (OLTC) lado de alta en el nivel 4 capacidad final de 11 a 15 MVA |  |  |  | 6844843.2072
N4 | Transformadores | Ingenieria |  | Transformador trifásico (OLTC) lado de alta en el nivel 4 capacidad final de 16 a 20 MVA |  |  |  | 8140570.9919
N4 | Transformadores | Ingenieria |  | Transformador trifásico (OLTC) lado de alta en el nivel 4 capacidad final de 21 a 30 MVA |  |  |  | 9698461.4535
N4 | Transformadores | Ingenieria |  | Transformador trifásico (OLTC) lado de alta en el nivel 4 capacidad final de 31 a 40 MVA |  |  |  | 11604867.3069
N4 | Transformadores | Ingenieria |  | Transformador trifásico (OLTC) lado de alta en el nivel 4 capacidad final de 41 a 50 MVA |  |  |  | 13270322.0455
N4 | Transformadores | Ingenieria |  | Transformador trifásico (OLTC) lado de alta en el nivel 4 capacidad final de 51 a 60 MVA |  |  |  | 14770795.5659
N4 | Transformadores | Ingenieria |  | Transformador trifásico (OLTC) lado de alta en el nivel 4 capacidad final de 61 a 80 MVA |  |  |  | 17431671.1844
N4 | Transformadores | Ingenieria |  | Transformador trifásico (OLTC) lado de alta en el nivel 4 capacidad final de 81 a 100 MVA |  |  |  | 19778343.4915
N4 | Transformadores | Ingenieria |  | Transformador trifásico (OLTC) lado de alta en el nivel 4 capacidad final mayor a 100 MVA |  |  |  | 22408756.2777
N4 | Transformadores | Ingenieria |  | Transformador tridevanado trifásico (OLTC) lado de alta en el nivel 4 capacidad final hasta 5 MVA |  |  |  | 4243991.7572
N4 | Transformadores | Ingenieria |  | Transformador tridevanado trifásico (OLTC) lado de alta en el nivel 4 capacidad final de 6 a 10 MVA |  |  |  | 5449336.0433
N4 | Transformadores | Ingenieria |  | Transformador tridevanado trifásico (OLTC) lado de alta en el nivel 4 capacidad final hasta 11 a 20 MVA |  |  |  | 7615439.3106
N4 | Transformadores | Ingenieria |  | Transformador tridevanado trifásico (OLTC) lado de alta en el nivel 4 capacidad final de 21 a 30 MVA |  |  |  | 9998413.8696
N4 | Transformadores | Ingenieria |  | Transformador tridevanado trifásico (OLTC) lado de alta en el nivel 4 capacidad final de 31 a 40 MVA |  |  |  | 11963780.7288
N4 | Transformadores | Ingenieria |  | Transformador tridevanado trifásico (OLTC) lado de alta en el nivel 4 capacidad final de 41 a 50 MVA |  |  |  | 13680744.3768
N4 | Transformadores | Ingenieria |  | Transformador tridevanado trifásico (OLTC) lado de alta en el nivel 4 capacidad final de 51 a 60 MVA |  |  |  | 15227624.2948
N4 | Transformadores | Ingenieria |  | Transformador tridevanado trifásico (OLTC) lado de alta en el nivel 4 capacidad final mas de 60 MVA |  |  |  | 19809373.4206
N3 | Transformadores | Ingenieria |  | Transformador trifásico (NLTC) lado de alta en el nivel 3 capacidad final de 0.5 a 2.5 MVA |  |  |  | 2934424.506
N3 | Transformadores | Ingenieria |  | Transformador trifásico (NLTC) lado de alta en el nivel 3 capacidad final de 2.6 a 6 MVA |  |  |  | 4081469.6601
N3 | Transformadores | Ingenieria |  | Transformador trifásico (OLTC) lado de alta en el nivel 3 capacidad final de 6.1 a 10 MVA |  |  |  | 5641177.9754
N3 | Transformadores | Ingenieria |  | Transformador trifásico (OLTC) lado de alta en el nivel 3 capacidad final de 11 a 15 MVA |  |  |  | 7416285.1963
N3 | Transformadores | Ingenieria |  | Transformador trifásico (OLTC) lado de alta en el nivel 3 capacidad final de 16 a 20 MVA |  |  |  | 8911119.3019
N3 | Transformadores | Ingenieria |  | Transformador trifásico (OLTC) lado de alta en el nivel 3 capacidad final de 21 a 30 MVA |  |  |  | 10727972.458
N3 | Transformadores | Ingenieria |  | Transformador trifásico (OLTC) lado de alta en el nivel 3 capacidad final mayor a 31 MVA |  |  |  | 11892656.4723
#REF! | Transformadores | Interventoría |  | #REF! |  |  |  | #REF!
#REF! | Transformadores | Interventoría |  | #REF! |  |  |  | #REF!
#REF! | Transformadores | Interventoría |  | #REF! |  |  |  | #REF!
#REF! | Transformadores | Interventoría |  | #REF! |  |  |  | #REF!
500 | Transformadores | Interventoría |  | Autotransformador monofásico (OLTC) lado de alta en el 500 kV capacidad final 50 MVA a 100 MVA |  |  |  | 75009029.5637
500 | Transformadores | Interventoría |  | Autotransformador monofásico (OLTC) lado de alta en el 500 kV capacidad final 100 MVA a 150 MVA |  |  |  | 106477072.3528
500 | Transformadores | Interventoría |  | Autotransformador monofásico (OLTC) lado de alta en el 500 kV capacidad final mayor o igual a 150 MVA |  |  |  | 134642256.8494
#REF! | Transformadores | Interventoría |  | #REF! |  |  |  | #REF!
#REF! | Transformadores | Interventoría |  | #REF! |  |  |  | #REF!
#REF! | Transformadores | Interventoría |  | #REF! |  |  |  | #REF!
230 | Transformadores | Interventoría |  | Transformador trifásico (OLTC) de conexión al STN capacidad final de hasta 10 MVA |  |  |  | 11646271.375
230 | Transformadores | Interventoría |  | Transformador trifásico (OLTC) de conexión al STN capacidad final de 11 a 20 MVA |  |  |  | 13567083.8671
230 | Transformadores | Interventoría |  | Transformador trifásico (OLTC) de conexión al STN capacidad final de 21 a 40 MVA |  |  |  | 17763267.0563
230 | Transformadores | Interventoría |  | Transformador trifásico (OLTC) de conexión al STN capacidad final de 41 a 50 MVA |  |  |  | 20894596.6843
230 | Transformadores | Interventoría |  | Transformador trifásico (OLTC) de conexión al STN capacidad final de 51 a 60 MVA |  |  |  | 22670488.6069
230 | Transformadores | Interventoría |  | Transformador trifásico (OLTC) de conexión al STN capacidad final de 61 a 90 MVA |  |  |  | 25755934.2197
230 | Transformadores | Interventoría |  | Transformador trifásico (OLTC) de conexión al STN capacidad final de 91 a 100 MVA |  |  |  | 28420553.0877
230 | Transformadores | Interventoría |  | Transformador trifásico (OLTC) de conexión al STN capacidad final de 101 a 120 MVA |  |  |  | 30224954.8781
230 | Transformadores | Interventoría |  | Transformador trifásico (OLTC) de conexión al STN capacidad final de 121 a 150 MVA |  |  |  | 32959396.1907
230 | Transformadores | Interventoría |  | Transformador trifásico (OLTC) de conexión al STN capacidad final de 151 a 180 MVA |  |  |  | 35902961.4394
230 | Transformadores | Interventoría |  | AutoTransformador monofásico (OLTC) de conexión al STN capacidad final hasta 20 MVA |  |  |  | 14850245.88
230 | Transformadores | Interventoría |  | AutoTransformador monofásico (OLTC) de conexión al STN capacidad final de 21 a 40 MVA |  |  |  | 17408001.7152
230 | Transformadores | Interventoría |  | AutoTransformador monofásico (OLTC) de conexión al STN capacidad final de 41 a 50 MVA |  |  |  | 20476704.7506
230 | Transformadores | Interventoría |  | AutoTransformador monofásico (OLTC) de conexión al STN capacidad final de 51 a 60 MVA |  |  |  | 22217078.8348
230 | Transformadores | Interventoría |  | AutoTransformador monofásico (OLTC) de conexión al STN capacidad final de 61 a 90 MVA |  |  |  | 25240815.5353
230 | Transformadores | Interventoría |  | AutoTransformador monofásico (OLTC) de conexión al STN capacidad final de 91 a 100 MVA |  |  |  | 27852142.026
230 | Transformadores | Interventoría |  | AutoTransformador monofásico (OLTC) de conexión al STN capacidad final de 101 a 120 MVA |  |  |  | 29620455.7805
230 | Transformadores | Interventoría |  | AutoTransformador monofásico (OLTC) de conexión al STN capacidad final de 121 a 150 MVA |  |  |  | 32300208.2668
230 | Transformadores | Interventoría |  | Transformador tridevanado trifásico (OLTC) de conexión al STN capacidad final de hasta 20 MVA |  |  |  | 15607911.4861
230 | Transformadores | Interventoría |  | Transformador tridevanado trifásico (OLTC) de conexión al STN capacidad final de 21 a 40 MVA |  |  |  | 18296165.068
230 | Transformadores | Interventoría |  | Transformador tridevanado trifásico (OLTC) de conexión al STN capacidad final de 41 a 50 MVA |  |  |  | 21521434.5848
230 | Transformadores | Interventoría |  | Transformador tridevanado trifásico (OLTC) de conexión al STN capacidad final de 51 a 60 MVA |  |  |  | 23350603.2651
230 | Transformadores | Interventoría |  | Transformador tridevanado trifásico (OLTC) de conexión al STN capacidad final de 61 a 90 MVA |  |  |  | 26528612.2463
230 | Transformadores | Interventoría |  | Transformador tridevanado trifásico (OLTC) de conexión al STN capacidad final de 91 a 120 MVA |  |  |  | 30528276.4836
230 | Transformadores | Interventoría |  | Transformador tridevanado trifásico (OLTC) de conexión al STN capacidad final de mas de 121 MVA |  |  |  | 32295796.4233
N4 | Transformadores | Interventoría |  | Transformador trifásico (OLTC) lado de alta en el nivel 4 capacidad final hasta 5 MVA |  |  |  | 8780144.1409
N4 | Transformadores | Interventoría |  | Transformador trifásico (OLTC) lado de alta en el nivel 4 capacidad final de 5 a 10 MVA |  |  |  | 10160753.8878
N4 | Transformadores | Interventoría |  | Transformador trifásico (OLTC) lado de alta en el nivel 4 capacidad final de 11 a 15 MVA |  |  |  | 12464420.6173
N4 | Transformadores | Interventoría |  | Transformador trifásico (OLTC) lado de alta en el nivel 4 capacidad final de 16 a 20 MVA |  |  |  | 14112349.6087
N4 | Transformadores | Interventoría |  | Transformador trifásico (OLTC) lado de alta en el nivel 4 capacidad final de 21 a 30 MVA |  |  |  | 16035100.2102
N4 | Transformadores | Interventoría |  | Transformador trifásico (OLTC) lado de alta en el nivel 4 capacidad final de 31 a 40 MVA |  |  |  | 18320169.0212
N4 | Transformadores | Interventoría |  | Transformador trifásico (OLTC) lado de alta en el nivel 4 capacidad final de 41 a 50 MVA |  |  |  | 20267758.7838
N4 | Transformadores | Interventoría |  | Transformador trifásico (OLTC) lado de alta en el nivel 4 capacidad final de 51 a 60 MVA |  |  |  | 21990373.9487
N4 | Transformadores | Interventoría |  | Transformador trifásico (OLTC) lado de alta en el nivel 4 capacidad final de 61 a 80 MVA |  |  |  | 24983256.1931
N4 | Transformadores | Interventoría |  | Transformador trifásico (OLTC) lado de alta en el nivel 4 capacidad final de 81 a 100 MVA |  |  |  | 27567936.4951
N4 | Transformadores | Interventoría |  | Transformador trifásico (OLTC) lado de alta en el nivel 4 capacidad final mayor a 100 MVA |  |  |  | 30414487.8937
N4 | Transformadores | Interventoría |  | Transformador tridevanado trifásico (OLTC) lado de alta en el nivel 4 capacidad final hasta 5 MVA |  |  |  | 9051694.9907
N4 | Transformadores | Interventoría |  | Transformador tridevanado trifásico (OLTC) lado de alta en el nivel 4 capacidad final de 6 a 10 MVA |  |  |  | 10725246.6348
N4 | Transformadores | Interventoría |  | Transformador tridevanado trifásico (OLTC) lado de alta en el nivel 4 capacidad final hasta 11 a 20 MVA |  |  |  | 13567083.8671
N4 | Transformadores | Interventoría |  | Transformador tridevanado trifásico (OLTC) lado de alta en el nivel 4 capacidad final de 21 a 30 MVA |  |  |  | 16531031.1445
N4 | Transformadores | Interventoría |  | Transformador tridevanado trifásico (OLTC) lado de alta en el nivel 4 capacidad final de 31 a 40 MVA |  |  |  | 18886772.1868
N4 | Transformadores | Interventoría |  | Transformador tridevanado trifásico (OLTC) lado de alta en el nivel 4 capacidad final de 41 a 50 MVA |  |  |  | 20894596.6843
N4 | Transformadores | Interventoría |  | Transformador tridevanado trifásico (OLTC) lado de alta en el nivel 4 capacidad final de 51 a 60 MVA |  |  |  | 22670488.6069
N4 | Transformadores | Interventoría |  | Transformador tridevanado trifásico (OLTC) lado de alta en el nivel 4 capacidad final mas de 60 MVA |  |  |  | 27785289.2999
N3 | Transformadores | Interventoría |  | Transformador trifásico (NLTC) lado de alta en el nivel 3 capacidad final de 0.5 a 2.5 MVA |  |  |  | 5454674.972
N3 | Transformadores | Interventoría |  | Transformador trifásico (NLTC) lado de alta en el nivel 3 capacidad final de 2.6 a 6 MVA |  |  |  | 6195233.791
N3 | Transformadores | Interventoría |  | Transformador trifásico (OLTC) lado de alta en el nivel 3 capacidad final de 6.1 a 10 MVA |  |  |  | 7158837.0136
N3 | Transformadores | Interventoría |  | Transformador trifásico (OLTC) lado de alta en el nivel 3 capacidad final de 11 a 15 MVA |  |  |  | 8235827.6522
N3 | Transformadores | Interventoría |  | Transformador trifásico (OLTC) lado de alta en el nivel 3 capacidad final de 16 a 20 MVA |  |  |  | 9141358.5894
N3 | Transformadores | Interventoría |  | Transformador trifásico (OLTC) lado de alta en el nivel 3 capacidad final de 21 a 30 MVA |  |  |  | 10248493.055
N3 | Transformadores | Interventoría |  | Transformador trifásico (OLTC) lado de alta en el nivel 3 capacidad final mayor a 31 MVA |  |  |  | 10964032.2591
#REF! | Transformadores | Administración |  | #REF! |  |  |  | #REF!
#REF! | Transformadores | Administración |  | #REF! |  |  |  | #REF!
#REF! | Transformadores | Administración |  | #REF! |  |  |  | #REF!
#REF! | Transformadores | Administración |  | #REF! |  |  |  | #REF!
500 | Transformadores | Administración |  | Autotransformador monofásico (OLTC) lado de alta en el 500 kV capacidad final 50 MVA a 100 MVA |  |  |  | 27712324.9233
500 | Transformadores | Administración |  | Autotransformador monofásico (OLTC) lado de alta en el 500 kV capacidad final 100 MVA a 150 MVA |  |  |  | 44594133.8356
500 | Transformadores | Administración |  | Autotransformador monofásico (OLTC) lado de alta en el 500 kV capacidad final mayor o igual a 150 MVA |  |  |  | 61475942.7479
#REF! | Transformadores | Administración |  | #REF! |  |  |  | #REF!
#REF! | Transformadores | Administración |  | #REF! |  |  |  | #REF!
#REF! | Transformadores | Administración |  | #REF! |  |  |  | #REF!
230 | Transformadores | Administración |  | Transformador trifásico (OLTC) de conexión al STN capacidad final de hasta 10 MVA |  |  |  | 10769742.0959
230 | Transformadores | Administración |  | Transformador trifásico (OLTC) de conexión al STN capacidad final de 11 a 20 MVA |  |  |  | 12938506.3625
230 | Transformadores | Administración |  | Transformador trifásico (OLTC) de conexión al STN capacidad final de 21 a 40 MVA |  |  |  | 17706420.3484
230 | Transformadores | Administración |  | Transformador trifásico (OLTC) de conexión al STN capacidad final de 41 a 50 MVA |  |  |  | 21274057.7277
230 | Transformadores | Administración |  | Transformador trifásico (OLTC) de conexión al STN capacidad final de 51 a 60 MVA |  |  |  | 23297553.235
230 | Transformadores | Administración |  | Transformador trifásico (OLTC) de conexión al STN capacidad final de 61 a 90 MVA |  |  |  | 26810604.8767
230 | Transformadores | Administración |  | Transformador trifásico (OLTC) de conexión al STN capacidad final de 91 a 100 MVA |  |  |  | 29840199.4257
230 | Transformadores | Administración |  | Transformador trifásico (OLTC) de conexión al STN capacidad final de 101 a 120 MVA |  |  |  | 31888906.3979
230 | Transformadores | Administración |  | Transformador trifásico (OLTC) de conexión al STN capacidad final de 121 a 150 MVA |  |  |  | 34988668.0537
230 | Transformadores | Administración |  | Transformador trifásico (OLTC) de conexión al STN capacidad final de 151 a 180 MVA |  |  |  | 38318431.8443
230 | Transformadores | Administración |  | AutoTransformador monofásico (OLTC) de conexión al STN capacidad final hasta 20 MVA |  |  |  | 14442831.5929
230 | Transformadores | Administración |  | AutoTransformador monofásico (OLTC) de conexión al STN capacidad final de 21 a 40 MVA |  |  |  | 17352291.9414
230 | Transformadores | Administración |  | AutoTransformador monofásico (OLTC) de conexión al STN capacidad final de 41 a 50 MVA |  |  |  | 20848576.5732
230 | Transformadores | Administración |  | AutoTransformador monofásico (OLTC) de conexión al STN capacidad final de 51 a 60 MVA |  |  |  | 22831602.1703
230 | Transformadores | Administración |  | AutoTransformador monofásico (OLTC) de conexión al STN capacidad final de 61 a 90 MVA |  |  |  | 26274392.7792
230 | Transformadores | Administración |  | AutoTransformador monofásico (OLTC) de conexión al STN capacidad final de 91 a 100 MVA |  |  |  | 29243395.4372
230 | Transformadores | Administración |  | AutoTransformador monofásico (OLTC) de conexión al STN capacidad final de 101 a 120 MVA |  |  |  | 31251128.27
230 | Transformadores | Administración |  | AutoTransformador monofásico (OLTC) de conexión al STN capacidad final de 121 a 150 MVA |  |  |  | 34288894.6926
230 | Transformadores | Administración |  | Transformador tridevanado trifásico (OLTC) de conexión al STN capacidad final de hasta 20 MVA |  |  |  | 15179710.7558
230 | Transformadores | Administración |  | Transformador tridevanado trifásico (OLTC) de conexión al STN capacidad final de 21 a 40 MVA |  |  |  | 18237612.9588
230 | Transformadores | Administración |  | Transformador tridevanado trifásico (OLTC) de conexión al STN capacidad final de 41 a 50 MVA |  |  |  | 21912279.4596
230 | Transformadores | Administración |  | Transformador tridevanado trifásico (OLTC) de conexión al STN capacidad final de 51 a 60 MVA |  |  |  | 23996479.8321
230 | Transformadores | Administración |  | Transformador tridevanado trifásico (OLTC) de conexión al STN capacidad final de 61 a 90 MVA |  |  |  | 27614923.023
230 | Transformadores | Administración |  | Transformador tridevanado trifásico (OLTC) de conexión al STN capacidad final de 91 a 120 MVA |  |  |  | 32160725.0152
230 | Transformadores | Administración |  | Transformador tridevanado trifásico (OLTC) de conexión al STN capacidad final de mas de 121 MVA |  |  |  | 34165951.6077
N4 | Transformadores | Administración |  | Transformador trifásico (OLTC) lado de alta en el nivel 4 capacidad final hasta 5 MVA |  |  |  | 7634836.9092
N4 | Transformadores | Administración |  | Transformador trifásico (OLTC) lado de alta en el nivel 4 capacidad final de 5 a 10 MVA |  |  |  | 9171768.2133
N4 | Transformadores | Administración |  | Transformador trifásico (OLTC) lado de alta en el nivel 4 capacidad final de 11 a 15 MVA |  |  |  | 11763406.5418
N4 | Transformadores | Administración |  | Transformador trifásico (OLTC) lado de alta en el nivel 4 capacidad final de 16 a 20 MVA |  |  |  | 13629790.2578
N4 | Transformadores | Administración |  | Transformador trifásico (OLTC) lado de alta en el nivel 4 capacidad final de 21 a 30 MVA |  |  |  | 15814690.4316
N4 | Transformadores | Administración |  | Transformador trifásico (OLTC) lado de alta en el nivel 4 capacidad final de 31 a 40 MVA |  |  |  | 18416567.9002
N4 | Transformadores | Administración |  | Transformador trifásico (OLTC) lado de alta en el nivel 4 capacidad final de 41 a 50 MVA |  |  |  | 20635835.9959
N4 | Transformadores | Administración |  | Transformador trifásico (OLTC) lado de alta en el nivel 4 capacidad final de 51 a 60 MVA |  |  |  | 22598626.638
N4 | Transformadores | Administración |  | Transformador trifásico (OLTC) lado de alta en el nivel 4 capacidad final de 61 a 80 MVA |  |  |  | 26006286.7304
N4 | Transformadores | Administración |  | Transformador trifásico (OLTC) lado de alta en el nivel 4 capacidad final de 81 a 100 MVA |  |  |  | 28944993.4429
N4 | Transformadores | Administración |  | Transformador trifásico (OLTC) lado de alta en el nivel 4 capacidad final mayor a 100 MVA |  |  |  | 32175701.9995
N4 | Transformadores | Administración |  | Transformador tridevanado trifásico (OLTC) lado de alta en el nivel 4 capacidad final hasta 5 MVA |  |  |  | 7870965.8858
N4 | Transformadores | Administración |  | Transformador tridevanado trifásico (OLTC) lado de alta en el nivel 4 capacidad final de 6 a 10 MVA |  |  |  | 9735567.101
N4 | Transformadores | Administración |  | Transformador tridevanado trifásico (OLTC) lado de alta en el nivel 4 capacidad final hasta 11 a 20 MVA |  |  |  | 12938506.3625
N4 | Transformadores | Administración |  | Transformador tridevanado trifásico (OLTC) lado de alta en el nivel 4 capacidad final de 21 a 30 MVA |  |  |  | 16303804.5686
N4 | Transformadores | Administración |  | Transformador tridevanado trifásico (OLTC) lado de alta en el nivel 4 capacidad final de 31 a 40 MVA |  |  |  | 18986152.4745
N4 | Transformadores | Administración |  | Transformador tridevanado trifásico (OLTC) lado de alta en el nivel 4 capacidad final de 41 a 50 MVA |  |  |  | 21274057.7277
N4 | Transformadores | Administración |  | Transformador tridevanado trifásico (OLTC) lado de alta en el nivel 4 capacidad final de 51 a 60 MVA |  |  |  | 23297553.235
N4 | Transformadores | Administración |  | Transformador tridevanado trifásico (OLTC) lado de alta en el nivel 4 capacidad final mas de 60 MVA |  |  |  | 29118354.5974
N3 | Transformadores | Administración |  | Transformador trifásico (NLTC) lado de alta en el nivel 3 capacidad final de 0.5 a 2.5 MVA |  |  |  | 1865725.2638
N3 | Transformadores | Administración |  | Transformador trifásico (NLTC) lado de alta en el nivel 3 capacidad final de 2.6 a 6 MVA |  |  |  | 2650874.3995
N3 | Transformadores | Administración |  | Transformador trifásico (OLTC) lado de alta en el nivel 3 capacidad final de 6.1 a 10 MVA |  |  |  | 3739755.8154
N3 | Transformadores | Administración |  | Transformador trifásico (OLTC) lado de alta en el nivel 3 capacidad final de 11 a 15 MVA |  |  |  | 5001096.1982
N3 | Transformadores | Administración |  | Transformador trifásico (OLTC) lado de alta en el nivel 3 capacidad final de 16 a 20 MVA |  |  |  | 6077506.4611
N3 | Transformadores | Administración |  | Transformador trifásico (OLTC) lado de alta en el nivel 3 capacidad final de 21 a 30 MVA |  |  |  | 7400054.3721
N3 | Transformadores | Administración |  | Transformador trifásico (OLTC) lado de alta en el nivel 3 capacidad final mayor a 31 MVA |  |  |  | 8254943.1665
N4 | Compensación | Obra Civil | COMP | #REF! | #REF! | #REF! | #REF! | #REF!
#REF! | Compensación | Montaje | COMP | #REF! |  |  |  | #REF!
#REF! | Compensación | Montaje | COMP | #REF! |  |  |  | #REF!
#REF! | Compensación | Montaje | COMP | #REF! |  |  |  | #REF!
#REF! | Compensación | Montaje | COMP | #REF! |  |  |  | #REF!
#REF! | Compensación | Montaje | COMP | #REF! |  |  |  | #REF!
#REF! | Compensación | Montaje | COMP | #REF! |  |  |  | #REF!
#REF! | Compensación | Montaje | COMP | #REF! |  |  |  | #REF!
#REF! | Compensación | Montaje | COMP | #REF! |  |  |  | #REF!
#REF! | Compensación | Montaje | COMP | #REF! |  |  |  | #REF!
#REF! | Compensación | Montaje | COMP | #REF! |  |  |  | #REF!
#REF! | Compensación | Montaje | COMP | #REF! |  |  |  | #REF!
#REF! | Compensación | Montaje | COMP | #REF! |  |  |  | #REF!
#REF! | Compensación | Montaje | COMP | #REF! |  |  |  | #REF!
#REF! | Compensación | Montaje | COMP | #REF! |  |  |  | #REF!
#REF! | Compensación | Montaje | COMP | #REF! |  |  |  | #REF!
#REF! | Compensación | Montaje | COMP | #REF! |  |  |  | #REF!
#REF! | Compensación | Montaje | COMP | #REF! |  |  |  | #REF!
#REF! | Compensación | Montaje | COMP | #REF! |  |  |  | #REF!
#REF! | Compensación | Montaje | COMP | #REF! |  |  |  | #REF!
#REF! | Compensación | Montaje | COMP | #REF! |  |  |  | #REF!
#REF! | Compensación | Montaje | COMP | #REF! |  |  |  | #REF!
#REF! | Compensación | Montaje | COMP | #REF! |  |  |  | #REF!
#REF! | Compensación | Montaje | COMP | #REF! |  |  |  | #REF!
#REF! | Compensación | Montaje | COMP | #REF! |  |  |  | #REF!
#REF! | Compensación | Montaje | COMP | #REF! |  |  |  | #REF!
#REF! | Compensación | Montaje | COMP | #REF! |  |  |  | #REF!
#REF! | Compensación | Montaje | COMP | #REF! |  |  |  | #REF!
#REF! | Compensación | Montaje | COMP | #REF! |  |  |  | #REF!
#REF! | Compensación | Montaje | COMP | #REF! |  |  |  | #REF!
#REF! | Compensación | Montaje | COMP | #REF! |  |  |  | #REF!
#REF! | Compensación | Montaje | COMP | #REF! |  |  |  | #REF!
#REF! | Compensación | Montaje | COMP | #REF! |  |  |  | #REF!
#REF! | Compensación | Ingenieria |  | #REF! |  |  |  | #REF!
#REF! | Compensación | Ingenieria |  | #REF! |  |  |  | #REF!
#REF! | Compensación | Ingenieria |  | #REF! |  |  |  | #REF!
#REF! | Compensación | Ingenieria |  | #REF! |  |  |  | #REF!
#REF! | Compensación | Ingenieria |  | #REF! |  |  |  | #REF!
#REF! | Compensación | Ingenieria |  | #REF! |  |  |  | #REF!
#REF! | Compensación | Ingenieria |  | #REF! |  |  |  | #REF!
#REF! | Compensación | Ingenieria |  | #REF! |  |  |  | #REF!
#REF! | Compensación | Ingenieria |  | #REF! |  |  |  | #REF!
#REF! | Compensación | Ingenieria |  | #REF! |  |  |  | #REF!
#REF! | Compensación | Ingenieria |  | #REF! |  |  |  | #REF!
#REF! | Compensación | Ingenieria |  | #REF! |  |  |  | #REF!
#REF! | Compensación | Ingenieria |  | #REF! |  |  |  | #REF!
#REF! | Compensación | Ingenieria |  | #REF! |  |  |  | #REF!
#REF! | Compensación | Ingenieria |  | #REF! |  |  |  | #REF!
#REF! | Compensación | Ingenieria |  | #REF! |  |  |  | #REF!
#REF! | Compensación | Ingenieria |  | #REF! |  |  |  | #REF!
#REF! | Compensación | Ingenieria |  | #REF! |  |  |  | #REF!
#REF! | Compensación | Ingenieria |  | #REF! |  |  |  | #REF!
#REF! | Compensación | Ingenieria |  | #REF! |  |  |  | #REF!
#REF! | Compensación | Ingenieria |  | #REF! |  |  |  | #REF!
#REF! | Compensación | Ingenieria |  | #REF! |  |  |  | #REF!
#REF! | Compensación | Ingenieria |  | #REF! |  |  |  | #REF!
#REF! | Compensación | Ingenieria |  | #REF! |  |  |  | #REF!
#REF! | Compensación | Ingenieria |  | #REF! |  |  |  | #REF!
#REF! | Compensación | Ingenieria |  | #REF! |  |  |  | #REF!
#REF! | Compensación | Ingenieria |  | #REF! |  |  |  | #REF!
#REF! | Compensación | Ingenieria |  | #REF! |  |  |  | #REF!
#REF! | Compensación | Ingenieria |  | #REF! |  |  |  | #REF!
#REF! | Compensación | Ingenieria |  | #REF! |  |  |  | #REF!
#REF! | Compensación | Ingenieria |  | #REF! |  |  |  | #REF!
#REF! | Compensación | Ingenieria |  | #REF! |  |  |  | #REF!
#REF! | Compensación | Interventoría |  | #REF! |  |  |  | #REF!
#REF! | Compensación | Interventoría |  | #REF! |  |  |  | #REF!
#REF! | Compensación | Interventoría |  | #REF! |  |  |  | #REF!
#REF! | Compensación | Interventoría |  | #REF! |  |  |  | #REF!
#REF! | Compensación | Interventoría |  | #REF! |  |  |  | #REF!
#REF! | Compensación | Interventoría |  | #REF! |  |  |  | #REF!
#REF! | Compensación | Interventoría |  | #REF! |  |  |  | #REF!
#REF! | Compensación | Interventoría |  | #REF! |  |  |  | #REF!
#REF! | Compensación | Interventoría |  | #REF! |  |  |  | #REF!
#REF! | Compensación | Interventoría |  | #REF! |  |  |  | #REF!
#REF! | Compensación | Interventoría |  | #REF! |  |  |  | #REF!
#REF! | Compensación | Interventoría |  | #REF! |  |  |  | #REF!
#REF! | Compensación | Interventoría |  | #REF! |  |  |  | #REF!
#REF! | Compensación | Interventoría |  | #REF! |  |  |  | #REF!
#REF! | Compensación | Interventoría |  | #REF! |  |  |  | #REF!
#REF! | Compensación | Interventoría |  | #REF! |  |  |  | #REF!
#REF! | Compensación | Interventoría |  | #REF! |  |  |  | #REF!
#REF! | Compensación | Interventoría |  | #REF! |  |  |  | #REF!
#REF! | Compensación | Interventoría |  | #REF! |  |  |  | #REF!
#REF! | Compensación | Interventoría |  | #REF! |  |  |  | #REF!
#REF! | Compensación | Interventoría |  | #REF! |  |  |  | #REF!
#REF! | Compensación | Interventoría |  | #REF! |  |  |  | #REF!
#REF! | Compensación | Interventoría |  | #REF! |  |  |  | #REF!
#REF! | Compensación | Interventoría |  | #REF! |  |  |  | #REF!
#REF! | Compensación | Interventoría |  | #REF! |  |  |  | #REF!
#REF! | Compensación | Interventoría |  | #REF! |  |  |  | #REF!
#REF! | Compensación | Interventoría |  | #REF! |  |  |  | #REF!
#REF! | Compensación | Interventoría |  | #REF! |  |  |  | #REF!
#REF! | Compensación | Interventoría |  | #REF! |  |  |  | #REF!
#REF! | Compensación | Interventoría |  | #REF! |  |  |  | #REF!
#REF! | Compensación | Interventoría |  | #REF! |  |  |  | #REF!
#REF! | Compensación | Interventoría |  | #REF! |  |  |  | #REF!
#REF! | Compensación | Administración |  | #REF! |  |  |  | #REF!
#REF! | Compensación | Administración |  | #REF! |  |  |  | #REF!
#REF! | Compensación | Administración |  | #REF! |  |  |  | #REF!
#REF! | Compensación | Administración |  | #REF! |  |  |  | #REF!
#REF! | Compensación | Administración |  | #REF! |  |  |  | #REF!
#REF! | Compensación | Administración |  | #REF! |  |  |  | #REF!
#REF! | Compensación | Administración |  | #REF! |  |  |  | #REF!
#REF! | Compensación | Administración |  | #REF! |  |  |  | #REF!
#REF! | Compensación | Administración |  | #REF! |  |  |  | #REF!
#REF! | Compensación | Administración |  | #REF! |  |  |  | #REF!
#REF! | Compensación | Administración |  | #REF! |  |  |  | #REF!
#REF! | Compensación | Administración |  | #REF! |  |  |  | #REF!
#REF! | Compensación | Administración |  | #REF! |  |  |  | #REF!
#REF! | Compensación | Administración |  | #REF! |  |  |  | #REF!
#REF! | Compensación | Administración |  | #REF! |  |  |  | #REF!
#REF! | Compensación | Administración |  | #REF! |  |  |  | #REF!
#REF! | Compensación | Administración |  | #REF! |  |  |  | #REF!
#REF! | Compensación | Administración |  | #REF! |  |  |  | #REF!
#REF! | Compensación | Administración |  | #REF! |  |  |  | #REF!
#REF! | Compensación | Administración |  | #REF! |  |  |  | #REF!
#REF! | Compensación | Administración |  | #REF! |  |  |  | #REF!
#REF! | Compensación | Administración |  | #REF! |  |  |  | #REF!
#REF! | Compensación | Administración |  | #REF! |  |  |  | #REF!
#REF! | Compensación | Administración |  | #REF! |  |  |  | #REF!
#REF! | Compensación | Administración |  | #REF! |  |  |  | #REF!
#REF! | Compensación | Administración |  | #REF! |  |  |  | #REF!
#REF! | Compensación | Administración |  | #REF! |  |  |  | #REF!
#REF! | Compensación | Administración |  | #REF! |  |  |  | #REF!
#REF! | Compensación | Administración |  | #REF! |  |  |  | #REF!
#REF! | Compensación | Administración |  | #REF! |  |  |  | #REF!
#REF! | Compensación | Administración |  | #REF! |  |  |  | #REF!
#REF! | Compensación | Administración |  | #REF! |  |  |  | #REF!
Factor | (Varios elementos)
Grupo | Subestaciones
Máx. de TOTAL | Etiquetas de columna
Etiquetas de fila | 230 | N3 | N4 | Total general
(en blanco) | 43776452.6506 | 12858220.0176 | 30000277.7554 | 43776452.6506
ADMINISTRACIÓN DE LA EJECUCIÓN CASA DE CONTROL N4 |  |  | 18241018.2976 | 18241018.2976
ANALISIS DE PRECIOS UNITARIOS UC -ADMINISTRACION DE LA EJECUCIÓN-SUBESTACIONES NIVEL DE TENSIÓN 3-TIPO B |  | 1527831.2555 |  | 1527831.2555
INTERVENTORIA CASA DE CONTROL N4 |  |  | 30000277.7554 | 30000277.7554
INTERVENTORÍA CASA DE CONTROL 230 kV | 43776452.6506 |  |  | 43776452.6506
INTERVENTORÍA DE BAHIA DIFERENTES CONFIGURACIONES 230 kV | 22046008.4821 |  |  | 22046008.4821
INTERVENTORÍA DE MODULO DE BARRAJE DIFERENTES CONFIGURACIONES 230 kV | 8081666.4388 |  |  | 8081666.4388
INTERVENTORIA BAHIA DIFERENTES CONFIGURACIONES N4 |  |  | 18094207.3463 | 18094207.3463
INTERVENTORIA MODULO DE BARRAJE DIFERENTES CONFIGURACIONES N4 |  |  | 7656384.3887 | 7656384.3887
INTERVENTORIA SUBESTACIONES N3-TIPO A |  | 12858220.0176 |  | 12858220.0176
INTERVENTORIA SUBESTACIÓN REDUCIDA, BARRAS Y MÓDULO COMÚN N3 |  | 1050175.7379 |  | 1050175.7379
ADMINISTRACIÓN CASA DE CONTROL 230 kV | 22958750.6398 |  |  | 22958750.6398
ADMINISTRACIÓN DE BAHIA DIFERENTES CONFIGURACIONES 230 kV | 13983888.8223 |  |  | 13983888.8223
ADMINISTRACIÓN DE MODULO DE BARRAJE DIFERENTES CONFIGURACIONES 230 kV | 5040002.1626 |  |  | 5040002.1626
ADMINISTRACIÓN BAHIA DIFERENTES CONFIGURACIONES N4 |  |  | 12944349.9083 | 12944349.9083
ADMINISTRACIÓN MODULO DE BARRAJE DIFERENTES CONFIGURACIONES N4 |  |  | 4026846.118 | 4026846.118
ADMINISTRACION SUBESTACIONES N3-TIPO A |  | 2866024.9065 |  | 2866024.9065
Total general | 43776452.6506 | 12858220.0176 | 30000277.7554 | 43776452.6506

## Resumen (hidden)
Subestaciones
Obras civiles
Tensión | ITEM | EQUIPO | MATERIALES DE OBRA | MANO DE OBRA | TOTAL
500 | #REF! | #REF! | #REF! | #REF! | #REF!
500 | #REF! | #REF! | #REF! | #REF! | #REF!
500 | #REF! | #REF! | #REF! | #REF! | #REF!
500 | #REF! | #REF! | #REF! | #REF! | #REF!
500 | #REF! | #REF! | #REF! | #REF! | #REF!
500 | #REF! | #REF! | #REF! | #REF! | #REF!
500 | #REF! | #REF! | #REF! | #REF! | #REF!
500 | #REF! | #REF! | #REF! | #REF! | #REF!
230 | #REF! | #REF! | #REF! | #REF! | #REF!
230 | #REF! | #REF! | #REF! | #REF! | #REF!
230 | #REF! | #REF! | #REF! | #REF! | #REF!
230 | #REF! | #REF! | #REF! | #REF! | #REF!
230 | #REF! | #REF! | #REF! | #REF! | #REF!
230 | #REF! | #REF! | #REF! | #REF! | #REF!
230 | #REF! | #REF! | #REF! | #REF! | #REF!
230 | #REF! | #REF! | #REF! | #REF! | #REF!
230 | #REF! | #REF! | #REF! | #REF! | #REF!
230 | #REF! | #REF! | #REF! | #REF! | #REF!
230 | #REF! | #REF! | #REF! | #REF! | #REF!
230 | #REF! | #REF! | #REF! | #REF! | #REF!
230 | #REF! | #REF! | #REF! | #REF! | #REF!
230 | #REF! | #REF! | #REF! | #REF! | #REF!
N4 | ADECUACION DEL TERRENO e = 1,0 m | 12739.9677 | 30982.9584 | 2269.7393 | 45992.6654
N4 | Dispositivo de Protección contra Sobretensiones (DPS) - N4 | 37212.8003 | 1268927.1107 | 231262.0929 | 1537402.0039
N4 | Seccionador Tripolar - N4 | 88900.9391 | 2387938.1325 | 272247.8001 | 2749086.8718
N4 | Transformador de corriente - N4 | 106495.633 | 1516674.572 | 215074.7581 | 1838244.963
N4 | Transformador de tensión - N4 | 106495.633 | 1516674.572 | 215074.7581 | 1838244.963
N4 | Interruptor - N4 | 169908.8216 | 2545718.8238 | 203093.5922 | 2918721.2375
N4 | PÓRTICO EN ACERO - N4 | 168780.0236 | 3687294.2728 | 264881.6863 | 4120955.9828
N4 | Seccionador Tripolar con Cuchilla de Puesta a Tierra - N4 | 68291.5548 | 3287142.4216 | 253387.1257 | 3608821.1021
N4 | Aislador Poste - N4 | 29486.6743 | 1261902.0224 | 289209.7381 | 1580598.4348
N4 | campo genérico móvil encapsulado - n4 | 3298515.0102 | 31429349.5025 | 14023546.2425 | 48751410.7553
N4 | #REF! | #REF! | #REF! | #REF! | #REF!
N4 | Interruptor de acople- N4 | 169908.8216 | 2545718.8238 | 203093.5922 | 2918721.2375
N4 | Seccionador Tripolar de acople - N4 | 88900.9391 | 2387938.1325 | 272247.8001 | 2749086.8718
N4 | Transformador de corriente de acople- N4 | 106495.633 | 1516674.572 | 215074.7581 | 1838244.963
N4 | Transformador de corriente 6 nucleos- N4 | 106495.633 | 1516674.572 | 215074.7581 | 1838244.963
N3 | PÓRTICO EN ACERO - N3 | 38782.612 | 3543199.7359 | 701157.5465 | 4283139.8944
N3 | INTERRUPTOR - N3 | 37673.486 | 1878808.1376 | 481724.4146 | 2398206.0382
N3 | TRANSFORMADOR DE CORRIENTE - N3 | 10202.6762 | 1860533.8412 | 155890.776 | 2026627.2934
N3 | TRANSFORMADOR DE TENSIÓN - N3 | 10202.6762 | 1860533.8412 | 155890.776 | 2026627.2934
N3 | SECCIONADOR TRIPOLAR - N3 | 38782.612 | 2658111.707 | 562083.4226 | 3258977.7417
N3 | SECCIONADOR TRIPOLAR CON CUCHILLA DE PUESTA A TIERRA - N3 | 45067.6595 | 2658111.707 | 562083.4226 | 3265262.7891
N3 | MÓDULO GENÉRICO ENCAPSULADO - N3 | 1343896.1946 | 12028158.7432 | 4818103.5716 | 18190158.5094
N3 | POSTE EN CONCRETO PARA SUBESTACIONES | 32613.6359 | 2056809.5911 | 171834.538 | 2261257.765
N3 | DISPOSITIVO DE PROTECCIÓN CONTRA SOBRETENSIONES (DPS) - N3 | 9801.2414 | 1485629.2348 | 157007.2829 | 1652437.759
N2 | INTERRUPTOR - N2 | 34122.1242 | 1637475.3283 | 436313.7592 | 2107911.2117
N2 | TRANSFORMADOR DE CORRIENTE - N2 | 42270 | 567465.0591 | 48026.1058 | 657761.1649
N2 | SECCIONADOR TRIPOLAR - N2 | 84540 | 2190240.3179 | 475841.0092 | 2750621.3271
N2 | PÓRTICO EN ACERO - N2 | 84540 | 2939526.2138 | 593576.5068 | 3617642.7206
N2 | SECCIONADOR TRIPOLAR CON CUCHILLA DE PUESTA A TIERRA - N2 | 84540 | 2190240.3179 | 475841.0092 | 2750621.3271
N2 | DISPOSITIVO DE PROTECCIÓN CONTRA SOBRETENSIONES (DPS) - N2 | 6039.0418 | 919714.9531 | 96740.1481 | 1022494.143
N2 | TRANSFORMADOR DE TENSIÓN - N2 | 84540 | 1139890.3553 | 96052.2116 | 1320482.5668
N2 | POSTE EN CONCRETO PARA SUBESTACIONES | 20094.9147 | 1271109.4076 | 64668.2809 | 1355872.6032
Montaje
Tensión | ITEM | EQUIPO | MATERIALES DE OBRA | MANO DE OBRA | TOTAL
500 | #REF! | #REF! | #REF! | #REF! | #REF!
500 | #REF! | #REF! | #REF! | #REF! | #REF!
500 | #REF! | #REF! | #REF! | #REF! | #REF!
500 | #REF! | #REF! | #REF! | #REF! | #REF!
500 | #REF! | #REF! | #REF! | #REF! | #REF!
500 | #REF! | #REF! | #REF! | #REF! | #REF!
500 | #REF! | #REF! | #REF! | #REF! | #REF!
500 | #REF! | #REF! | #REF! | #REF! | #REF!
500 | #REF! | #REF! | #REF! | #REF! | #REF!
500 | #REF! | #REF! | #REF! | #REF! | #REF!
500 | #REF! | #REF! | #REF! | #REF! | #REF!
500 | #REF! | #REF! | #REF! | #REF! | #REF!
230 | #REF! | #REF! | #REF! | #REF! | #REF!
230 | #REF! | #REF! | #REF! | #REF! | #REF!
230 | #REF! | #REF! | #REF! | #REF! | #REF!
230 | #REF! | #REF! | #REF! | #REF! | #REF!
230 | #REF! | #REF! | #REF! | #REF! | #REF!
230 | #REF! | #REF! | #REF! | #REF! | #REF!
230 | #REF! | #REF! | #REF! | #REF! | #REF!
230 | #REF! | #REF! | #REF! | #REF! | #REF!
230 | #REF! | #REF! | #REF! | #REF! | #REF!
230 | #REF! | #REF! | #REF! | #REF! | #REF!
230 | #REF! | #REF! | #REF! | #REF! | #REF!
230 | #REF! | #REF! | #REF! | #REF! | #REF!
230 | #REF! | #REF! | #REF! | #REF! | #REF!
230 | #REF! | #REF! | #REF! | #REF! | #REF!
230 | #REF! | #REF! | #REF! | #REF! | #REF!
230 | #REF! | #REF! | #REF! | #REF! | #REF!
230 | #REF! | #REF! | #REF! | #REF! | #REF!
230 | #REF! | #REF! | #REF! | #REF! | #REF!
230 | #REF! | #REF! | #REF! | #REF! | #REF!
230 | #REF! | #REF! | #REF! | #REF! | #REF!
230 | #REF! | #REF! | #REF! | #REF! | #REF!
230 | #REF! | #REF! | #REF! | #REF! | #REF!
230 | #REF! | #REF! | #REF! | #REF! | #REF!
230 | #REF! | #REF! | #REF! | #REF! | #REF!
230 | #REF! | #REF! | #REF! | #REF! | #REF!
230 | #REF! | #REF! | #REF! | #REF! | #REF!
230 | #REF! | #REF! | #REF! | #REF! | #REF!
N4 | INTERRUPTOR - N4 | 1187378.1684 | 0 | 3549036.8568 | 4736415.0252
N4 | SECCIONADOR TRIPOLAR - N4 | 1296370.8997 | 0 | 4066671.0163 | 5363041.916
N4 | SECCIONADOR TRIPOLAR CON CUCHILLA DE PUESTA A TIERRA - N4 | 1431633.5131 | 0 | 4198671.104 | 5630304.6171
N4 | TRANSFORMADOR DE CORRIENTE - N4 | 362500.2196 | 0 | 1187275.6495 | 1549775.8691
N4 | TRANSFORMADOR DE TENSIÓN - N4 | 362500.2196 | 0 | 1187275.6495 | 1549775.8691
N4 | DISPOSITIVO DE PROTECCIÓN CONTRA SOBRETENSIONES (DPS) - N4 | 303718.2598 | 0 | 1066257.4557 | 1369975.7154
N4 | #REF! | #REF! | #REF! | #REF! | #REF!
N4 | ACERO ESTRUCTURAL (KG) | 721608.2893 | 0 | 2126609.2749 | 2848217.5642
N4 | CABLES MÓDULO - N4 | 142447.3242 | 0 | 2071122.1526 | 2213569.4768
N4 | MATERIAL CONEXIÓN AT - N4 | 142447.3242 | 0 | 2253954.3217 | 2396401.646
N4 | MÓDULO GENÉRICO GIS - N4 | 8433495.1324 | 0 | 10968419.8066 | 19401914.939
N4 | TERMINALES SF6 - AIRE - N4 | 178592.7957 | 0 | 1096187.4737 | 1274780.2694
N4 | #REF! | #REF! | #REF! | #REF! | #REF!
N4 | SERVICIOS AUXILIARES | 19095685.2551 | 0 | 18163088.4475 | 37258773.7026
N4 | #REF! | #REF! | #REF! | #REF! | #REF!
N4 | #REF! | #REF! | #REF! | #REF! | #REF!
N4 | #REF! | #REF! | #REF! | #REF! | #REF!
N4 | AISLADOR POSTE - N4 | 527710.1299 | 0 | 440928.8322 | 968638.9621
N4 | #REF! | #REF! | #REF! | #REF! | #REF!
N4 | #REF! | #REF! | #REF! | #REF! | #REF!
N4 | CAMPO GENERICO MOVIL ENCAPSULADO - N4 | 13450046.3582 | 0 | 15229089.106 | 28679135.4642
N3 | SECCIONADOR TRIPOLAR - N3 | 607906.82 | 0 | 2302538.7477 | 2910445.5676
N3 | SECCIONADOR TRIPOLAR CON CUCHILLA DE PUESTA A TIERRA - N3 | 607906.82 | 0 | 2486638.331 | 3094545.1509
N3 | INTERRUPTOR - N3 | 607906.82 | 0 | 2486638.331 | 3094545.1509
N3 | TRANSFORMADOR DE CORRIENTE - N3 | 71878.6281 | 0 | 294648.8978 | 366527.5259
N3 | TRANSFORMADOR DE TENSIÓN - N3 | 71878.6281 | 0 | 294648.8978 | 366527.5259
N3 | DISPOSITIVO DE PROTECCIÓN CONTRA SOBRETENSIONES (DPS) - N3 | 71878.6281 | 0 | 216748.719 | 288627.3471
N3 | Juego Pararrayos - N3 | 59995.6946 | 0 | 183428.9992 | 243424.6939
N3 | ACERO ESTRUCTURAL (KG) | 173296.504 | 0 | 1272085.799 | 1445382.303
N3 | CABLES DE CONTROL Y FUERZA MODULO - N3 - MPPS | 214738.2671 | 0 | 1441658.675 | 1656396.9422
N3 | MATERIAL CONEXIÓN A.T. - N3 - MPPS | 214738.2671 | 0 | 1700080.4826 | 1914818.7498
N3 | MÓDULO GENÉRICO - N3 - MPPS | 3064664.8422 | 0 | 6863480.681 | 9928145.5232
N3 | TERMINALES SF6 - AIRE - N3 | 75582.2133 | 0 | 452168.0486 | 527750.2619
N3 | CELDA DE LÍNEA - N3 | 534751.2184 | 0 | 451422.9535 | 1536240.4697
N3 | CELDA DE TRANSFORMADOR - N3 | 534751.2184 | 0 | 1001489.2512 | 1536240.4697
N3 | #REF! | #REF! | #REF! | #REF! | #REF!
N3 | #REF! | #REF! | #REF! | #REF! | #REF!
N3 | SERVICIOS AUXILIARES - N3 - MPPS | 978116.1831 | 0 | 2859495.782 | 3837611.965
N3 | #REF! | #REF! | #REF! | #REF! | #REF!
N3 | TRANSFORMADOR DE SERVICIOS AUXILIARES | 1905750.2138 | 0 | 1159836.9833 | 3065587.197
N3 | ESTRUCTURA EN CONCRETO (POSTES) - MPPS | 195281.8454 | 0 | 430282.2698 | 625564.1152
N3 | #REF! | #REF! | #REF! | #REF! | #REF!
N3 | #REF! | #REF! | #REF! | #REF! | #REF!
N3 | #REF! | #REF! | #REF! | #REF! | #REF!
N3 | #REF! | #REF! | #REF! | #REF! | #REF!
N3 | #REF! | #REF! | #REF! | #REF! | #REF!
N3 | MALLA ESLABONADA - MPPS | 346593.0079 | 0 | 1484131.4514 | 1830724.4593
N3 | CELDA DE CIRCUITO DE SALIDA | 534751.2184 | 0 | 1481091.1588 | 2015842.3772
N3 | M.P.P.S DUCTO BARRAS O CABLES LLEGADA TRAFO | 53365.3012 | 0 | 686592.7478 | 739958.049
N3 | MALLA DE PUESTA A TIERRA | 696482.9601 | 0 | 1150044.6482 | 1846527.6084
N3 | OTRAS OBRAS ELÉCTRICAS | 223979.2779 | 0 | 804278.4991 | 1028257.7769
N3 | #REF! | #REF! | #REF! | #REF! | #REF!
N2 | SECCIONADOR TRIPOLAR - N2 | 514633.5634 | 0 | 1949252.2237 | 2463885.7871
N2 | SECCIONADOR TRIPOLAR CON CUCHILLA DE PUESTA A TIERRA - N2 | 514633.5634 | 0 | 2869423.8891 | 3384057.4525
N2 | INTERRUPTOR - N2 | 550601.3435 | 0 | 3069968.1493 | 3620569.4928
N2 | TRANSFORMADOR DE CORRIENTE - N2 | 132864.2022 | 0 | 822788.9498 | 955653.1519
N2 | TRANSFORMADOR DE TENSIÓN - N2 | 132864.2022 | 0 | 822788.9498 | 955653.1519
N2 | DISPOSITIVO DE PROTECCIÓN CONTRA SOBRETENSIONES (DPS) - N2 | 132864.2022 | 0 | 400649.6282 | 533513.8304
N2 | #REF! | #REF! | #REF! | #REF! | #REF!
N2 | ACERO ESTRUCTURAL (KG) | 146707.019 | 0 | 1459064.8135 | 1605771.8324
N2 | CABLES DE CONTROL Y FUERZA MODULO - N2 - MPPS | 214738.2671 | 0 | 1893081.6285 | 2107819.8957
N2 | MATERIAL CONEXIÓN A.T. - N2 - MPPS | 214738.2671 | 0 | 2151503.4361 | 2366241.7033
N2 | CELDA DE LÍNEA - N2 | 394887.1396 | 0 | 1370897.6966 | 1765784.8362
N2 | CELDA DE TRANSFORMADOR - N2 | 511934.0498 | 0 | 958756.9519 | 1470691.0017
N2 | #REF! | #REF! | #REF! | #REF! | #REF!
N2 | #REF! | #REF! | #REF! | #REF! | #REF!
N2 | #REF! | #REF! | #REF! | #REF! | #REF!
N2 | #REF! | #REF! | #REF! | #REF! | #REF!
N2 | ESTRUCTURA EN CONCRETO (POSTES) - MPPS | 64422.5154 | 0 | 460968.7838 | 525391.2992
N2 | MALLA ESLABONADA - MPPS | 346593.0079 | 0 | 1484131.4514 | 1830724.4593
N2 | GABINETE EN SF6 - N2 | 920357.0392 | 0 | 963089.9269 | 1883446.9661
Ingenieria
Tensión | ITEM | EQUIPO | MATERIALES DE OBRA | MANO DE OBRA | TOTAL
500 | #REF! | #REF! | #REF! | #REF! | #REF!
500 | #REF! | #REF! | #REF! | #REF! | #REF!
500 | #REF! | #REF! | #REF! | #REF! | #REF!
230 | #REF! | #REF! | #REF! | #REF! | #REF!
230 | #REF! | #REF! | #REF! | #REF! | #REF!
230 | #REF! | #REF! | #REF! | #REF! | #REF!
N4 | INGENIERIA PARA CASA DE CONTROL N4 | 2569275.8282 | 0 | 3745787.9245 | 6315063.7527
N4 | INGENIERIA DE BAHIA DE LINEA DIFERENTES CONFIGURACIONES N4 | 7727018.5162 | 0 | 13205445.9878 | 20932464.504
N4 | INGENIERIA DE MODULO DE BARRAJE DIFERENTES CONFIGURACIONES N4 | 3441781.8542 | 0 | 4607070.5996 | 8048852.4538
N3 | INGENIERIA SUBESTACIONES N3-TIPO A | 1285210.9143 | 0 | 11053983.6299 | 12339194.5441
N3 | INGENIERIA SUBESTACIÓN REDUCIDA, BARRAS Y MÓDULO COMÚN N3 | 1149266.5031 | 0 | 1055386.5975 | 2204653.1007
N2 | INGENIERIA SUBESTACIONES Y CELDAS N2 | 967688.2178 | 0 | 7572349.827 | 8540038.0448
N2 | INGENIERIA MÓDULO DE BARRAS N2 | 919413.2025 | 0 | 986930.0551 | 1906343.2576
Interventoría
Tensión | ITEM | EQUIPO | MATERIALES DE OBRA | MANO DE OBRA | TOTAL
500 | #REF! | #REF! | #REF! | #REF! | #REF!
500 | #REF! | #REF! | #REF! | #REF! | #REF!
500 | #REF! | #REF! | #REF! | #REF! | #REF!
230 | #REF! | #REF! | #REF! | #REF! | #REF!
230 | #REF! | #REF! | #REF! | #REF! | #REF!
230 | #REF! | #REF! | #REF! | #REF! | #REF!
N4 | INTERVENTORIA CASA DE CONTROL N4 | 1821894.2609 | 0 | 8129143.2163 | 9951037.4772
N4 | INTERVENTORIA BAHIA DIFERENTES CONFIGURACIONES N4 | 4931537.5756 | 0 | 16940358.3015 | 21871895.8771
N4 | INTERVENTORIA MODULO DE BARRAJE DIFERENTES CONFIGURACIONES N4 | 2099614.2593 | 0 | 10300629.3547 | 12400243.6139
N3 | INTERVENTORIA SUBESTACIONES N3-TIPO A | 2923327.7507 | 0 | 10750484.2492 | 13673811.9999
N3 | INTERVENTORIA SUBESTACIÓN REDUCIDA, BARRAS Y MÓDULO COMÚN N3 | 659304.0176 | 0 | 2099599.5497 | 2758903.5673
N2 | INTERVENTORIA SUBESTACIONES N3-TIPO A | 2094196.7805 | 0 | 7701370.2955 | 9795567.076
N2 | INTERVENTORIA SUBESTACIÓN REDUCIDA, BARRAS Y MÓDULO COMÚN N3 | 405029.0949 | 0 | 1149671.2089 | 1554700.3037
Administración
Tensión | ITEM | EQUIPO | MATERIALES DE OBRA | MANO DE OBRA | TOTAL
500 | #REF! | #REF! | #REF! | #REF! | #REF!
500 | #REF! | #REF! | #REF! | #REF! | #REF!
500 | #REF! | #REF! | #REF! | #REF! | #REF!
230 | #REF! | #REF! | #REF! | #REF! | #REF!
230 | #REF! | #REF! | #REF! | #REF! | #REF!
230 | #REF! | #REF! | #REF! | #REF! | #REF!
N4 | ADMINISTRACIÓN DE LA EJECUCIÓN CASA DE CONTROL N4 | 1492875.0392 | 0 | 4145858.8679 | 5638733.907
N4 | ADMINISTRACIÓN BAHIA DIFERENTES CONFIGURACIONES SF6 N4 | 2993784.6882 | 0 | 9804540.961 | 12798325.6492
N4 | ADMINISTRACIÓN MODULO DE BARRAJE DIFERENTES CONFIGURACIONES N4 | 2465223.9073 | 0 | 6784656.5111 | 9249880.4184
N3 | ADMINISTRACION SUBESTACIONES N3-TIPO A | 1876575.8995 | 0 | 4521183.6738 | 6397759.5733
N3 | ANALISIS DE PRECIOS UNITARIOS UC -ADMINISTRACION DE LA EJECUCIÓN-SUBESTACIONES NIVEL DE TENSIÓN 3-TIPO B | 321809.8723 | 0 | 1882386.0306 | 2204195.9028
N2 | ADMINISTRACION SUBESTACIONES N3-TIPO A | 1321988.81 | 0 | 2308641.6246 | 3630630.4346
N2 | ANALISIS DE PRECIOS UNITARIOS UC -ADMINISTRACION DE LA EJECUCIÓN-SUBESTACIONES NIVEL DE TENSIÓN 3-TIPO B | 370910.1936 | 0 | 1557992.0126 | 1928902.2063
Equipos
Montaje
Tensión | ITEM | EQUIPO | MATERIALES DE OBRA | MANO DE OBRA | TOTAL
N4 | #REF! | #REF! | #REF! | #REF! | #REF!
N4 | #REF! | #REF! | #REF! | #REF! | #REF!
N4 | #REF! | #REF! | #REF! | #REF! | #REF!
N4 | #REF! | #REF! | #REF! | #REF! | #REF!
N4 | #REF! | #REF! | #REF! | #REF! | #REF!
N4 | #REF! | #REF! | #REF! | #REF! | #REF!
N4 | #REF! | #REF! | #REF! | #REF! | #REF!
N4 | #REF! | #REF! | #REF! | #REF! | #REF!
N3 | MPPS-EQUIPO DE MEDIDA - N2 | 53684.5668 | 0 | 135234.5048 | 188919.0715
N3 | MPPS-RECONECTADOR-SECCIONALIZADOR-REGULADOR - N2 | 210709.4428 | 0 | 405241.7098 | 615951.1527
N3 | MPPS-Interruptor de transferencia - N2 | 51391.6573 | 0 | 80178.9392 | 131570.5965
N3 | MPPS-TRANSFORMADOR DE TENSIÓN (Pedestal) - N2 | #REF! | #REF! | #REF! | #REF!
N3 | MPPS-TRANSFORMADOR DE TENSIÓN - N2 | 64601.3387 | 0 | 183428.9992 | 248030.3379
N3 | MPPS-CORTACIRCUITOS-SECCIONADOR-DPS MONOPOLAR - N2 | 39596.3746 | 0 | 106113.171 | 145709.5456
N3 | MPPS-TRANSFORMADOR DE TENSIÓN (Pedestal) - N4 | 136142.2608 | 0 | 403362.145 | 539504.4058
N3 | #REF! | #REF! | #REF! | #REF! | #REF!
N3 | MPPS-Banco de condensadores N2 | 137169.5168 | 0 | 240536.8176 | 377706.3344
N3 | MPPS-DPS-CORTACUIRCUITOS-SECCIONADOR-CUCHILLAS JUEGO N3 | 59995.6946 | 0 | 183428.9992 | 243424.6939
N3 | MPPS-CORTACIRCUITOS-SECCIONADOR-DPS JUEGO - N2 | 64601.3387 | 0 | 127001.13 | 191602.4687
Ingenieria
Tensión | ITEM | EQUIPO | MATERIALES DE OBRA | MANO DE OBRA | TOTAL
N4 | #REF! | #REF! | #REF! | #REF! | #REF!
N4 | #REF! | #REF! | #REF! | #REF! | #REF!
N4 | #REF! | #REF! | #REF! | #REF! | #REF!
N4 | #REF! | #REF! | #REF! | #REF! | #REF!
N4 | #REF! | #REF! | #REF! | #REF! | #REF!
N4 | #REF! | #REF! | #REF! | #REF! | #REF!
N4 | #REF! | #REF! | #REF! | #REF! | #REF!
N4 | #REF! | #REF! | #REF! | #REF! | #REF!
N3 | Ing-Equipo Medida-Barraje de derivación-Transformador de tensión -cortacircuitos-seccionador-DPS monopolar N2-N3 | 14558.1497 | 0 | 35537.3051 | 50095.4548
N3 | Ing-Reconectador-seccionalizador-regulador-N2 | 42359.6619 | 0 | 179580.7967 | 221940.4585
N3 | Ing-Interrutor-Transformador de tensión (pedestal)-n2 | 11186.7134 | 0 | 71373.1276 | 82559.841
N3 | Ing-Banco de condensadores-cortacircuitos-seccionador-DPS juego N2-N3 | 65981.3055 | 0 | 87845.6749 | 153826.9804
N3 | Ing-reconectador-seccionalizador-regulador - N3 | 39730.0872 | 0 | 215983.9612 | 255714.0484
N3 | Ing-Transformador de tensión (pedestal) - n4 | 27777.7676 | 0 | 144601.382 | 172379.1496
N3 | Ing-Transformador de tensión (pedestal) - n3 | 12425.0237 | 0 | 94538.2056 | 106963.2293
N3 | #REF! | #REF! | #REF! | #REF! | #REF!
N3 | #REF! | #REF! | #REF! | #REF! | #REF!
N3 | #REF! | #REF! | #REF! | #REF! | #REF!
N3 | #REF! | #REF! | #REF! | #REF! | #REF!
Interventoría
Tensión | ITEM | EQUIPO | MATERIALES DE OBRA | MANO DE OBRA | TOTAL
N4 | #REF! | #REF! | #REF! | #REF! | #REF!
N4 | #REF! | #REF! | #REF! | #REF! | #REF!
N4 | #REF! | #REF! | #REF! | #REF! | #REF!
N4 | #REF! | #REF! | #REF! | #REF! | #REF!
N4 | #REF! | #REF! | #REF! | #REF! | #REF!
N4 | #REF! | #REF! | #REF! | #REF! | #REF!
N4 | #REF! | #REF! | #REF! | #REF! | #REF!
N4 | #REF! | #REF! | #REF! | #REF! | #REF!
N3 | Int-Equipo Medida-Barraje de derivación-Transformador de tensión -cortacircuitos-seccionador-DPS monopolar N2-N3 | 32181.0445 | 0 | 53472.6499 | 85653.6944
N3 | Int-Reconectador-seccionalizador-regulador-N2 | 106852.2557 | 0 | 237684.7652 | 344537.0209
N3 | Int-Interruptor-Transformador de tensión (pedestal)-n2 | 19339.7134 | 0 | 68622.5863 | 87962.2997
N3 | Int-Banco de condensadores-cortacircuitos-seccionador-DPS juego N2-N3 | 53467.8866 | 0 | 116834.64 | 170302.5266
N3 | Int-Reconectador-seccionalizador-regulador - N3 | 77723.9946 | 0 | 249337.915 | 327061.9096
N3 | Int-Transformador de tensión (pedestal) - N4 | 36328.3554 | 0 | 196255.4005 | 232583.7559
N3 | Int-Transformador de tensión (pedestal) - N3 | 19339.7134 | 0 | 98810.0337 | 118149.7471
N3 | Int-Unidad de Calidad de Potencia (PQ) CREG 024 de 2005 | 20833.3257 | 0 | 174038.9139 | 194872.2396
N3 | Int-Cortacircuitos-cuchillas para operación-pararrayos-seccionadores | 65733.0922 | 0 | 162885.6343 | 228618.7265
N3 | #REF! | #REF! | #REF! | #REF! | #REF!
N3 | #REF! | #REF! | #REF! | #REF! | #REF!
Administración
Tensión | ITEM | EQUIPO | MATERIALES DE OBRA | MANO DE OBRA | TOTAL
N4 | #REF! | #REF! | #REF! | #REF! | #REF!
N4 | #REF! | #REF! | #REF! | #REF! | #REF!
N4 | #REF! | #REF! | #REF! | #REF! | #REF!
N4 | #REF! | #REF! | #REF! | #REF! | #REF!
N4 | #REF! | #REF! | #REF! | #REF! | #REF!
N4 | #REF! | #REF! | #REF! | #REF! | #REF!
N4 | #REF! | #REF! | #REF! | #REF! | #REF!
N4 | #REF! | #REF! | #REF! | #REF! | #REF!
N3 | Admon-Equipo Medida-Barraje de derivación-Transformador de tensión -cortacircuitos-seccionador-DPS monopolar N2-N3 | 4166.6651 | 0 | 20183.56 | 24350.2252
N3 | Admon-Reconectador-seccionalizador-regulador-N2 | 17569.4375 | 0 | 86462.298 | 104031.7355
N3 | Admon-Interrutor-Transformador de tensión (pedestal)-N2 | 14641.198 | 0 | 37989.5312 | 52630.7292
N3 | Admon-Banco de condensadores-cortacircuitos-seccionador-DPS juego N2-N3 | 16666.6605 | 0 | 52308.3698 | 68975.0304
N3 | Admon-Reconectador-seccionalizador-regulador - N3 | 20833.3257 | 0 | 117693.8321 | 138527.1578
N3 | Admon-Transformador de tensión (pedestal) - n4 | 29282.3959 | 0 | 76014.2563 | 105296.6522
N3 | Admon-Transformador de tensión (pedestal) - N3 | 27777.7676 | 0 | 32558.2017 | 60335.9692
N3 | Admon-Interface de Usuario (IHM)-Unidad Terminal Remota | 161830.3824 | 0 | 482773.7014 | 644604.0839
N3 | Admon-CORTACIRCUITOS-CUCHILLAS PARA OPERACIÓN-PARARRAYOS-SECCIONADORES | 46415.3121 | 0 | 84914.0086 | 131329.3208
N3 | Admon-Reconectador 15 kV 100 A Monofásico + control | 87847.1877 | 0 | 121101.3601 | 121101.3601
N3 | Admon-Banco de condensadores N2 | 8333.3303 | 0 | 40367.12 | 48700.4503
Transformadores
Obra Civil
Tensión | ITEM | EQUIPO | MATERIALES DE OBRA | MANO DE OBRA | TOTAL
500 | CIMENTACIÓN TRANSFORMADOR DE POTENCIA 500 kV < 300 MVA | 2749755.0187 | 39317067.1997 | 8229279.6361 | 50296101.8546
500 | CIMENTACIÓN TRANSFORMADOR DE POTENCIA 500 kV 300 <MVA<450 | 2768275.9547 | 44044211.2159 | 8229279.6361 | 55041766.8068
500 | CIMENTACIÓN TRANSFORMADOR DE POTENCIA 500 kV > 450 MVA | 2794153.9893 | 50333033.9214 | 9366624.7995 | 62493812.7102
230 | BASE PARA TRANSFORMADOR DE POTENCIAL CCV 245KV < 40 MVA | 2956509.4196 | 23505221.1518 | 7780998.4632 | 34242729.0346
230 | BASE PARA TRANSFORMADOR DE POTENCIAL CCV 245KV 40 < MVA < 90 | 2981172.7007 | 36979357.8602 | 7780998.4632 | 47741529.0241
230 | BASE PARA TRANSFORMADOR DE POTENCIAL CCV 245KV 90 < MVA < 120 | 1218714.6461 | 42451752.212 | 8854303.459 | 52524770.3171
230 | BASE PARA TRANSFORMADOR DE POTENCIAL CCV 245KV >120 MVA | 136173.9281 | 47947251.4842 | 8854303.459 | 56937728.8713
N3 | BASE PARA TRANSFORMADOR DE POTENCIAL 34,5 kV < 15 MVA | 668419.099 | 10213026.9699 | 7546617.9074 | 18428063.9763
N3 | BASE PARA TRANSFORMADOR DE POTENCIAL 34,5 kV > 15 MVA | 993574.9175 | 15853897.0572 | 197971.8641 | 17045443.8388
Montaje
Tensión | ITEM | EQUIPO | MATERIALES DE OBRA | MANO DE OBRA | TOTAL
#REF! | #REF! |  |  |  | #REF!
#REF! | #REF! |  |  |  | #REF!
#REF! | #REF! |  |  |  | #REF!
#REF! | #REF! |  |  |  | #REF!
500 | Autotransformador monofásico (OLTC) lado de alta en el 500 kV capacidad final 50 MVA a 100 MVA |  |  |  | 144906891.4761
500 | Autotransformador monofásico (OLTC) lado de alta en el 500 kV capacidad final 100 MVA a 150 MVA |  |  |  | 217105255.3901
500 | Autotransformador monofásico (OLTC) lado de alta en el 500 kV capacidad final mayor o igual a 150 MVA |  |  |  | 288148930.082
#REF! | #REF! |  |  |  | #REF!
#REF! | #REF! |  |  |  | #REF!
#REF! | #REF! |  |  |  | #REF!
230 | Transformador trifásico (OLTC) de conexión al STN capacidad final de hasta 10 MVA |  |  |  | 31221431.2483
230 | Transformador trifásico (OLTC) de conexión al STN capacidad final de 11 a 20 MVA |  |  |  | 35990311.6484
230 | Transformador trifásico (OLTC) de conexión al STN capacidad final de 21 a 40 MVA |  |  |  | 45972930.0542
230 | Transformador trifásico (OLTC) de conexión al STN capacidad final de 41 a 50 MVA |  |  |  | 53105777.297
230 | Transformador trifásico (OLTC) de conexión al STN capacidad final de 51 a 60 MVA |  |  |  | 57050956.8248
230 | Transformador trifásico (OLTC) de conexión al STN capacidad final de 61 a 90 MVA |  |  |  | 63755442.7473
230 | Transformador trifásico (OLTC) de conexión al STN capacidad final de 91 a 100 MVA |  |  |  | 69409454.6037
230 | Transformador trifásico (OLTC) de conexión al STN capacidad final de 101 a 120 MVA |  |  |  | 73174060.2745
230 | Transformador trifásico (OLTC) de conexión al STN capacidad final de 121 a 150 MVA |  |  |  | 78789406.0902
230 | Transformador trifásico (OLTC) de conexión al STN capacidad final de 151 a 180 MVA |  |  |  | 84724125.0657
230 | AutoTransformador monofásico (OLTC) de conexión al STN capacidad final hasta 20 MVA |  |  |  | 39031764.0296
230 | AutoTransformador monofásico (OLTC) de conexión al STN capacidad final de 21 a 40 MVA |  |  |  | 45053471.4531
230 | AutoTransformador monofásico (OLTC) de conexión al STN capacidad final de 41 a 50 MVA |  |  |  | 52043661.751
230 | AutoTransformador monofásico (OLTC) de conexión al STN capacidad final de 51 a 60 MVA |  |  |  | 55909937.6883
230 | AutoTransformador monofásico (OLTC) de conexión al STN capacidad final de 61 a 90 MVA |  |  |  | 62480333.8924
230 | AutoTransformador monofásico (OLTC) de conexión al STN capacidad final de 91 a 100 MVA |  |  |  | 68021265.5116
230 | AutoTransformador monofásico (OLTC) de conexión al STN capacidad final de 101 a 120 MVA |  |  |  | 71710579.069
230 | AutoTransformador monofásico (OLTC) de conexión al STN capacidad final de 121 a 150 MVA |  |  |  | 77213617.9684
230 | Transformador tridevanado trifásico (OLTC) de conexión al STN capacidad final de hasta 20 MVA |  |  |  | 41023180.5617
230 | Transformador tridevanado trifásico (OLTC) de conexión al STN capacidad final de 21 a 40 MVA |  |  |  | 47352117.9559
230 | Transformador tridevanado trifásico (OLTC) de conexión al STN capacidad final de 41 a 50 MVA |  |  |  | 54698950.6159
230 | Transformador tridevanado trifásico (OLTC) de conexión al STN capacidad final de 51 a 60 MVA |  |  |  | 58762485.5296
230 | Transformador tridevanado trifásico (OLTC) de conexión al STN capacidad final de 61 a 90 MVA |  |  |  | 65668106.0297
230 | Transformador tridevanado trifásico (OLTC) de conexión al STN capacidad final de 91 a 120 MVA |  |  |  | 74115865.9527
230 | Transformador tridevanado trifásico (OLTC) de conexión al STN capacidad final de mas de 121 MVA |  |  |  | 77772806.2739
N4 | Transformador trifásico (OLTC) lado de alta en el nivel 4 capacidad final hasta 5 MVA |  |  |  | 23795439.0441
N4 | Transformador trifásico (OLTC) lado de alta en el nivel 4 capacidad final de 5 a 10 MVA |  |  |  | 27392612.1435
N4 | Transformador trifásico (OLTC) lado de alta en el nivel 4 capacidad final de 11 a 15 MVA |  |  |  | 33199450.524
N4 | Transformador trifásico (OLTC) lado de alta en el nivel 4 capacidad final de 16 a 20 MVA |  |  |  | 37224356.8344
N4 | Transformador trifásico (OLTC) lado de alta en el nivel 4 capacidad final de 21 a 30 MVA |  |  |  | 41803669.2573
N4 | Transformador trifásico (OLTC) lado de alta en el nivel 4 capacidad final de 31 a 40 MVA |  |  |  | 47103145.0727
N4 | Transformador trifásico (OLTC) lado de alta en el nivel 4 capacidad final de 41 a 50 MVA |  |  |  | 51512603.9781
N4 | Transformador trifásico (OLTC) lado de alta en el nivel 4 capacidad final de 51 a 60 MVA |  |  |  | 55339428.1201
N4 | Transformador trifásico (OLTC) lado de alta en el nivel 4 capacidad final de 61 a 80 MVA |  |  |  | 61842779.4649
N4 | Transformador trifásico (OLTC) lado de alta en el nivel 4 capacidad final de 81 a 100 MVA |  |  |  | 67327170.9656
N4 | Transformador trifásico (OLTC) lado de alta en el nivel 4 capacidad final mayor a 100 MVA |  |  |  | 73242351.5395
N4 | Transformador tridevanado trifásico (OLTC) lado de alta en el nivel 4 capacidad final hasta 5 MVA |  |  |  | 24531380.4578
N4 | Transformador tridevanado trifásico (OLTC) lado de alta en el nivel 4 capacidad final de 6 a 10 MVA |  |  |  | 28881897.0865
N4 | Transformador tridevanado trifásico (OLTC) lado de alta en el nivel 4 capacidad final hasta 11 a 20 MVA |  |  |  | 35990311.6484
N4 | Transformador tridevanado trifásico (OLTC) lado de alta en el nivel 4 capacidad final de 21 a 30 MVA |  |  |  | 43096566.2446
N4 | Transformador tridevanado trifásico (OLTC) lado de alta en el nivel 4 capacidad final de 31 a 40 MVA |  |  |  | 48559943.374
N4 | Transformador tridevanado trifásico (OLTC) lado de alta en el nivel 4 capacidad final de 41 a 50 MVA |  |  |  | 53105777.297
N4 | Transformador tridevanado trifásico (OLTC) lado de alta en el nivel 4 capacidad final de 51 a 60 MVA |  |  |  | 57050956.8248
N4 | Transformador tridevanado trifásico (OLTC) lado de alta en el nivel 4 capacidad final mas de 60 MVA |  |  |  | 68072099.026
N3 | Transformador trifásico (NLTC) lado de alta en el nivel 3 capacidad final de 0.5 a 2.5 MVA |  |  |  | 17102952.127
N3 | Transformador trifásico (NLTC) lado de alta en el nivel 3 capacidad final de 2.6 a 6 MVA |  |  |  | 20280331.9711
N3 | Transformador trifásico (OLTC) lado de alta en el nivel 3 capacidad final de 6.1 a 10 MVA |  |  |  | 23965187.9993
N3 | Transformador trifásico (OLTC) lado de alta en el nivel 3 capacidad final de 11 a 15 MVA |  |  |  | 27593968.7249
N3 | Transformador trifásico (OLTC) lado de alta en el nivel 3 capacidad final de 16 a 20 MVA |  |  |  | 30330769.3551
N3 | Transformador trifásico (OLTC) lado de alta en el nivel 3 capacidad final de 21 a 30 MVA |  |  |  | 33370527.0104
N3 | Transformador trifásico (OLTC) lado de alta en el nivel 3 capacidad final mayor a 31 MVA |  |  |  | 35187938.6005
Ingenieria
Tensión | ITEM | EQUIPO | MATERIALES DE OBRA | MANO DE OBRA | TOTAL
#REF! | #REF! |  |  |  | #REF!
#REF! | #REF! |  |  |  | #REF!
#REF! | #REF! |  |  |  | #REF!
#REF! | #REF! |  |  |  | #REF!
500 | Autotransformador monofásico (OLTC) lado de alta en el 500 kV capacidad final 50 MVA a 100 MVA |  |  |  | 70597831.7482
500 | Autotransformador monofásico (OLTC) lado de alta en el 500 kV capacidad final 100 MVA a 150 MVA |  |  |  | 92599981.2503
500 | Autotransformador monofásico (OLTC) lado de alta en el 500 kV capacidad final mayor o igual a 150 MVA |  |  |  | 114602130.7523
#REF! | #REF! |  |  |  | #REF!
#REF! | #REF! |  |  |  | #REF!
#REF! | #REF! |  |  |  | #REF!
230 | Transformador trifásico (OLTC) de conexión al STN capacidad final de hasta 10 MVA |  |  |  | 6136512.3264
230 | Transformador trifásico (OLTC) de conexión al STN capacidad final de 11 a 20 MVA |  |  |  | 7615439.3106
230 | Transformador trifásico (OLTC) de conexión al STN capacidad final de 21 a 40 MVA |  |  |  | 11019371.4508
230 | Transformador trifásico (OLTC) de conexión al STN capacidad final de 41 a 50 MVA |  |  |  | 13680744.3768
230 | Transformador trifásico (OLTC) de conexión al STN capacidad final de 51 a 60 MVA |  |  |  | 15227624.2948
230 | Transformador trifásico (OLTC) de conexión al STN capacidad final de 61 a 90 MVA |  |  |  | 17970795.0355
230 | Transformador trifásico (OLTC) de conexión al STN capacidad final de 91 a 100 MVA |  |  |  | 20390044.8366
230 | Transformador trifásico (OLTC) de conexión al STN capacidad final de 101 a 120 MVA |  |  |  | 22051905.7703
230 | Transformador trifásico (OLTC) de conexión al STN capacidad final de 121 a 150 MVA |  |  |  | 24603341.3675
230 | Transformador trifásico (OLTC) de conexión al STN capacidad final de 151 a 180 MVA |  |  |  | 27390479.8265
230 | AutoTransformador monofásico (OLTC) de conexión al STN capacidad final hasta 20 MVA |  |  |  | 8699518.1136
230 | AutoTransformador monofásico (OLTC) de conexión al STN capacidad final de 21 a 40 MVA |  |  |  | 10798984.0218
230 | AutoTransformador monofásico (OLTC) de conexión al STN capacidad final de 41 a 50 MVA |  |  |  | 13407129.4893
230 | AutoTransformador monofásico (OLTC) de conexión al STN capacidad final de 51 a 60 MVA |  |  |  | 14923071.8089
230 | AutoTransformador monofásico (OLTC) de conexión al STN capacidad final de 61 a 90 MVA |  |  |  | 17611379.1347
230 | AutoTransformador monofásico (OLTC) de conexión al STN capacidad final de 91 a 100 MVA |  |  |  | 19982243.9399
230 | AutoTransformador monofásico (OLTC) de conexión al STN capacidad final de 101 a 120 MVA |  |  |  | 21610867.6549
230 | AutoTransformador monofásico (OLTC) de conexión al STN capacidad final de 121 a 150 MVA |  |  |  | 24111274.5402
230 | Transformador tridevanado trifásico (OLTC) de conexión al STN capacidad final de hasta 20 MVA |  |  |  | 9143371.0786
230 | Transformador tridevanado trifásico (OLTC) de conexión al STN capacidad final de 21 a 40 MVA |  |  |  | 11349952.5943
230 | Transformador tridevanado trifásico (OLTC) de conexión al STN capacidad final de 41 a 50 MVA |  |  |  | 14091166.7082
230 | Transformador tridevanado trifásico (OLTC) de conexión al STN capacidad final de 51 a 60 MVA |  |  |  | 15684453.0236
230 | Transformador tridevanado trifásico (OLTC) de conexión al STN capacidad final de 61 a 90 MVA |  |  |  | 18509918.8865
230 | Transformador tridevanado trifásico (OLTC) de conexión al STN capacidad final de 91 a 120 MVA |  |  |  | 22155664.53
230 | Transformador tridevanado trifásico (OLTC) de conexión al STN capacidad final de mas de 121 MVA |  |  |  | 23794864.9135
N4 | Transformador trifásico (OLTC) lado de alta en el nivel 4 capacidad final hasta 5 MVA |  |  |  | 4116672.0045
N4 | Transformador trifásico (OLTC) lado de alta en el nivel 4 capacidad final de 5 a 10 MVA |  |  |  | 5107420.4819
N4 | Transformador trifásico (OLTC) lado de alta en el nivel 4 capacidad final de 11 a 15 MVA |  |  |  | 6844843.2072
N4 | Transformador trifásico (OLTC) lado de alta en el nivel 4 capacidad final de 16 a 20 MVA |  |  |  | 8140570.9919
N4 | Transformador trifásico (OLTC) lado de alta en el nivel 4 capacidad final de 21 a 30 MVA |  |  |  | 9698461.4535
N4 | Transformador trifásico (OLTC) lado de alta en el nivel 4 capacidad final de 31 a 40 MVA |  |  |  | 11604867.3069
N4 | Transformador trifásico (OLTC) lado de alta en el nivel 4 capacidad final de 41 a 50 MVA |  |  |  | 13270322.0455
N4 | Transformador trifásico (OLTC) lado de alta en el nivel 4 capacidad final de 51 a 60 MVA |  |  |  | 14770795.5659
N4 | Transformador trifásico (OLTC) lado de alta en el nivel 4 capacidad final de 61 a 80 MVA |  |  |  | 17431671.1844
N4 | Transformador trifásico (OLTC) lado de alta en el nivel 4 capacidad final de 81 a 100 MVA |  |  |  | 19778343.4915
N4 | Transformador trifásico (OLTC) lado de alta en el nivel 4 capacidad final mayor a 100 MVA |  |  |  | 22408756.2777
N4 | Transformador tridevanado trifásico (OLTC) lado de alta en el nivel 4 capacidad final hasta 5 MVA |  |  |  | 4243991.7572
N4 | Transformador tridevanado trifásico (OLTC) lado de alta en el nivel 4 capacidad final de 6 a 10 MVA |  |  |  | 5449336.0433
N4 | Transformador tridevanado trifásico (OLTC) lado de alta en el nivel 4 capacidad final hasta 11 a 20 MVA |  |  |  | 7615439.3106
N4 | Transformador tridevanado trifásico (OLTC) lado de alta en el nivel 4 capacidad final de 21 a 30 MVA |  |  |  | 9998413.8696
N4 | Transformador tridevanado trifásico (OLTC) lado de alta en el nivel 4 capacidad final de 31 a 40 MVA |  |  |  | 11963780.7288
N4 | Transformador tridevanado trifásico (OLTC) lado de alta en el nivel 4 capacidad final de 41 a 50 MVA |  |  |  | 13680744.3768
N4 | Transformador tridevanado trifásico (OLTC) lado de alta en el nivel 4 capacidad final de 51 a 60 MVA |  |  |  | 15227624.2948
N4 | Transformador tridevanado trifásico (OLTC) lado de alta en el nivel 4 capacidad final mas de 60 MVA |  |  |  | 19809373.4206
N3 | Transformador trifásico (NLTC) lado de alta en el nivel 3 capacidad final de 0.5 a 2.5 MVA |  |  |  | 2934424.506
N3 | Transformador trifásico (NLTC) lado de alta en el nivel 3 capacidad final de 2.6 a 6 MVA |  |  |  | 4081469.6601
N3 | Transformador trifásico (OLTC) lado de alta en el nivel 3 capacidad final de 6.1 a 10 MVA |  |  |  | 5641177.9754
N3 | Transformador trifásico (OLTC) lado de alta en el nivel 3 capacidad final de 11 a 15 MVA |  |  |  | 7416285.1963
N3 | Transformador trifásico (OLTC) lado de alta en el nivel 3 capacidad final de 16 a 20 MVA |  |  |  | 8911119.3019
N3 | Transformador trifásico (OLTC) lado de alta en el nivel 3 capacidad final de 21 a 30 MVA |  |  |  | 10727972.458
N3 | Transformador trifásico (OLTC) lado de alta en el nivel 3 capacidad final mayor a 31 MVA |  |  |  | 11892656.4723
Interventoría
Tensión | ITEM | EQUIPO | MATERIALES DE OBRA | MANO DE OBRA | TOTAL
#REF! | #REF! |  |  |  | #REF!
#REF! | #REF! |  |  |  | #REF!
#REF! | #REF! |  |  |  | #REF!
#REF! | #REF! |  |  |  | #REF!
500 | Autotransformador monofásico (OLTC) lado de alta en el 500 kV capacidad final 50 MVA a 100 MVA |  |  |  | 75009029.5637
500 | Autotransformador monofásico (OLTC) lado de alta en el 500 kV capacidad final 100 MVA a 150 MVA |  |  |  | 106477072.3528
500 | Autotransformador monofásico (OLTC) lado de alta en el 500 kV capacidad final mayor o igual a 150 MVA |  |  |  | 134642256.8494
#REF! | #REF! |  |  |  | #REF!
#REF! | #REF! |  |  |  | #REF!
#REF! | #REF! |  |  |  | #REF!
230 | Transformador trifásico (OLTC) de conexión al STN capacidad final de hasta 10 MVA |  |  |  | 11646271.375
230 | Transformador trifásico (OLTC) de conexión al STN capacidad final de 11 a 20 MVA |  |  |  | 13567083.8671
230 | Transformador trifásico (OLTC) de conexión al STN capacidad final de 21 a 40 MVA |  |  |  | 17763267.0563
230 | Transformador trifásico (OLTC) de conexión al STN capacidad final de 41 a 50 MVA |  |  |  | 20894596.6843
230 | Transformador trifásico (OLTC) de conexión al STN capacidad final de 51 a 60 MVA |  |  |  | 22670488.6069
230 | Transformador trifásico (OLTC) de conexión al STN capacidad final de 61 a 90 MVA |  |  |  | 25755934.2197
230 | Transformador trifásico (OLTC) de conexión al STN capacidad final de 91 a 100 MVA |  |  |  | 28420553.0877
230 | Transformador trifásico (OLTC) de conexión al STN capacidad final de 101 a 120 MVA |  |  |  | 30224954.8781
230 | Transformador trifásico (OLTC) de conexión al STN capacidad final de 121 a 150 MVA |  |  |  | 32959396.1907
230 | Transformador trifásico (OLTC) de conexión al STN capacidad final de 151 a 180 MVA |  |  |  | 35902961.4394
230 | AutoTransformador monofásico (OLTC) de conexión al STN capacidad final hasta 20 MVA |  |  |  | 14850245.88
230 | AutoTransformador monofásico (OLTC) de conexión al STN capacidad final de 21 a 40 MVA |  |  |  | 17408001.7152
230 | AutoTransformador monofásico (OLTC) de conexión al STN capacidad final de 41 a 50 MVA |  |  |  | 20476704.7506
230 | AutoTransformador monofásico (OLTC) de conexión al STN capacidad final de 51 a 60 MVA |  |  |  | 22217078.8348
230 | AutoTransformador monofásico (OLTC) de conexión al STN capacidad final de 61 a 90 MVA |  |  |  | 25240815.5353
230 | AutoTransformador monofásico (OLTC) de conexión al STN capacidad final de 91 a 100 MVA |  |  |  | 27852142.026
230 | AutoTransformador monofásico (OLTC) de conexión al STN capacidad final de 101 a 120 MVA |  |  |  | 29620455.7805
230 | AutoTransformador monofásico (OLTC) de conexión al STN capacidad final de 121 a 150 MVA |  |  |  | 32300208.2668
230 | Transformador tridevanado trifásico (OLTC) de conexión al STN capacidad final de hasta 20 MVA |  |  |  | 15607911.4861
230 | Transformador tridevanado trifásico (OLTC) de conexión al STN capacidad final de 21 a 40 MVA |  |  |  | 18296165.068
230 | Transformador tridevanado trifásico (OLTC) de conexión al STN capacidad final de 41 a 50 MVA |  |  |  | 21521434.5848
230 | Transformador tridevanado trifásico (OLTC) de conexión al STN capacidad final de 51 a 60 MVA |  |  |  | 23350603.2651
230 | Transformador tridevanado trifásico (OLTC) de conexión al STN capacidad final de 61 a 90 MVA |  |  |  | 26528612.2463
230 | Transformador tridevanado trifásico (OLTC) de conexión al STN capacidad final de 91 a 120 MVA |  |  |  | 30528276.4836
230 | Transformador tridevanado trifásico (OLTC) de conexión al STN capacidad final de mas de 121 MVA |  |  |  | 32295796.4233
N4 | Transformador trifásico (OLTC) lado de alta en el nivel 4 capacidad final hasta 5 MVA |  |  |  | 8780144.1409
N4 | Transformador trifásico (OLTC) lado de alta en el nivel 4 capacidad final de 5 a 10 MVA |  |  |  | 10160753.8878
N4 | Transformador trifásico (OLTC) lado de alta en el nivel 4 capacidad final de 11 a 15 MVA |  |  |  | 12464420.6173
N4 | Transformador trifásico (OLTC) lado de alta en el nivel 4 capacidad final de 16 a 20 MVA |  |  |  | 14112349.6087
N4 | Transformador trifásico (OLTC) lado de alta en el nivel 4 capacidad final de 21 a 30 MVA |  |  |  | 16035100.2102
N4 | Transformador trifásico (OLTC) lado de alta en el nivel 4 capacidad final de 31 a 40 MVA |  |  |  | 18320169.0212
N4 | Transformador trifásico (OLTC) lado de alta en el nivel 4 capacidad final de 41 a 50 MVA |  |  |  | 20267758.7838
N4 | Transformador trifásico (OLTC) lado de alta en el nivel 4 capacidad final de 51 a 60 MVA |  |  |  | 21990373.9487
N4 | Transformador trifásico (OLTC) lado de alta en el nivel 4 capacidad final de 61 a 80 MVA |  |  |  | 24983256.1931
N4 | Transformador trifásico (OLTC) lado de alta en el nivel 4 capacidad final de 81 a 100 MVA |  |  |  | 27567936.4951
N4 | Transformador trifásico (OLTC) lado de alta en el nivel 4 capacidad final mayor a 100 MVA |  |  |  | 30414487.8937
N4 | Transformador tridevanado trifásico (OLTC) lado de alta en el nivel 4 capacidad final hasta 5 MVA |  |  |  | 9051694.9907
N4 | Transformador tridevanado trifásico (OLTC) lado de alta en el nivel 4 capacidad final de 6 a 10 MVA |  |  |  | 10725246.6348
N4 | Transformador tridevanado trifásico (OLTC) lado de alta en el nivel 4 capacidad final hasta 11 a 20 MVA |  |  |  | 13567083.8671
N4 | Transformador tridevanado trifásico (OLTC) lado de alta en el nivel 4 capacidad final de 21 a 30 MVA |  |  |  | 16531031.1445
N4 | Transformador tridevanado trifásico (OLTC) lado de alta en el nivel 4 capacidad final de 31 a 40 MVA |  |  |  | 18886772.1868
N4 | Transformador tridevanado trifásico (OLTC) lado de alta en el nivel 4 capacidad final de 41 a 50 MVA |  |  |  | 20894596.6843
N4 | Transformador tridevanado trifásico (OLTC) lado de alta en el nivel 4 capacidad final de 51 a 60 MVA |  |  |  | 22670488.6069
N4 | Transformador tridevanado trifásico (OLTC) lado de alta en el nivel 4 capacidad final mas de 60 MVA |  |  |  | 27785289.2999
N3 | Transformador trifásico (NLTC) lado de alta en el nivel 3 capacidad final de 0.5 a 2.5 MVA |  |  |  | 5454674.972
N3 | Transformador trifásico (NLTC) lado de alta en el nivel 3 capacidad final de 2.6 a 6 MVA |  |  |  | 6195233.791
N3 | Transformador trifásico (OLTC) lado de alta en el nivel 3 capacidad final de 6.1 a 10 MVA |  |  |  | 7158837.0136
N3 | Transformador trifásico (OLTC) lado de alta en el nivel 3 capacidad final de 11 a 15 MVA |  |  |  | 8235827.6522
N3 | Transformador trifásico (OLTC) lado de alta en el nivel 3 capacidad final de 16 a 20 MVA |  |  |  | 9141358.5894
N3 | Transformador trifásico (OLTC) lado de alta en el nivel 3 capacidad final de 21 a 30 MVA |  |  |  | 10248493.055
N3 | Transformador trifásico (OLTC) lado de alta en el nivel 3 capacidad final mayor a 31 MVA |  |  |  | 10964032.2591
Administración
Tensión | ITEM | EQUIPO | MATERIALES DE OBRA | MANO DE OBRA | TOTAL
#REF! | #REF! |  |  |  | #REF!
#REF! | #REF! |  |  |  | #REF!
#REF! | #REF! |  |  |  | #REF!
#REF! | #REF! |  |  |  | #REF!
500 | Autotransformador monofásico (OLTC) lado de alta en el 500 kV capacidad final 50 MVA a 100 MVA |  |  |  | 27712324.9233
500 | Autotransformador monofásico (OLTC) lado de alta en el 500 kV capacidad final 100 MVA a 150 MVA |  |  |  | 44594133.8356
500 | Autotransformador monofásico (OLTC) lado de alta en el 500 kV capacidad final mayor o igual a 150 MVA |  |  |  | 61475942.7479
#REF! | #REF! |  |  |  | #REF!
#REF! | #REF! |  |  |  | #REF!
#REF! | #REF! |  |  |  | #REF!
230 | Transformador trifásico (OLTC) de conexión al STN capacidad final de hasta 10 MVA |  |  |  | 10769742.0959
230 | Transformador trifásico (OLTC) de conexión al STN capacidad final de 11 a 20 MVA |  |  |  | 12938506.3625
230 | Transformador trifásico (OLTC) de conexión al STN capacidad final de 21 a 40 MVA |  |  |  | 17706420.3484
230 | Transformador trifásico (OLTC) de conexión al STN capacidad final de 41 a 50 MVA |  |  |  | 21274057.7277
230 | Transformador trifásico (OLTC) de conexión al STN capacidad final de 51 a 60 MVA |  |  |  | 23297553.235
230 | Transformador trifásico (OLTC) de conexión al STN capacidad final de 61 a 90 MVA |  |  |  | 26810604.8767
230 | Transformador trifásico (OLTC) de conexión al STN capacidad final de 91 a 100 MVA |  |  |  | 29840199.4257
230 | Transformador trifásico (OLTC) de conexión al STN capacidad final de 101 a 120 MVA |  |  |  | 31888906.3979
230 | Transformador trifásico (OLTC) de conexión al STN capacidad final de 121 a 150 MVA |  |  |  | 34988668.0537
230 | Transformador trifásico (OLTC) de conexión al STN capacidad final de 151 a 180 MVA |  |  |  | 38318431.8443
230 | AutoTransformador monofásico (OLTC) de conexión al STN capacidad final hasta 20 MVA |  |  |  | 14442831.5929
230 | AutoTransformador monofásico (OLTC) de conexión al STN capacidad final de 21 a 40 MVA |  |  |  | 17352291.9414
230 | AutoTransformador monofásico (OLTC) de conexión al STN capacidad final de 41 a 50 MVA |  |  |  | 20848576.5732
230 | AutoTransformador monofásico (OLTC) de conexión al STN capacidad final de 51 a 60 MVA |  |  |  | 22831602.1703
230 | AutoTransformador monofásico (OLTC) de conexión al STN capacidad final de 61 a 90 MVA |  |  |  | 26274392.7792
230 | AutoTransformador monofásico (OLTC) de conexión al STN capacidad final de 91 a 100 MVA |  |  |  | 29243395.4372
230 | AutoTransformador monofásico (OLTC) de conexión al STN capacidad final de 101 a 120 MVA |  |  |  | 31251128.27
230 | AutoTransformador monofásico (OLTC) de conexión al STN capacidad final de 121 a 150 MVA |  |  |  | 34288894.6926
230 | Transformador tridevanado trifásico (OLTC) de conexión al STN capacidad final de hasta 20 MVA |  |  |  | 15179710.7558
230 | Transformador tridevanado trifásico (OLTC) de conexión al STN capacidad final de 21 a 40 MVA |  |  |  | 18237612.9588
230 | Transformador tridevanado trifásico (OLTC) de conexión al STN capacidad final de 41 a 50 MVA |  |  |  | 21912279.4596
230 | Transformador tridevanado trifásico (OLTC) de conexión al STN capacidad final de 51 a 60 MVA |  |  |  | 23996479.8321
230 | Transformador tridevanado trifásico (OLTC) de conexión al STN capacidad final de 61 a 90 MVA |  |  |  | 27614923.023
230 | Transformador tridevanado trifásico (OLTC) de conexión al STN capacidad final de 91 a 120 MVA |  |  |  | 32160725.0152
230 | Transformador tridevanado trifásico (OLTC) de conexión al STN capacidad final de mas de 121 MVA |  |  |  | 34165951.6077
N4 | Transformador trifásico (OLTC) lado de alta en el nivel 4 capacidad final hasta 5 MVA |  |  |  | 7634836.9092
N4 | Transformador trifásico (OLTC) lado de alta en el nivel 4 capacidad final de 5 a 10 MVA |  |  |  | 9171768.2133
N4 | Transformador trifásico (OLTC) lado de alta en el nivel 4 capacidad final de 11 a 15 MVA |  |  |  | 11763406.5418
N4 | Transformador trifásico (OLTC) lado de alta en el nivel 4 capacidad final de 16 a 20 MVA |  |  |  | 13629790.2578
N4 | Transformador trifásico (OLTC) lado de alta en el nivel 4 capacidad final de 21 a 30 MVA |  |  |  | 15814690.4316
N4 | Transformador trifásico (OLTC) lado de alta en el nivel 4 capacidad final de 31 a 40 MVA |  |  |  | 18416567.9002
N4 | Transformador trifásico (OLTC) lado de alta en el nivel 4 capacidad final de 41 a 50 MVA |  |  |  | 20635835.9959
N4 | Transformador trifásico (OLTC) lado de alta en el nivel 4 capacidad final de 51 a 60 MVA |  |  |  | 22598626.638
N4 | Transformador trifásico (OLTC) lado de alta en el nivel 4 capacidad final de 61 a 80 MVA |  |  |  | 26006286.7304
N4 | Transformador trifásico (OLTC) lado de alta en el nivel 4 capacidad final de 81 a 100 MVA |  |  |  | 28944993.4429
N4 | Transformador trifásico (OLTC) lado de alta en el nivel 4 capacidad final mayor a 100 MVA |  |  |  | 32175701.9995
N4 | Transformador tridevanado trifásico (OLTC) lado de alta en el nivel 4 capacidad final hasta 5 MVA |  |  |  | 7870965.8858
N4 | Transformador tridevanado trifásico (OLTC) lado de alta en el nivel 4 capacidad final de 6 a 10 MVA |  |  |  | 9735567.101
N4 | Transformador tridevanado trifásico (OLTC) lado de alta en el nivel 4 capacidad final hasta 11 a 20 MVA |  |  |  | 12938506.3625
N4 | Transformador tridevanado trifásico (OLTC) lado de alta en el nivel 4 capacidad final de 21 a 30 MVA |  |  |  | 16303804.5686
N4 | Transformador tridevanado trifásico (OLTC) lado de alta en el nivel 4 capacidad final de 31 a 40 MVA |  |  |  | 18986152.4745
N4 | Transformador tridevanado trifásico (OLTC) lado de alta en el nivel 4 capacidad final de 41 a 50 MVA |  |  |  | 21274057.7277
N4 | Transformador tridevanado trifásico (OLTC) lado de alta en el nivel 4 capacidad final de 51 a 60 MVA |  |  |  | 23297553.235
N4 | Transformador tridevanado trifásico (OLTC) lado de alta en el nivel 4 capacidad final mas de 60 MVA |  |  |  | 29118354.5974
N3 | Transformador trifásico (NLTC) lado de alta en el nivel 3 capacidad final de 0.5 a 2.5 MVA |  |  |  | 1865725.2638
N3 | Transformador trifásico (NLTC) lado de alta en el nivel 3 capacidad final de 2.6 a 6 MVA |  |  |  | 2650874.3995
N3 | Transformador trifásico (OLTC) lado de alta en el nivel 3 capacidad final de 6.1 a 10 MVA |  |  |  | 3739755.8154
N3 | Transformador trifásico (OLTC) lado de alta en el nivel 3 capacidad final de 11 a 15 MVA |  |  |  | 5001096.1982
N3 | Transformador trifásico (OLTC) lado de alta en el nivel 3 capacidad final de 16 a 20 MVA |  |  |  | 6077506.4611
N3 | Transformador trifásico (OLTC) lado de alta en el nivel 3 capacidad final de 21 a 30 MVA |  |  |  | 7400054.3721
N3 | Transformador trifásico (OLTC) lado de alta en el nivel 3 capacidad final mayor a 31 MVA |  |  |  | 8254943.1665
Compensación
Obra Civil
Tensión | ITEM | EQUIPO | MATERIALES DE OBRA | MANO DE OBRA | TOTAL
N4 | #REF! | #REF! | #REF! | #REF! | #REF!
Montaje
Tensión | ITEM | EQUIPO | MATERIALES DE OBRA | MANO DE OBRA | TOTAL
#REF! | #REF! |  |  |  | #REF!
#REF! | #REF! |  |  |  | #REF!
#REF! | #REF! |  |  |  | #REF!
#REF! | #REF! |  |  |  | #REF!
#REF! | #REF! |  |  |  | #REF!
#REF! | #REF! |  |  |  | #REF!
#REF! | #REF! |  |  |  | #REF!
#REF! | #REF! |  |  |  | #REF!
#REF! | #REF! |  |  |  | #REF!
#REF! | #REF! |  |  |  | #REF!
#REF! | #REF! |  |  |  | #REF!
#REF! | #REF! |  |  |  | #REF!
#REF! | #REF! |  |  |  | #REF!
#REF! | #REF! |  |  |  | #REF!
#REF! | #REF! |  |  |  | #REF!
#REF! | #REF! |  |  |  | #REF!
#REF! | #REF! |  |  |  | #REF!
#REF! | #REF! |  |  |  | #REF!
#REF! | #REF! |  |  |  | #REF!
#REF! | #REF! |  |  |  | #REF!
#REF! | #REF! |  |  |  | #REF!
#REF! | #REF! |  |  |  | #REF!
#REF! | #REF! |  |  |  | #REF!
#REF! | #REF! |  |  |  | #REF!
#REF! | #REF! |  |  |  | #REF!
#REF! | #REF! |  |  |  | #REF!
#REF! | #REF! |  |  |  | #REF!
#REF! | #REF! |  |  |  | #REF!
#REF! | #REF! |  |  |  | #REF!
#REF! | #REF! |  |  |  | #REF!
#REF! | #REF! |  |  |  | #REF!
#REF! | #REF! |  |  |  | #REF!
Ingenieria
Tensión | ITEM | EQUIPO | MATERIALES DE OBRA | MANO DE OBRA | TOTAL
#REF! | #REF! |  |  |  | #REF!
#REF! | #REF! |  |  |  | #REF!
#REF! | #REF! |  |  |  | #REF!
#REF! | #REF! |  |  |  | #REF!
#REF! | #REF! |  |  |  | #REF!
#REF! | #REF! |  |  |  | #REF!
#REF! | #REF! |  |  |  | #REF!
#REF! | #REF! |  |  |  | #REF!
#REF! | #REF! |  |  |  | #REF!
#REF! | #REF! |  |  |  | #REF!
#REF! | #REF! |  |  |  | #REF!
#REF! | #REF! |  |  |  | #REF!
#REF! | #REF! |  |  |  | #REF!
#REF! | #REF! |  |  |  | #REF!
#REF! | #REF! |  |  |  | #REF!
#REF! | #REF! |  |  |  | #REF!
#REF! | #REF! |  |  |  | #REF!
#REF! | #REF! |  |  |  | #REF!
#REF! | #REF! |  |  |  | #REF!
#REF! | #REF! |  |  |  | #REF!
#REF! | #REF! |  |  |  | #REF!
#REF! | #REF! |  |  |  | #REF!
#REF! | #REF! |  |  |  | #REF!
#REF! | #REF! |  |  |  | #REF!
#REF! | #REF! |  |  |  | #REF!
#REF! | #REF! |  |  |  | #REF!
#REF! | #REF! |  |  |  | #REF!
#REF! | #REF! |  |  |  | #REF!
#REF! | #REF! |  |  |  | #REF!
#REF! | #REF! |  |  |  | #REF!
#REF! | #REF! |  |  |  | #REF!
#REF! | #REF! |  |  |  | #REF!
Interventoría
Tensión | ITEM | EQUIPO | MATERIALES DE OBRA | MANO DE OBRA | TOTAL
#REF! | #REF! |  |  |  | #REF!
#REF! | #REF! |  |  |  | #REF!
#REF! | #REF! |  |  |  | #REF!
#REF! | #REF! |  |  |  | #REF!
#REF! | #REF! |  |  |  | #REF!
#REF! | #REF! |  |  |  | #REF!
#REF! | #REF! |  |  |  | #REF!
#REF! | #REF! |  |  |  | #REF!
#REF! | #REF! |  |  |  | #REF!
#REF! | #REF! |  |  |  | #REF!
#REF! | #REF! |  |  |  | #REF!
#REF! | #REF! |  |  |  | #REF!
#REF! | #REF! |  |  |  | #REF!
#REF! | #REF! |  |  |  | #REF!
#REF! | #REF! |  |  |  | #REF!
#REF! | #REF! |  |  |  | #REF!
#REF! | #REF! |  |  |  | #REF!
#REF! | #REF! |  |  |  | #REF!
#REF! | #REF! |  |  |  | #REF!
#REF! | #REF! |  |  |  | #REF!
#REF! | #REF! |  |  |  | #REF!
#REF! | #REF! |  |  |  | #REF!
#REF! | #REF! |  |  |  | #REF!
#REF! | #REF! |  |  |  | #REF!
#REF! | #REF! |  |  |  | #REF!
#REF! | #REF! |  |  |  | #REF!
#REF! | #REF! |  |  |  | #REF!
#REF! | #REF! |  |  |  | #REF!
#REF! | #REF! |  |  |  | #REF!
#REF! | #REF! |  |  |  | #REF!
#REF! | #REF! |  |  |  | #REF!
#REF! | #REF! |  |  |  | #REF!
Administración
Tensión | ITEM | EQUIPO | MATERIALES DE OBRA | MANO DE OBRA | TOTAL
#REF! | #REF! |  |  |  | #REF!
#REF! | #REF! |  |  |  | #REF!
#REF! | #REF! |  |  |  | #REF!
#REF! | #REF! |  |  |  | #REF!
#REF! | #REF! |  |  |  | #REF!
#REF! | #REF! |  |  |  | #REF!
#REF! | #REF! |  |  |  | #REF!
#REF! | #REF! |  |  |  | #REF!
#REF! | #REF! |  |  |  | #REF!
#REF! | #REF! |  |  |  | #REF!
#REF! | #REF! |  |  |  | #REF!
#REF! | #REF! |  |  |  | #REF!
#REF! | #REF! |  |  |  | #REF!
#REF! | #REF! |  |  |  | #REF!
#REF! | #REF! |  |  |  | #REF!
#REF! | #REF! |  |  |  | #REF!
#REF! | #REF! |  |  |  | #REF!
#REF! | #REF! |  |  |  | #REF!
#REF! | #REF! |  |  |  | #REF!
#REF! | #REF! |  |  |  | #REF!
#REF! | #REF! |  |  |  | #REF!
#REF! | #REF! |  |  |  | #REF!
#REF! | #REF! |  |  |  | #REF!
#REF! | #REF! |  |  |  | #REF!
#REF! | #REF! |  |  |  | #REF!
#REF! | #REF! |  |  |  | #REF!
#REF! | #REF! |  |  |  | #REF!
#REF! | #REF! |  |  |  | #REF!
#REF! | #REF! |  |  |  | #REF!
#REF! | #REF! |  |  |  | #REF!
#REF! | #REF! |  |  |  | #REF!
#REF! | #REF! |  |  |  | #REF!

## Hoja2 (hidden)
Tensión | Grupo | Factor | ITEM | EQUIPO | MATERIALES DE OBRA | MANO DE OBRA | TOTAL
500 | Subestaciones | Obra Civil | CIMENTACIÓN TRANSFORMADOR DE POTENCIA 500 kV | 222538.2803 | 38754516.7752 | 2844412.1651 | 40084079.7175 | Máx. de TOTAL | Etiquetas de columna
500 | Subestaciones | Obra Civil | CIMENTACIÓN DESCARGA TRANSFORMADOR DE POTENCIA 500 kV | 111269.1402 | 9167439.8445 | 796434.9387 | 9555465.1502 | Etiquetas de fila | Montaje | Obra Civil | Total general
500 | Subestaciones | Obra Civil | Interruptor - 500 kV | 52926.4147 | 5002028.782 | 525832.9988 | 5331711.3622 | Acero Estructural (kg) | 2861619.4717 | 6890736.4113 | 6890736.4113
500 | Subestaciones | Obra Civil | Transformador de tensión - 500 kV | 52926.4147 | 4226728.8155 | 433580.9436 | 4464159.3404 | ACERO ESTRUCTURAL (KG) - N2 |  | 2301123.0473 | 2301123.0473
500 | Subestaciones | Obra Civil | Transformador de corriente - 500 kV | 106771.4204 | 3053692.2143 | 341328.8884 | 3252715.6899 | ACERO ESTRUCTURAL POR 1000 Kg (230 kV) | 1991824.7158 |  | 1991824.7158
500 | Subestaciones | Obra Civil | BASE PARA SECCIONADOR PANTÓGRAFO 500 kV | 119611.7155 | 4611035.6334 | 319804.431 | 5050451.7799 | ACOPLE AIRE-SF6 230 kV | 4868930.3679 |  | 4868930.3679
500 | Subestaciones | Obra Civil | Seccionador tripolar - 500 kV | 119611.7155 | 4611035.6334 | 158671.4353 | 4889318.7842 | AISLADOR DE POSTE | 466532.3042 |  | 466532.3042
500 | Subestaciones | Obra Civil | Seccionador tripolar con cuchilla - 500 kV | 119611.7155 | 4611035.6334 | 158671.4353 | 4889318.7842 | Aislador poste - 230 kV |  | 1488014.8519 | 1488014.8519
500 | Subestaciones | Obra Civil | Aislador poste - 500 kV | 100508.9535 | 2024258.7872 | 341328.8884 | 2466096.6292 | Aislador poste - 500 kV | 841474.3654 | 2466096.6292 | 2466096.6292
500 | Subestaciones | Obra Civil | Dispositivo de Protección contra Sobretensiones (DPS) - 500 kV | 81480 | 1904758.921 | 341328.8884 | 2327567.8094 | BASE INTERRUPTOR 34.5 kV |  | 3010553.6566 | 3010553.6566
500 | Subestaciones | Obra Civil | Acero Estructural (kg) | 208268.8037 | 4293164.09 | 2389303.5176 | 6890736.4113 | BASE PARA PARARRAYO NEUTRO SB 48 (230 kV) |  | 1368439.1746 | 1368439.1746
230 | Subestaciones | Obra Civil | Transformador de tensión - 230 kV | 50254.4768 | 2274544.1477 | 273678.4034 | 2598477.0279 | BASE PARA SECCIONADOR DE PUESTA A TIERRA STA 245 kV, 1050 kV |  | 2064271.9506 | 2064271.9506
230 | Subestaciones | Obra Civil | Transformador de corriente - 230 kV | 77176.9796 | 2106765.0274 | 255996.3417 | 2439938.3488 | BASE PARA SECCIONADOR PANTÓGRAFO 500 kV |  | 5050451.7799 | 5050451.7799
230 | Subestaciones | Obra Civil | Seccionador Tripolar - 230 kV | 59805.8577 | 2618050.347 | 319804.431 | 2997660.6358 | BASE RECONECTADOR, PARARRAYOS 34.5 kV |  | 2301123.0473 | 2301123.0473
230 | Subestaciones | Obra Civil | Dispositivo de Protección contra Sobretensiones (DPS) - 230 kV | 50254.4768 | 1147520.2536 | 170664.4442 | 1368439.1746 | BASE TRANSFORMADOR ZIG ZAG 115 kV |  | 2694074.4474 | 2694074.4474
230 | Subestaciones | Obra Civil | BASE PARA SECCIONADOR DE PUESTA A TIERRA STA 245 kV, 1050 kV | 59805.8577 | 1684661.6618 | 319804.431 | 2064271.9506 | CABLES DE CONTROL Y FUERZA MODULO - N3 - MPPS | 2230049.2232 |  | 2230049.2232
230 | Subestaciones | Obra Civil | Interruptor - 230 kV | 50254.4768 | 2922463.3521 | 319804.431 | 3292522.2599 | CABLES MODULO - 230 kV | 10370091.6221 |  | 10370091.6221
230 | Subestaciones | Obra Civil | Aislador poste - 230 kV | 50254.4768 | 1267095.9309 | 170664.4442 | 1488014.8519 | CABLES MÓDULO - 500 kV | 11487454.4152 |  | 11487454.4152
230 | Subestaciones | Obra Civil | BASE PARA PARARRAYO NEUTRO SB 48 (230 kV) | 50254.4768 | 1147520.2536 | 170664.4442 | 1368439.1746 | CABLES MÓDULO - N4 | 9526042.9668 |  | 9526042.9668
230 | Subestaciones | Obra Civil | Seccionador Tripolar con Cuchilla de Puesta a Tierra - 230 kV | 36070 | 2618050.347 | 319804.431 | 2973924.7781 | CAMPO GENERICO MOVIL ENCAPSULADO - N4 | 9361971.4713 |  | 9361971.4713
230 | Subestaciones | Obra Civil | Transformador de potencial + soporte - 230 kV | 50254.4768 | 2913947.1931 | 273678.4034 | 3237880.0733 | CELDA DE LÍNEA - N3 | 2223074.3903 |  | 2223074.3903
230 | Subestaciones | Obra Civil | Acero Estructural (kg) | 208268.8037 | 4293164.09 | 2389303.5176 | 6890736.4113 | CELDA DE TRANSFORMADOR - N3 | 1379011.9623 |  | 1379011.9623
N4 | Subestaciones | Obra Civil | CONCRETO POBRE 1:3:5 | 13461.2514 | 197272.1011 | 25676.6107 | 236409.9632 | CELDA DECIRCUITO DE SALIDA | 655808.0814 |  | 655808.0814
N4 | Subestaciones | Obra Civil | MEJORAMIENTO DEL TERRENO e=0.5 m | 17592.001 | 30663.1927 | 1137.7619 | 49392.9556 | CIMENTACIÓN DESCARGA TRANSFORMADOR DE POTENCIA 500 kV |  | 9555465.1502 | 9555465.1502
N4 | Subestaciones | Obra Civil | Dispositivo de Protección contra Sobretensiones (DPS) - N4 | 69211.9337 | 1341779.1262 | 87331.1002 | 1498322.1601 | CIMENTACIÓN TRANSFORMADOR DE POTENCIA 500 kV |  | 40084079.7175 | 40084079.7175
N4 | Subestaciones | Obra Civil | Seccionador Tripolar - N4 | 59145.5273 | 1521086.1896 | 114494.3757 | 1694726.0925 | CIMIENTO TRANSFORMADOR DE CORRIENTE 34,5 kV |  | 3859671.5568 | 3859671.5568
N4 | Subestaciones | Obra Civil | Transformador de corriente - N4 | 44162.9689 | 1853881.2251 | 1251539.6905 | 3345995.8608 | CONCRETO POBRE 1:3:5 |  | 236409.9632 | 236409.9632
N4 | Subestaciones | Obra Civil | Transformador de tensión - N4 | 44162.9689 | 1853881.2251 | 1251539.6905 | 3345995.8608 | CORTACIRCUITOS MONOPOLAR | 472507.1243 |  | 472507.1243
N4 | Subestaciones | Obra Civil | Interruptor - N4 | 44162.9689 | 1509223.9214 | 113530.5203 | 1666917.4106 | Descargador de sobretensión - 230 kV | 2714869.0454 |  | 2714869.0454
N4 | Subestaciones | Obra Civil | Seccionador Tripolar con Cuchilla de Puesta a Tierra - N4 | 59145.5273 | 1579591.5646 | 0.90111 | 1638737.993 | DIFERENCIAL DE BARRAS - CUALQUIER CONF TIPO 1 O TIPO 2 | 1008960.1483 |  | 1008960.1483
N4 | Subestaciones | Obra Civil | PÓRTICO 1 LINEA Y BARRAJE | 38232.1335 | 5787877.7484 | 174764.8141 | 6000874.696 | Dispositivo de Protección contra Sobretensiones (DPS) - 230 kV |  | 1368439.1746 | 1368439.1746
N4 | Subestaciones | Obra Civil | MURO CORTAFUEGO | 190686.9006 | 8588805.9922 | 696498.0923 | 9475990.9851 | Dispositivo de Protección contra Sobretensiones (DPS) - 500 kV | 3246866.5802 | 2327567.8094 | 3246866.5802
N4 | Subestaciones | Obra Civil | BASE TRANSFORMADOR ZIG ZAG 115 kV | 60081.9372 | 2390038.6547 | 243953.8555 | 2694074.4474 | DISPOSITIVO DE PROTECCIÓN CONTRA SOBRETENSIONES (DPS) - N2 |  | 2301123.0473 | 2301123.0473
N3 | Subestaciones | Obra Civil | CIMIENTO TRANSFORMADOR DE CORRIENTE 34,5 kV | 206864.1889 | 2401267.6775 | 1251539.6905 | 3859671.5568 | DISPOSITIVO DE PROTECCIÓN CONTRA SOBRETENSIONES (DPS) - N3 | 281057.0812 | 3075452.0951 | 3075452.0951
N3 | Subestaciones | Obra Civil | INTERRUPTOR - N3 | 206864.1889 | 1685736.4958 | 1251539.6905 | 3144140.3751 | Dispositivo de Protección contra Sobretensiones (DPS) - N4 | 1841755.75 | 1498322.1601 | 1841755.75
N3 | Subestaciones | Obra Civil | TRANSFORMADOR DE CORRIENTE - N3 | 102376.2115 | 3043062.9123 | 1479092.7156 | 4624531.8394 | DUCTOS DE CONEXIÓN (230 kV) | 6940945.8385 |  | 6940945.8385
N3 | Subestaciones | Obra Civil | SECCIONADOR TRIPOLAR - N3 | 206864.1889 | 1357617.0473 | 1251539.6905 | 2816020.9266 | ESTRUCTURA EN CONCRETO (POSTES) - MPPS | 226160.527 |  | 226160.527
N3 | Subestaciones | Obra Civil | TRANSFORMADOR DE POTENCIA 34,5 kV 2.5 MVA | 84540 | 11561249.6609 | 1706644.4422 | 13352434.103 | FUELLES AMORTIGUACION VIBRACIONES (230 kV) | 7520393.2735 |  | 7520393.2735
N3 | Subestaciones | Obra Civil | TRANSFORMADOR DE POTENCIA 34,5 kV 5 MVA | 84540 | 11063224.2814 | 1706644.4422 | 12854408.7236 | GABINETE DE PROTECCIÓN - MPPS | 533617.3808 |  | 533617.3808
N3 | Subestaciones | Obra Civil | ACERO ESTRUCTURAL (KG) | 84540 | 3991481.7523 | 1479092.7156 | 5555114.4679 | GATEWAY DE COMUNICACIONES 230 kV | 4280637.4081 |  | 4280637.4081
N3 | Subestaciones | Obra Civil | SECCIONADOR TRIPOLAR CON CUCHILLA DE PUESTA A TIERRA - N3 | 812940.9654 | 1328947.1046 | 1251539.6905 | 3393427.7605 | IHM (230 kV) | 5825258.991 |  | 5825258.991
N3 | Subestaciones | Obra Civil | BASE INTERRUPTOR 34.5 kV | 240574.9452 | 1518439.0209 | 1251539.6905 | 3010553.6566 | IMPRESORA | 230771.057 |  | 230771.057
N3 | Subestaciones | Obra Civil | BASE RECONECTADOR, PARARRAYOS 34.5 kV | 219505.7225 | 965306.4659 | 1251539.6905 | 2301123.0473 | Interruptor - 230 kV | 5851725.4655 | 3292522.2599 | 5851725.4655
N3 | Subestaciones | Obra Civil | POSTE EN CONCRETO PARA SUBESTACIONES | 129771.0446 | 881512.5119 | 89409.2606 | 1100692.817 | Interruptor - 500 kV | 6623933.8367 | 5331711.3622 | 6623933.8367
N3 | Subestaciones | Obra Civil | DISPOSITIVO DE PROTECCIÓN CONTRA SOBRETENSIONES (DPS) - N3 | 219505.7225 | 2287064.459 | 568881.9136 | 3075452.0951 | INTERRUPTOR - N2 |  | 3056643.9661 | 3056643.9661
N2 | Subestaciones | Obra Civil | INTERRUPTOR - N2 | 240574.9452 | 1564529.3304 | 1251539.6905 | 3056643.9661 | INTERRUPTOR - N3 | 1020156.9238 | 3144140.3751 | 3144140.3751
N2 | Subestaciones | Obra Civil | SECCIONADOR TRIPOLAR - N2 | 219505.7225 | 965306.4659 | 1251539.6905 | 2301123.0473 | Interruptor - N4 | 5459477.4285 | 1666917.4106 | 5459477.4285
N2 | Subestaciones | Obra Civil | SECCIONADOR TRIPOLAR CON CUCHILLA DE PUESTA A TIERRA - N2 | 219505.7225 | 965306.4659 | 1251539.6905 | 2301123.0473 | M.P.P.S DUCTO BARRAS O CABLES LLEGADA TRAFO | 673363.1046 |  | 673363.1046
N2 | Subestaciones | Obra Civil | TRANSFORMADOR DE CORRIENTE - N2 | 219505.7225 | 965306.4659 | 1251539.6905 | 2301123.0473 | MALLA ESLABONADA - MPPS | 295234.5291 |  | 295234.5291
N2 | Subestaciones | Obra Civil | TRANSFORMADOR DE TENSIÓN - N2 | 219505.7225 | 965306.4659 | 1251539.6905 | 2301123.0473 | MATERIAL CONEXIÓN A.T. - N3 - MPPS | 1088027.7787 |  | 1088027.7787
N2 | Subestaciones | Obra Civil | DISPOSITIVO DE PROTECCIÓN CONTRA SOBRETENSIONES (DPS) - N2 | 219505.7225 | 965306.4659 | 1251539.6905 | 2301123.0473 | MATERIAL CONEXIÓN AT - 230 kV | 3403164.8184 |  | 3403164.8184
N2 | Subestaciones | Obra Civil | ACERO ESTRUCTURAL (KG) - N2 | 219505.7225 | 965306.4659 | 1251539.6905 | 2301123.0473 | MATERIAL CONEXIÓN AT - 500 kV | 5224819.699 |  | 5224819.699
N2 | Subestaciones | Obra Civil | RECONECTADOR - N2 | 219505.7225 | 965306.4659 | 1251539.6905 | 2301123.0473 | MATERIAL CONEXIÓN AT - N4 | 3123257.1294 |  | 3123257.1294
500 | Subestaciones | Montaje | Interruptor - 500 kV | 3675025.2934 | 0 | 2948908.5433 | 6623933.8367 | MEJORAMIENTO DEL TERRENO e=0.5 m |  | 49392.9556 | 49392.9556
500 | Subestaciones | Montaje | Seccionador tripolar - 500 kV | 3990368.7191 | 0 | 1850209.3841 | 5840578.1032 | MOBILIARIO LOCAL | 614328.7767 |  | 614328.7767
500 | Subestaciones | Montaje | Seccionador tripolar con cuchilla - 500 kV | 2077619.4181 | 0 | 3459583.9125 | 5537203.3306 | MOBILIARIO LOCAL 230 kV | 614328.7767 |  | 614328.7767
500 | Subestaciones | Montaje | Transformador de corriente - 500 kV | 3496504.8691 | 0 | 2164437.3436 | 5660942.2128 | MÓDULO GENÉRICO - N3 - MPPS | 21882359.3816 |  | 21882359.3816
500 | Subestaciones | Montaje | Transformador de tensión - 500 kV | 3496504.8691 | 0 | 1883170.3589 | 5379675.228 | MÓDULO GENÉRICO GIS - N4 | 92573514.6512 |  | 92573514.6512
500 | Subestaciones | Montaje | Dispositivo de Protección contra Sobretensiones (DPS) - 500 kV | 2345933.2696 | 0 | 900933.3105 | 3246866.5802 | MODULO GENERICO GIS (230 kV) | 92573514.6512 |  | 92573514.6512
500 | Subestaciones | Montaje | Aislador poste - 500 kV | 641511.1184 | 0 | 199963.247 | 841474.3654 | MURO CORTAFUEGO |  | 9475990.9851 | 9475990.9851
500 | Subestaciones | Montaje | TABLERO DE CONTROL, MEDIDA Y PROTECCIONES | 7454347.4656 | 0 | 8745645.3072 | 16199992.7728 | PÓRTICO 1 LINEA Y BARRAJE |  | 6000874.696 | 6000874.696
500 | Subestaciones | Montaje | SISTEMA DE REGISTRO DE FALLAS | 5596839.2516 | 0 | 3318071.4608 | 8914910.7124 | POSTE EN CONCRETO PARA SUBESTACIONES |  | 1100692.817 | 1100692.817
500 | Subestaciones | Montaje | Acero Estructural (kg) | 1490442.921 | 0 | 1371176.5507 | 2861619.4717 | RECONECTADOR - N2 |  | 2301123.0473 | 2301123.0473
500 | Subestaciones | Montaje | CABLES MÓDULO - 500 kV | 6749863.6407 | 0 | 4737590.7745 | 11487454.4152 | RECONECTADOR - N3 | 455117.7812 |  | 455117.7812
500 | Subestaciones | Montaje | MATERIAL CONEXIÓN AT - 500 kV | 2735606.8839 | 0 | 2489212.8151 | 5224819.699 | RED LAN - SISTEMA DISTRIBUIDO | 1526408.9652 |  | 1526408.9652
230 | Subestaciones | Montaje | Interruptor - 230 kV | 2757788.6332 | 0 | 3093936.8323 | 5851725.4655 | RED LAN SISTEMA DISTRIBUIDO - N4 | 12343785.4384 |  | 12343785.4384
230 | Subestaciones | Montaje | Seccionador Tripolar - 230 kV | 3068119.8367 | 0 | 1850209.3841 | 4918329.2208 | RED LAN SISTEMA DISTRIBUIDO 230 kV | 13286029.0129 |  | 13286029.0129
230 | Subestaciones | Montaje | Seccionador Tripolar con Cuchilla de Puesta a Tierra - 230 kV | 2974913.8326 | 0 | 2742353.1014 | 5717266.934 | REFERENCIA DE TIEMPO, GPS | 568553.1998 |  | 568553.1998
230 | Subestaciones | Montaje | Transformador de corriente - 230 kV | 3302232.9978 | 0 | 1883170.3589 | 5185403.3567 | REFERENCIA DE TIEMPO, GPS - N4 | 568553.1998 |  | 568553.1998
230 | Subestaciones | Montaje | Transformador de tensión - 230 kV | 3660553.5627 | 0 | 1883170.3589 | 5543723.9216 | REFERENCIA DE TIEMPO, GPS 230 kV | 568553.1998 |  | 568553.1998
230 | Subestaciones | Montaje | Descargador de sobretensión - 230 kV | 1954569.2273 | 0 | 760299.8182 | 2714869.0454 | Seccionador Tripolar - 230 kV | 4918329.2208 | 2997660.6358 | 4918329.2208
230 | Subestaciones | Montaje | AISLADOR DE POSTE | 301727.4303 | 0 | 164804.8739 | 466532.3042 | Seccionador tripolar - 500 kV | 5840578.1032 | 4889318.7842 | 5840578.1032
230 | Subestaciones | Montaje | TABLERO DE CONTROL, MEDIDA Y PROTECCIONES | 8219970.6671 | 0 | 4992488.9794 | 13212459.6465 | SECCIONADOR TRIPOLAR - N2 |  | 2301123.0473 | 2301123.0473
230 | Subestaciones | Montaje | SISTEMA DE REGISTRO DE FALLAS 230 kV | 5016827.9633 | 0 | 2109502.3857 | 7126330.349 | SECCIONADOR TRIPOLAR - N3 | 952582.0073 | 2816020.9266 | 2816020.9266
230 | Subestaciones | Montaje | ACERO ESTRUCTURAL POR 1000 Kg (230 kV) | 1148023.7615 | 0 | 843800.9543 | 1991824.7158 | Seccionador Tripolar - N4 | 3875378.1263 | 1694726.0925 | 3875378.1263
230 | Subestaciones | Montaje | CABLES MODULO - 230 kV | 6594961.3111 | 0 | 3775130.311 | 10370091.6221 | Seccionador tripolar con cuchilla - 500 kV | 5537203.3306 | 4889318.7842 | 5537203.3306
230 | Subestaciones | Montaje | MATERIAL CONEXIÓN AT - 230 kV | 1755116.0796 | 0 | 1648048.7388 | 3403164.8184 | Seccionador Tripolar con Cuchilla de Puesta a Tierra - 230 kV | 5717266.934 | 2973924.7781 | 5717266.934
230 | Subestaciones | Montaje | IHM (230 kV) | 2653973.7379 | 0 | 3171285.2531 | 5825258.991 | SECCIONADOR TRIPOLAR CON CUCHILLA DE PUESTA A TIERRA - N2 |  | 2301123.0473 | 2301123.0473
230 | Subestaciones | Montaje | RED LAN SISTEMA DISTRIBUIDO 230 kV | 10218460.9605 | 0 | 3067568.0525 | 13286029.0129 | SECCIONADOR TRIPOLAR CON CUCHILLA DE PUESTA A TIERRA - N3 | 793280.4656 | 3393427.7605 | 3393427.7605
230 | Subestaciones | Montaje | GATEWAY DE COMUNICACIONES 230 kV | 2615009.4827 | 0 | 1665627.9253 | 4280637.4081 | Seccionador Tripolar con Cuchilla de Puesta a Tierra - N4 | 4048951.0202 | 1638737.993 | 4048951.0202
230 | Subestaciones | Montaje | REFERENCIA DE TIEMPO, GPS 230 kV | 17025.559 | 0 | 551527.6408 | 568553.1998 | SECCIONADOR-FUSIBLE - N3 | 317577.6564 |  | 317577.6564
230 | Subestaciones | Montaje | MOBILIARIO LOCAL 230 kV | 218835.7536 | 0 | 395493.0231 | 614328.7767 | Servicios Auxiliares | 6544244.3495 |  | 6544244.3495
230 | Subestaciones | Montaje | ACOPLE AIRE-SF6 230 kV | 3089037.73 | 0 | 1779892.6379 | 4868930.3679 | SERVICIOS AUXILIARES - N3 - MPPS | 651586.9842 |  | 651586.9842
230 | Subestaciones | Montaje | DUCTOS DE CONEXIÓN (230 kV) | 3776692.26 | 0 | 3164253.5785 | 6940945.8385 | SISTEMA DE COMUNICACIONES PUBLICO-CONMUTADA - N4 | 2888169.6289 |  | 2888169.6289
230 | Subestaciones | Montaje | FUELLES AMORTIGUACION VIBRACIONES (230 kV) | 4426456.4412 | 0 | 3093936.8323 | 7520393.2735 | SISTEMA DE GESTIÓN DE PROTECCIONES | 1526408.9652 |  | 1526408.9652
230 | Subestaciones | Montaje | MODULO GENERICO GIS (230 kV) | 24781331.4842 | 0 | 67792183.167 | 92573514.6512 | SISTEMA DE GESTION DE PROTECCIONES - N4 | 2312178.0394 |  | 2312178.0394
230 | Subestaciones | Montaje | IMPRESORA | 9273.3065 | 0 | 220910.9558 | 230184.2623 | SISTEMA DE REGISTRO DE FALLAS | 8914910.7124 |  | 8914910.7124
230 | Subestaciones | Montaje | Servicios Auxiliares | 3356254.9323 | 0 | 3187989.4172 | 6544244.3495 | SISTEMA DE REGISTRO DE FALLAS 230 kV | 7126330.349 |  | 7126330.349
N4 | Subestaciones | Montaje | INTERRUPTOR - N4 | 2698624.9434 | 0 | 2760852.4851 | 5459477.4285 | TABLERO DE CONTROL, MEDIDA Y PROTECCIÓN - N3 - MPPS | 1065757.857 |  | 1065757.857
N4 | Subestaciones | Montaje | SECCIONADOR TRIPOLAR - N4 | 1649751.1481 | 0 | 2225626.9782 | 3875378.1263 | TABLERO DE CONTROL, MEDIDA Y PROTECCIÓN - N4 | 12270180.7637 |  | 12270180.7637
N4 | Subestaciones | Montaje | SECCIONADOR TRIPOLAR CON CUCHILLA DE PUESTA A TIERRA - N4 | 1649751.1481 | 0 | 2399199.872 | 4048951.0202 | TABLERO DE CONTROL, MEDIDA Y PROTECCIONES | 16199992.7728 |  | 16199992.7728
N4 | Subestaciones | Montaje | TRANSFORMADOR DE CORRIENTE - N4 | 2410174.2503 | 0 | 2333715.553 | 4743889.8033 | TABLERO DIFERENCIAL DE BARRAS - N4 | 7326894.4315 |  | 7326894.4315
N4 | Subestaciones | Montaje | TRANSFORMADOR DE TENSIÓN - N4 | 2410174.2503 | 0 | 2333715.553 | 4743889.8033 | TERMINALES SF6 - AIRE - N3 | 824804.1116 |  | 824804.1116
N4 | Subestaciones | Montaje | DISPOSITIVO DE PROTECCIÓN CONTRA SOBRETENSIONES (DPS) - N4 | 1269181.5277 | 0 | 781060 | 1841755.75 | TERMINALES SF6 - AIRE - N4 | 4312001.0137 |  | 4312001.0137
N4 | Subestaciones | Montaje | TABLERO DE CONTROL, MEDIDA Y PROTECCIÓN - N4 | 3002660.7623 | 0 | 9267520.0013 | 12270180.7637 | Transformador de corriente - 230 kV | 5185403.3567 | 2439938.3488 | 5185403.3567
N4 | Subestaciones | Montaje | ACERO ESTRUCTURAL (KG) | 936807.3754 | 0 | 773010.1912 | 1709817.5666 | Transformador de corriente - 500 kV | 5660942.2128 | 3252715.6899 | 5660942.2128
N4 | Subestaciones | Montaje | CABLES MÓDULO - N4 | 4209291.4443 | 0 | 5316751.5224 | 9526042.9668 | TRANSFORMADOR DE CORRIENTE - N2 |  | 2301123.0473 | 2301123.0473
N4 | Subestaciones | Montaje | MATERIAL CONEXIÓN AT - N4 | 1231363.4879 | 0 | 1891893.6415 | 3123257.1294 | TRANSFORMADOR DE CORRIENTE - N3 | 770217.6195 | 4624531.8394 | 4624531.8394
N4 | Subestaciones | Montaje | MÓDULO GENÉRICO GIS - N4 | 24781331.4842 | 0 | 67792183.167 | 92573514.6512 | Transformador de corriente - N4 | 4743889.8033 | 3345995.8608 | 4743889.8033
N4 | Subestaciones | Montaje | TERMINALES SF6 - AIRE - N4 | 1969734.0689 | 0 | 2342266.9449 | 4312001.0137 | TRANSFORMADOR DE POTENCIA 34,5 kV 2.5 MVA |  | 13352434.103 | 13352434.103
N4 | Subestaciones | Montaje | TABLERO DIFERENCIAL DE BARRAS - N4 | 2595938.7005 | 0 | 4730955.7311 | 7326894.4315 | TRANSFORMADOR DE POTENCIA 34,5 kV 5 MVA |  | 12854408.7236 | 12854408.7236
N4 | Subestaciones | Montaje | SERVICIOS AUXILIARES | 3356254.9323 | 0 | 3187989.4172 | 6544244.3495 | Transformador de potencial + soporte - 230 kV |  | 3237880.0733 | 3237880.0733
N4 | Subestaciones | Montaje | RED LAN SISTEMA DISTRIBUIDO - N4 | 5284040.8281 | 0 | 7059744.6103 | 12343785.4384 | TRANSFORMADOR DE SERVICIOS AUXILIARES | 518574.5181 |  | 518574.5181
N4 | Subestaciones | Montaje | REFERENCIA DE TIEMPO, GPS - N4 | 17025.559 | 0 | 551527.6408 | 568553.1998 | Transformador de tensión - 230 kV | 5543723.9216 | 2598477.0279 | 5543723.9216
N4 | Subestaciones | Montaje | MOBILIARIO LOCAL | 218835.7536 | 0 | 395493.0231 | 614328.7767 | Transformador de tensión - 500 kV | 5379675.228 | 4464159.3404 | 5379675.228
N4 | Subestaciones | Montaje | IMPRESORA | 9273.3065 | 0 | 220910.9558 | 230184.2623 | TRANSFORMADOR DE TENSIÓN - N2 |  | 2301123.0473 | 2301123.0473
N4 | Subestaciones | Montaje | SISTEMA DE GESTION DE PROTECCIONES - N4 | 0 | 0 | 1678812.3153 | 2312178.0394 | TRANSFORMADOR DE TENSION - N3 | 770217.6195 |  | 770217.6195
N4 | Subestaciones | Montaje | SISTEMA DE COMUNICACIONES PUBLICO-CONMUTADA - N4 | 46366.5327 | 0 | 2841803.0962 | 2888169.6289 | Transformador de tensión - N4 | 4743889.8033 | 3345995.8608 | 4743889.8033
N4 | Subestaciones | Montaje | CAMPO GENERICO MOVIL ENCAPSULADO - N4 | 4932016.4614 | 0 | 4429955.0099 | 9361971.4713 | Total general | 92573514.6512 | 40084079.7175 | 92573514.6512
N3 | Subestaciones | Montaje | SECCIONADOR TRIPOLAR - N3 | 966197.4035 | 0 | 949276.0735 | 952582.0073
N3 | Subestaciones | Montaje | SECCIONADOR TRIPOLAR CON CUCHILLA DE PUESTA A TIERRA - N3 | 1155279.753 | 0 | 786668.598 | 793280.4656
N3 | Subestaciones | Montaje | INTERRUPTOR - N3 | 1449296.1052 | 0 | 1015198.0231 | 1020156.9238
N3 | Subestaciones | Montaje | TRANSFORMADOR DE CORRIENTE - N3 | 1158585.6868 | 0 | 760299.8182 | 770217.6195
N3 | Subestaciones | Montaje | TRANSFORMADOR DE TENSION - N3 | 1158585.6868 | 0 | 760299.8182 | 770217.6195
N3 | Subestaciones | Montaje | DISPOSITIVO DE PROTECCIÓN CONTRA SOBRETENSIONES (DPS) - N3 | 780420.9877 | 0 | 277751.1474 | 281057.0812
N3 | Subestaciones | Montaje | TABLERO DE CONTROL, MEDIDA Y PROTECCIÓN - N3 - MPPS | 1371116.7046 | 0 | 1059145.9895 | 1065757.857
N3 | Subestaciones | Montaje | ACERO ESTRUCTURAL (KG) | 479467.0416 | 0 | 366407.6944 | 373019.5619
N3 | Subestaciones | Montaje | CABLES DE CONTROL Y FUERZA MODULO - N3 - MPPS | 1263193.9631 | 0 | 966855.2601 | 2230049.2232
N3 | Subestaciones | Montaje | MATERIAL CONEXIÓN A.T. - N3 - MPPS | 574329.677 | 0 | 513698.1017 | 1088027.7787
N3 | Subestaciones | Montaje | MÓDULO GENÉRICO - N3 - MPPS | 2513164.191 | 0 | 19369195.1906 | 21882359.3816
N3 | Subestaciones | Montaje | TERMINALES SF6 - AIRE - N3 | 368238.3662 | 0 | 456565.7454 | 824804.1116
N3 | Subestaciones | Montaje | CELDA DE LÍNEA - N3 | 969503.3372 | 0 | 285661.7814 | 2223074.3903
N3 | Subestaciones | Montaje | CELDA DE TRANSFORMADOR - N3 | 787032.8553 | 0 | 591979.107 | 1379011.9623
N3 | Subestaciones | Montaje | RECONECTADOR - N3 | 295347.8585 | 0 | 208286.0938 | 455117.7812
N3 | Subestaciones | Montaje | SECCIONADOR-FUSIBLE - N3 | 236440.45 | 0 | 314271.7226 | 317577.6564
N3 | Subestaciones | Montaje | DIFERENCIAL DE BARRAS - CUALQUIER CONF TIPO 1 O TIPO 2 | 751864.545 | 0 | 257095.6033 | 1008960.1483
N3 | Subestaciones | Montaje | SERVICIOS AUXILIARES - N3 - MPPS | 354540.6455 | 0 | 297046.3387 | 651586.9842
N3 | Subestaciones | Montaje | RED LAN - SISTEMA DISTRIBUIDO | 909029.413 | 0 | 617379.5522 | 1526408.9652
N3 | Subestaciones | Montaje | SISTEMA DE GESTIÓN DE PROTECCIONES | 909029.413 | 0 | 617379.5522 | 1526408.9652
N3 | Subestaciones | Montaje | REFERENCIA DE TIEMPO, GPS | 17025.559 | 0 | 551527.6408 | 568553.1998
N3 | Subestaciones | Montaje | MOBILIARIO LOCAL | 218835.7536 | 0 | 57132.3563 | 395493.0231
N3 | Subestaciones | Montaje | IMPRESORA | 9273.3065 | 0 | 221497.7505 | 230771.057
N3 | Subestaciones | Montaje | CORTACIRCUITOS MONOPOLAR | 235422.3307 | 0 | 237084.7936 | 472507.1243
N3 | Subestaciones | Montaje | TRANSFORMADOR DE SERVICIOS AUXILIARES | 281489.7245 | 0 | 237084.7936 | 518574.5181
N3 | Subestaciones | Montaje | ESTRUCTURA EN CONCRETO (POSTES) - MPPS | 134911.6533 | 0 | 216887.2205 | 226160.527
N3 | Subestaciones | Montaje | MALLA ESLABONADA - MPPS | 61384.5031 | 0 | 233850.026 | 295234.5291
N3 | Subestaciones | Montaje | CELDA DECIRCUITO DE SALIDA | 302429.4489 | 0 | 353378.6325 | 655808.0814
N3 | Subestaciones | Montaje | M.P.P.S DUCTO BARRAS O CABLES LLEGADA TRAFO | 192250.6016 | 0 | 481112.503 | 673363.1046
N3 | Subestaciones | Montaje | GABINETE DE PROTECCIÓN - MPPS | 237833.3904 | 0 | 295783.9904 | 533617.3808

## UC SE 6
ANÁLISIS DE PRECIOS UNITARIOS
UNIDADES CONSTRUCTIVAS SUBESTACIONES
COSTO TOTAL NT6 500 kV
Precios (COP Dic 17)
| UC Actual | UC | Nombre | DDP | OBRA CIVIL | MONTAJE | INGENIERIA | INTERVENTORIA | ADMINISTRACIÓN EJECUCIÓN | SUBTOTAL | INSPECCIÓN | COSTOS FINANCIEROS | TOTAL (COP Dic 17)
| SE502 | N6S2 | Bahía de Transformador Configuración DBT, 500 kV | 3198383304.1109 | 182958612.5884 | 179132815.5488 | 125014046.7897 | 117308262.7884 | 84755378.0883 | 3887552419.9145 | 2346165.2558 | 104290507.9336 | 3994189093.1039
| SE518 | N6S14 | Bahía de Transformador Configuración DB, 500 kV | 3184316411.0753 | 216477666.966 | 185700164.1904 | 125014046.7897 | 117308262.7884 | 84755378.0883 | 3913571929.898 | 2346165.2558 | 104988527.5663 | 4020906622.7201
Menú

## DDP SE 6
ANÁLISIS DE PRECIOS UNITARIOS
UNIDADES CONSTRUCTIVAS SUBESTACIONES
COSTO DDP NT6 500 kV
Precios (COP Dic 17)
UC | Descripción | Valor (COP Dic 17)
N6S2 | Bahía de Transformador Configuración DBT, 500 kV | 3198383304.1109
N6S14 | Bahía de Transformador Configuración DB, 500 kV | 3184316411.0753
| DISPOSITIVOS ELECTRICOS | Valor unitario (COP Dic 17) | N6S2 |  | N6S14
|  |  | Bahía de Transformador Configuración DBT |  | Bahía de Transformador Configuración DB
| Dispositivo de Protección contra Sobretensiones (DPS) - 500 kV | 50844259.1352 | 3 | 152532777.4056 | 3 | 152532777.4056
| Interruptor - 500 kV | 1294934901.4148 | 1 | 1294934901.4148 | 1 | 1294934901.4148
| Seccionador tripolar - 500 kV | 168393013.1826 | 3 | 505179039.5477 | 2 | 336786026.3651
| Seccionador tripolar con cuchilla - 500 kV | 168393013.1826 | 1 | 168393013.1826 | 1 | 168393013.1826
| Transformador de corriente - 500 kV | 118588859.0913 | 3 | 355766577.2739 | 3 | 355766577.2739
| Transformador de tensión - 500 kV | 65928072.2644 | 0 | 0 | 0 | 0
| Aislador poste - 500 kV | 14104977.1812 | 12 | 169259726.1749 | 21 | 296204520.806
| MATERIALES DE CONEXIÓN Y MÓDULOS | Valor unitario (COP Dic 17) | N6S2 |  | N6S14
| Acero Estructural (kg) | 8536.2338 | 55620.0471 | 474785728.5796 | 59145.7896 | 504882290.7797
| Conductores alta tensión, barras de aluminio y cable de guarda |  | 1527 | 43587100.1666 | 1960 | 51077991.2962
| Conectores | 26946.6851 | 124 | 2253786.7403 | 156 | 2825680.1104
| Cadenas de aisladores |  | 15 | 31690653.625 | 9 | 20912632.4409
|  |  |  | 3198383304.1109 |  | 3184316411.0753
No. | Bahía de línea D. Barra + Transf 500 kV | Costo Unitario
1 | Interruptor con resistencia de preinserción | 319551.6701
2 | Interruptor | 244612.1634
3 | Seccionador tripolar | 28486.8016
4 | Seccionador tripolar con cuchilla | 35503.1677
5 | Transformador de corriente 500 kV | 30291.4273
6 | Transformador de tensión 500 kV | 14647.7064
7 | Dispositivo de Protección contra Sobretensiones (DPS) 500 kV | 16000.7918
8 | Trampa de onda de 500 kV | 19101.4633
9 | telecomunicaciones (PLP o FO) | 68184.1938
10 | Aislador poste | 2561.0842
11 | Acero Estructural (Ton) | 2712.8889
12 | Gabineta Medida | 29179.2934
13 | Gabinete protección línea | 60814.5635
14 | Gabinete protección transformador lado 500 kV (UC2) | 30193.9448
15 | Gabinete protección diámetro | 64105.1561
16 | Protección campo de transformador o acople de barras | 19247.1569
17 | SCC contralador de campo | 46079.0047
18 | Sistema Registro de fallas | 44541.6362
19 | Servicios auxiliares caseta control | 39982.5594
20 | Accesorios de conexión AT Tipo 1 | 71454.6241
21 | Accesorios de conexión AT Tipo 2 | 69061.694
22 | Accesorios de conexión AT Tipo 3 | 69577.0208
23 | Cables módulo | 13500 | 1157967.6261
No. | Bahía de transformador D. Barra + Transf 500 kV | Costo Unitario
1 | Interruptor con resistencia de preinserción | 319551.6701
2 | Interruptor | 244612.1634
3 | Seccionador tripolar | 28486.8016
4 | Seccionador tripolar con cuchilla | 35503.1677
5 | Transformador de corriente 500 kV | 30291.4273
6 | Transformador de tensión 500 kV | 14647.7064
7 | Dispositivo de Protección contra Sobretensiones (DPS) 500 kV | 16000.7918
8 | Trampa de onda de 500 kV | 19101.4633
9 | telecomunicaciones (PLP o FO) | 68184.1938
10 | Aislador poste | 2561.0842
11 | Acero Estructural (Ton) | 2712.8889
12 | Gabineta Medida | 29179.2934
13 | Gabinete protección línea | 60814.5635
14 | Gabinete protección transformador lado 500 kV (UC2) | 30193.9448
15 | Gabinete protección diámetro | 64105.1561
16 | Protección campo de transformador o acople de barras | 19247.1569
17 | SCC contralador de campo | 46079.0047
18 | Sistema Registro de fallas | 44541.6362
19 | Servicios auxiliares caseta control | 39982.5594
20 | Accesorios de conexión AT Tipo 1 | 71454.6241
21 | Accesorios de conexión AT Tipo 2 | 69061.694
22 | Accesorios de conexión AT Tipo 3 | 69577.0208
23 | Cables módulo | 13500 | 943627.4501
No. | Bahía de Acople D. Barra + Transf 500 kV | Costo Unitario
1 | Interruptor con resistencia de preinserción | 319551.6701
2 | Interruptor | 244612.1634
3 | Seccionador tripolar | 28486.8016
4 | Seccionador tripolar con cuchilla | 35503.1677
5 | Transformador de corriente 500 kV | 30291.4273
6 | Transformador de tensión 500 kV | 14647.7064
7 | Dispositivo de Protección contra Sobretensiones (DPS) 500 kV | 16000.7918
8 | Trampa de onda de 500 kV | 19101.4633
9 | telecomunicaciones (PLP o FO) | 68184.1938
10 | Aislador poste | 2561.0842
11 | Acero Estructural (Ton) | 2712.8889
12 | Gabineta Medida | 29179.2934
13 | Gabinete protección línea | 60814.5635
14 | Gabinete protección transformador lado 500 kV (UC2) | 30193.9448
15 | Gabinete protección diámetro | 64105.1561
16 | Protección campo de transformador o acople de barras | 19247.1569
17 | SCC contralador de campo | 46079.0047
18 | Sistema Registro de fallas | 44541.6362
19 | Servicios auxiliares caseta control | 39982.5594
20 | Accesorios de conexión AT Tipo 1 | 71454.6241
21 | Accesorios de conexión AT Tipo 2 | 69061.694
22 | Accesorios de conexión AT Tipo 3 | 69577.0208
23 | Cables módulo | 13500 | 704716.3088
No. | Bahía de línea Int. Y medio 500 kV | Costo Unitario
1 | Interruptor con resistencia de preinserción | 319551.6701
2 | Interruptor | 244612.1634
3 | Seccionador tripolar | 28486.8016
4 | Seccionador tripolar con cuchilla | 35503.1677
5 | Transformador de corriente 500 kV | 30291.4273
6 | Transformador de tensión 500 kV | 14647.7064
7 | Dispositivo de Protección contra Sobretensiones (DPS) 500 kV | 16000.7918
8 | Trampa de onda de 500 kV | 19101.4633
9 | telecomunicaciones (PLP o FO) | 68184.1938
10 | Aislador poste | 2561.0842
11 | Acero Estructural (Ton) | 2712.8889
12 | Gabineta Medida | 29179.2934
13 | Gabinete protección línea | 60814.5635
14 | Gabinete protección transformador lado 500 kV (UC2) | 30193.9448
15 | Gabinete protección diámetro | 64105.1561
16 | Protección campo de transformador o acople de barras | 19247.1569
17 | SCC contralador de campo | 46079.0047
18 | Sistema Registro de fallas | 44541.6362
19 | Servicios auxiliares caseta control | 39982.5594
20 | Accesorios de conexión AT Tipo 1 | 101478.8588
21 | Accesorios de conexión AT Tipo 2 | 89095.2224
22 | Cables módulo | 20500 | 1147242.5594
No. | Bahía de transformador Int. Y medio 500 kV | Costo Unitario
1 | Interruptor con resistencia de preinserción | 319551.6701
2 | Interruptor | 244612.1634
3 | Seccionador tripolar | 28486.8016
4 | Seccionador tripolar con cuchilla | 35503.1677
5 | Transformador de corriente 500 kV | 30291.4273
6 | Transformador de tensión 500 kV | 14647.7064
7 | Dispositivo de Protección contra Sobretensiones (DPS) 500 kV | 16000.7918
8 | Trampa de onda de 500 kV | 19101.4633
9 | telecomunicaciones (PLP o FO) | 68184.1938
10 | Aislador poste | 2561.0842
11 | Acero Estructural (Ton) | 2712.8889
12 | Gabineta Medida | 29179.2934
13 | Gabinete protección línea | 60814.5635
14 | Gabinete protección transformador lado 500 kV (UC2) | 30193.9448
15 | Gabinete protección diámetro | 64105.1561
16 | Protección campo de transformador o acople de barras | 19247.1569
17 | SCC contralador de campo | 46079.0047
18 | Sistema Registro de fallas | 44541.6362
19 | Servicios auxiliares caseta control | 39982.5594
20 | Accesorios de conexión AT Tipo 1 | 101478.8588
21 | Accesorios de conexión AT Tipo 2 | 89095.2224
22 | Cables módulo | 20500 | 899872.1748
No. | Corte central Int. Y medio 500 kV | Costo Unitario
1 | Interruptor con resistencia de preinserción | 319551.6701
2 | Interruptor | 244612.1634
3 | Seccionador tripolar | 28486.8016
4 | Seccionador tripolar con cuchilla | 35503.1677
5 | Transformador de corriente 500 kV | 30291.4273
6 | Transformador de tensión 500 kV | 14647.7064
7 | Dispositivo de Protección contra Sobretensiones (DPS) 500 kV | 16000.7918
8 | Trampa de onda de 500 kV | 19101.4633
9 | telecomunicaciones (PLP o FO) | 68184.1938
10 | Aislador poste | 2561.0842
11 | Acero Estructural (Ton) | 2712.8889
12 | Gabineta Medida | 29179.2934
13 | Gabinete protección línea | 60814.5635
14 | Gabinete protección transformador lado 500 kV (UC2) | 30193.9448
15 | Gabinete protección diámetro | 64105.1561
16 | Protección campo de transformador o acople de barras | 19247.1569
17 | SCC contralador de campo | 46079.0047
18 | Sistema Registro de fallas | 44541.6362
19 | Servicios auxiliares caseta control | 39982.5594
20 | Accesorios de conexión AT Tipo 1 | 101478.8588
21 | Accesorios de conexión AT Tipo 2 | 89095.2224
22 | Cables módulo | 20500 | 744051.3011
No. | Barraje Tipo 1 D. Barra + Trans 500 kV | Costo Unitario
1 | Estructuras metálicas para pórticos (Tn.) | 2351.9099
2 | Accesorios de conexión AT | 110599.0536
3 | Accesorios de conexión AT | 175206.5065
4 | Transformador de potencial + soporte | 17843.2956 | 269807.9553
No. | Barraje Tipo 2 D. Barra + Trans 500 kV | Costo Unitario
1 | Estructuras metálicas para pórticos (Tn.) | 2351.9099
2 | Accesorios de conexión AT | 110599.0536
3 | Accesorios de conexión AT | 175206.5065
4 | Transformador de potencial + soporte | 17843.2956 | 375009.3739
No. | Barraje Tipo 1 Int. Y Medio 500 kV | Costo Unitario
1 | Estructuras metálicas para pórticos (Tn.) | 2351.9099
2 | Accesorios de conexión AT | 98223.8141
3 | Accesorios de conexión AT | 158512.2829
4 | Transformador de potencial | 17843.2956 | 366232.07
No. | Barraje Tipo 2 Int. Y Medio 500 kV | Costo Unitario
1 | Estructuras metálicas para pórticos (Tn.) | 2351.9099
2 | Accesorios de conexión AT | 98223.8141
3 | Accesorios de conexión AT | 158512.2829
4 | Transformador de potencial | 17843.2956 | 580241.3731
No. | Diferencial de barras Tipo 1 Configuraciones 2 barras. | Cantidad
1 | Gabinete protección de barras | 1.5 | 114920.8033
No. | Diferencial de barras Tipo 2 Configuraciones 2 barras | Cantidad
1 | Gabinete protección de barras | 2 | 153227.7377
No. | Módulo Común Tipo 1 500 kV | Costo Unitario
1 | Planta telefónica | 31122.2208
2 | SCC equipo Comun | 549720.4459
3 | Servicios Auxiliares AC y DC tipo 1 | 200674.3094
4 | Servicios Auxiliares AC y DC tipo 2 | 291201.5312
5 | Servicios Auxiliares AC y DC tipo 3 | 238715.8719
6 | Servicios Auxiliares AC y DC tipo 4 | 318753.9529
7 | Sistema de respaldo de telecomunicaciones | 46204.6238
8 | Sistema gestion protecciones | 27955.4677
9 | Sistema gestion registradores | 23385.894 | 917104.524
No. | Módulo Común Tipo 2 500 kV | Costo Unitario
1 | Planta telefónica | 31122.2208
2 | SCC equipo Comun | 549720.4459
3 | Servicios Auxiliares AC y DC tipo 1 | 200674.3094
4 | Servicios Auxiliares AC y DC tipo 2 | 291201.5312
5 | Servicios Auxiliares AC y DC tipo 3 | 238715.8719
6 | Servicios Auxiliares AC y DC tipo 4 | 318753.9529
7 | Sistema de respaldo de telecomunicaciones | 46204.6238
8 | Sistema gestion protecciones | 27955.4677
9 | Sistema gestion registradores | 23385.894 | 997142.605

## ObCi SE 6
ANÁLISIS DE PRECIOS UNITARIOS
UNIDADES CONSTRUCTIVAS SUBESTACIONES
OBRAS CIVILES NT6 500 kV
Precios (COP Dic 17)
UC | Descripción | Valor (COP Dic 17)
N6S2 | Bahía de Transformador Configuración DBT, 500 kV | 152207603.1628
N6S14 | Bahía de Transformador Configuración DB, 500 kV | 180092898.3938
| DISPOSITIVOS ELECTRICOS | Valor unitario (COP Dic 17) | N6S2 |  | N6S14
|  |  | Bahía de Transformador Configuración DBT |  | Bahía de Transformador Configuración DB
| Dispositivo de Protección contra Sobretensiones (DPS) - 500 kV | 4316322.3857 | 3 | 12948967.1571 | 3 | 12948967.1571
| Interruptor - 500 kV | 10652348.8946 | 1 | 10652348.8946 | 1 | 10652348.8946
| Seccionador tripolar - 500 kV | 6217698.3889 | 3 | 18653095.1668 | 2 | 12435396.7779
| Seccionador tripolar con cuchilla - 500 kV | 6217698.3889 | 1 | 6217698.3889 | 1 | 6217698.3889
| Transformador de corriente - 500 kV | 4808660.7908 | 3 | 14425982.3725 | 3 | 14425982.3725
| Aislador poste - 500 kV | 3789221.5133 | 12 | 45470658.16 | 21 | 79573651.78
| MATERIALES DE CONEXIÓN Y MÓDULOS | Valor unitario (COP Dic 17) | N6S2 |  | N6S14
| Acero Estructural (kg) | 19926751.374 | 2.2 | 43838853.0228 | 2.2 | 43838853.0228
MATERIALES DE MEDIDA, CONTROL Y PROTECCIÓN
| Etiquetas de fila |  |  |  | SE214
| Gabineta Medida - 500 kV |  |  |  |  | 0
| Gabinete protección de barras - 500 kV |  |  |  |  | 0
| Gabinete protección diámetro - 500 kV |  |  |  |  | 0
| Gabinete protección línea - 500 kV |  |  |  |  | 0
| Gabinete protección transformador lado 500 kV (UC2) - 500 kV |  |  |  |  | 0
| Planta telefónica - 500 kV |  |  |  | 1 | 0
| Protección campo de transformador o acople de barras - 500 kV |  |  |  |  | 0
| SCC contralador de campo - 500 kV |  |  |  |  | 0
| SCC equipo Comun - 500 kV |  |  |  | 1 | 0
| Servicios Auxiliares AC y DC tipo 1 - 500 kV |  |  |  |  | 0
| Servicios Auxiliares AC y DC tipo 2 - 500 kV |  |  |  |  | 0
| Servicios Auxiliares AC y DC tipo 3 - 500 kV |  |  |  |  | 0
| Servicios Auxiliares AC y DC tipo 4 - 500 kV |  |  |  | 1 | 0
| Servicios auxiliares caseta control - 500 kV |  |  |  |  | 0
| Sistema de respaldo de telecomunicaciones - 500 kV |  |  |  | 1 | 0
| Sistema gestion protecciones - 500 kV |  |  |  | 1 | 0
| Sistema gestion registradores - 500 kV |  |  |  | 1 | 0
| Sistema Registro de fallas - 500 kV |  |  |  |  | 0
| telecomunicaciones (PLP o FO) - 500 kV |  |  |  |  | 0
| Trampa de onda - 500 kV |  |  |  |  | 0
|  |  |  | 152207603.1628 |  | 180092898.3938
APU | ITEM | EQUIPO | MATERIALES DE OBRA | MANO DE OBRA | TOTAL (COP Dic 17)
1 | Interruptor - 500 kV | 303519.3359 | 8192566.1891 | 2156263.3695 | 10652348.8946
2 | Transformador de tensión - 500 kV | 148591.1202 | 3283490.596 | 1414871.7827 | 4846953.4988
3 | Transformador de corriente - 500 kV | 148581.9645 | 3245207.0437 | 1414871.7827 | 4808660.7908
4 | Seccionador tripolar - 500 kV | 186254.6608 | 4477282.985 | 1554160.7431 | 6217698.3889
5 | Seccionador tripolar con cuchilla - 500 kV | 186254.6608 | 4477282.985 | 1554160.7431 | 6217698.3889
6 | Aislador poste - 500 kV | 124138.7367 | 2777311.8663 | 887770.9103 | 3789221.5133
7 | Dispositivo de Protección contra Sobretensiones (DPS) - 500 kV | 124138.7367 | 2777311.8663 | 1414871.7827 | 4316322.3857
8 | COLUMNA EN ACERO - 500 kV | 734881.0664 | 18006752.8069 | 1185117.5008 | 19926751.374
|  |  | ANÁLISIS DE PRECIOS UNITARIOS | [5 empty] | ANÁLISIS DE PRECIOS UNITARIOS |  |  |  |  | ANÁLISIS DE PRECIOS UNITARIOS |  |  |  |  | ANÁLISIS DE PRECIOS UNITARIOS |  |  |  |  | ANÁLISIS DE PRECIOS UNITARIOS
| APU. | 1 | (COP Dic 17) |  |  |  | APU. | 2 | (COP Dic 17) |  |  | APU. | 3 | (COP Dic 17) |  |  | APU. | 4 | (COP Dic 17) |  |  | APU. | 5 | (COP Dic 17)
| ÍTEM: |  |  | UNIDAD: | Global |  | ÍTEM: |  |  | UNIDAD: | Global | ÍTEM: |  |  | UNIDAD: | Global | ÍTEM: |  |  | UNIDAD: | Global | ÍTEM: |  |  | UNIDAD: | Global
| BASE PARA INTERRUPTOR 500 kV | [5 empty] | BASE PARA TRANSFORMADOR DE TENSIÓN 500 kV |  |  |  |  | BASE PARA TRANSFORMADOR DE CORRIENTE 500 kV |  |  |  |  | BASE PARA SECCIONADOR DE APERTURA VERTICAL 500 kV |  |  |  |  | BASE PARA SECCIONADOR CON CUCHILLA DE PUESTA A TIERRA 500 kV
| I. EQUIPO | [5 empty] | I. EQUIPO |  |  |  |  | I. EQUIPO |  |  |  |  | I. EQUIPO |  |  |  |  | I. EQUIPO
| DESCRIPCIÓN | TARIFA DÍA | RENDIM. | CANTIDAD | VALOR PARCIAL |  | DESCRIPCIÓN | TARIFA DÍA | RENDIM. | CANTIDAD | VALOR PARCIAL | DESCRIPCIÓN | TARIFA DÍA | RENDIM. | CANTIDAD | VALOR PARCIAL | DESCRIPCIÓN | TARIFA DÍA | RENDIM. | VALOR UNI. | VALOR PARCIAL | DESCRIPCIÓN | TARIFA DÍA | RENDIM. | VALOR UNI. | VALOR PARCIAL
| HERRAMIENTA MENOR | 96448.8255 | 0.32 | 1 | 30863.6242 |  | HERRAMIENTA MENOR | 96448.8255 | 0.32 | 1 | 30863.6242 | HERRAMIENTA MENOR | 96448.8255 | 0.32 | 1 | 30863.6242 | HERRAMIENTA MENOR | 96448.8255 | 0.32 | 1 | 30863.6242 | HERRAMIENTA MENOR | 96448.8255 | 0.32 | 1 | 30863.6242
| APISONADOR (CANGURO) | 46213.5845 | 5.048 | 1 | 233286.1743 |  | APISONADOR (CANGURO) | 46213.5845 | 2.2176 | 1 | 102483.2449 | APISONADOR (CANGURO) | 46213.5845 | 2.2176 | 1 | 102483.2449 | APISONADOR (CANGURO) | 46213.5845 | 2.9472 | 1 | 136200.6761 | APISONADOR (CANGURO) | 46213.5845 | 2.9472 | 1 | 136200.6761
| MEZCLADORA A GASOLINA | 39894.1455 | 0.5848 | 1 | 23330.0963 |  | MEZCLADORA A GASOLINA | 39894.1455 | 0.22644 | 1 | 9033.6303 | MEZCLADORA A GASOLINA | 39894.1455 | 0.2263 | 1 | 9028.2047 | MEZCLADORA A GASOLINA | 39894.1455 | 0.28506 | 1 | 11372.0655 | MEZCLADORA A GASOLINA | 39894.1455 | 0.28506 | 1 | 11372.0655
| VIBRADOR ELÉCTRICO | 27427.225 | 0.5848 | 1 | 16039.4412 |  | VIBRADOR ELÉCTRICO | 27427.225 | 0.22644 | 1 | 6210.6208 | VIBRADOR ELÉCTRICO | 27427.225 | 0.2263 | 1 | 6206.8907 | VIBRADOR ELÉCTRICO | 27427.225 | 0.28506 | 1 | 7818.2951 | VIBRADOR ELÉCTRICO | 27427.225 | 0.28506 | 1 | 7818.2951
|  |  |  | Subtotal | 303519.3359 |  |  |  |  | Subtotal | 148591.1202 |  |  |  | Subtotal | 148581.9645 |  |  |  | Subtotal | 186254.6608 |  |  |  | Subtotal | 186254.6608
| II. MATERIALES DE OBRA | [5 empty] | II. MATERIALES DE OBRA |  |  |  |  | II. MATERIALES DE OBRA |  |  |  |  | II. MATERIALES DE OBRA |  |  |  |  | II. MATERIALES DE OBRA
| DESCRIPCIÓN | UNIDAD | CANTIDAD | VALOR UNI. | VALOR PARCIAL |  | DESCRIPCIÓN | UNIDAD | CANTIDAD | VALOR UNI. | VALOR PARCIAL | DESCRIPCIÓN | UNIDAD | CANTIDAD | VALOR UNI. | VALOR PARCIAL | DESCRIPCIÓN | UNIDAD | CANTIDAD | VALOR UNI. | VALOR PARCIAL | DESCRIPCIÓN | UNIDAD | CANTIDAD | VALOR UNI. | VALOR PARCIAL
| EXCAVACIÓN | m3 | 25.24 | 31489.7215 | 794800.5706 |  | EXCAVACIÓN | m3 | 11.088 | 31489.7215 | 349158.032 | EXCAVACIÓN | m3 | 11.088 | 31489.7215 | 349158.032 | EXCAVACIÓN | m3 | 14.736 | 31489.7215 | 464032.536 | EXCAVACIÓN | m3 | 14.736 | 31489.7215 | 464032.536
| BOTADA DE MATERIAL | m3 | 32.812 | 16121.0178 | 528962.8371 |  | BOTADA DE MATERIAL | m3 | 14.4144 | 16121.0178 | 232374.7994 | BOTADA DE MATERIAL | m3 | 14.4144 | 16121.0178 | 232374.7994 | BOTADA DE MATERIAL | m3 | 19.1568 | 16121.0178 | 308827.1144 | BOTADA DE MATERIAL | m3 | 19.1568 | 16121.0178 | 308827.1144
| CONCRETO POBRE PARA SOLADOS Fc = 14 MPa | m3 | 0.62832 | 327256.662 | 205621.9059 |  | CONCRETO POBRE PARA SOLADOS Fc = 14 MPa | m3 | 0.27744 | 327256.662 | 90794.0883 | CONCRETO POBRE PARA SOLADOS Fc = 14 MPa | m3 | 0.22195 | 327256.662 | 72635.2706 | CONCRETO POBRE PARA SOLADOS Fc = 14 MPa | m3 | 0.35904 | 327256.662 | 117498.2319 | CONCRETO POBRE PARA SOLADOS Fc = 14 MPa | m3 | 0.35904 | 327256.662 | 117498.2319
| CONCRETO COMÚN 3000 PSI | m3 | 8.772 | 372449.2486 | 3267124.8091 |  | CONCRETO COMÚN 3000 PSI | m3 | 3.3966 | 372449.2486 | 1265061.118 | CONCRETO COMÚN 3000 PSI | m3 | 3.3946 | 372449.2486 | 1264301.3215 | CONCRETO COMÚN 3000 PSI | m3 | 4.2758 | 372449.2486 | 1592533.3953 | CONCRETO COMÚN 3000 PSI | m3 | 4.2758 | 372449.2486 | 1592533.3953
| RELLENO EN MATERIAL B-200 COMPACTADO | m3 | 17.668 | 20419.9559 | 360779.7812 |  | RELLENO EN MATERIAL B-200 COMPACTADO | m3 | 7.7616 | 20419.9559 | 158491.5299 | RELLENO EN MATERIAL B-200 COMPACTADO | m3 | 7.7616 | 20419.9559 | 158491.5299 | RELLENO EN MATERIAL B-200 COMPACTADO | m3 | 10.3152 | 20419.9559 | 210635.9293 | RELLENO EN MATERIAL B-200 COMPACTADO | m3 | 10.3152 | 20419.9559 | 210635.9293
| TRANSPORTE DE MATERIAL | Viaje | 8 | 96726.107 | 773808.8559 |  | TRANSPORTE DE MATERIAL | Viaje | 5 | 96726.107 | 483630.535 | TRANSPORTE DE MATERIAL | Viaje | 4.8 | 96726.107 | 464285.3136 | TRANSPORTE DE MATERIAL | Viaje | 5.6 | 96726.107 | 541666.1992 | TRANSPORTE DE MATERIAL | Viaje | 5.6 | 96726.107 | 541666.1992
| GASOLINA CORRIENTE | Galon | 4 | 9470.883 | 37883.5321 |  | GASOLINA CORRIENTE | Galon | 4 | 9470.883 | 37883.5321 | GASOLINA CORRIENTE | Galon | 4 | 9470.883 | 37883.5321 | GASOLINA CORRIENTE | Galon | 4 | 9470.883 | 37883.5321 | GASOLINA CORRIENTE | Galon | 4 | 9470.883 | 37883.5321
| ACERO DE REFUERZO | kg | 835.125 | 2256.9425 | 1884829.1024 |  | ACERO DE REFUERZO | kg | 199.104 | 2256.9425 | 449366.2788 | ACERO DE REFUERZO | kg | 199.0958 | 2256.9425 | 449347.8622 | ACERO DE REFUERZO | kg | 413.4754 | 2256.9425 | 933190.1112 | ACERO DE REFUERZO | kg | 413.4754 | 2256.9425 | 933190.1112
| PERNOS ANCLAJE 1" L = 1,05 (JUEGO) + 1 PLATINA | global | 1 | 47019.6353 | 47019.6353 |  | PERNOS ANCLAJE 1" L = 1,05 (JUEGO) + 1 PLATINA | global | 0.8 | 47019.6353 | 37615.7083 | PERNOS ANCLAJE 1" L = 1,05 (JUEGO) + 1 PLATINA | global | 0.8 | 47019.6353 | 37615.7083 | PERNOS ANCLAJE 1" L = 1,05 (JUEGO) + 1 PLATINA | global | 1.6 | 47019.6353 | 75231.4165 | PERNOS ANCLAJE 1" L = 1,05 (JUEGO) + 1 PLATINA | global | 1.6 | 47019.6353 | 75231.4165
| ALAMBRE NEGRO No. 14 | kg | 41.7563 | 3186.5449 | 133058.1642 |  | ALAMBRE NEGRO No. 14 | kg | 9.9552 | 3186.5449 | 31722.6915 | ALAMBRE NEGRO No. 14 | kg | 9.9548 | 3186.5449 | 31721.3914 | ALAMBRE NEGRO No. 14 | kg | 20.272 | 3186.5449 | 64597.6376 | ALAMBRE NEGRO No. 14 | kg | 20.272 | 3186.5449 | 64597.6376
| TABLA BURRA 30 x 2,5 cm x 3 m | Un | 4 | 13219.2346 | 52876.9385 |  | TABLA BURRA 30 x 2,5 cm x 3 m | Un | 4 | 13219.2346 | 52876.9385 | TABLA BURRA 30 x 2,5 cm x 3 m | Un | 4 | 13219.2346 | 52876.9385 | TABLA BURRA 30 x 2,5 cm x 3 m | Un | 2.4 | 13219.2346 | 31726.1631 | TABLA BURRA 30 x 2,5 cm x 3 m | Un | 2.4 | 13219.2346 | 31726.1631
| REPISAS 8 x 4 cm. x 3 m. | Un | 2.4 | 10102.5045 | 24246.0108 |  | REPISAS 8 x 4 cm. x 3 m. | Un | 2.4 | 10102.5045 | 24246.0108 | REPISAS 8 x 4 cm. x 3 m. | Un | 2.4 | 10102.5045 | 24246.0108 | REPISAS 8 x 4 cm. x 3 m. | Un | 2.4 | 10102.5045 | 24246.0108 | REPISAS 8 x 4 cm. x 3 m. | Un | 2.4 | 10102.5045 | 24246.0108
| DURMIENTES 4 x 4 cm | Un | 3.2 | 4701.9635 | 15046.2833 |  | DURMIENTES 4 x 4 cm | Un | 0.8 | 4701.9635 | 3761.5708 | DURMIENTES 4 x 4 cm | Un | 0.8 | 4701.9635 | 3761.5708 | DURMIENTES 4 x 4 cm | Un | 1.6 | 4701.9635 | 7523.1417 | DURMIENTES 4 x 4 cm | Un | 1.6 | 4701.9635 | 7523.1417
| BOCEL TRIANGULAR | Un | 1.6 | 3414.2761 | 5462.8418 |  | BOCEL TRIANGULAR | Un | 1.6 | 3414.2761 | 5462.8418 | BOCEL TRIANGULAR | Un | 1.6 | 3414.2761 | 5462.8418 | BOCEL TRIANGULAR | Un | 2.4 | 3414.2761 | 8194.2627 | BOCEL TRIANGULAR | Un | 2.4 | 3414.2761 | 8194.2627
| SIKADUR 32 PRIMER | kg | 0.8 | 66633.5404 | 53306.8323 |  | SIKADUR 32 PRIMER | kg | 0.8 | 66633.5404 | 53306.8323 | SIKADUR 32 PRIMER | kg | 0.8 | 66633.5404 | 53306.8323 | SIKADUR 32 PRIMER | kg | 0.8 | 66633.5404 | 53306.8323 | SIKADUR 32 PRIMER | kg | 0.8 | 66633.5404 | 53306.8323
| PUNTILLA 2 1/2" | Lb | 2 | 3869.0443 | 7738.0886 |  | PUNTILLA 2 1/2" | Lb | 2 | 3869.0443 | 7738.0886 | PUNTILLA 2 1/2" | Lb | 2 | 3869.0443 | 7738.0886 | PUNTILLA 2 1/2" | Lb | 1.6 | 3869.0443 | 6190.4708 | PUNTILLA 2 1/2" | Lb | 1.6 | 3869.0443 | 6190.4708
[5 empty] | 8192566.1891 | [5 empty] | 3283490.596 |  |  |  |  | 3245207.0437 |  |  |  |  | 4477282.985 |  |  |  |  | 4477282.985
| III. MANO DE OBRA | [5 empty] | III. MANO DE OBRA |  |  |  |  | III. MANO DE OBRA |  |  |  |  | III. MANO DE OBRA |  |  |  |  | III. MANO DE OBRA
| DESCRIPCIÓN | TARIFA DÍA | RENDIM. | CANTIDAD | VALOR PARCIAL |  | DESCRIPCIÓN | TARIFA DÍA | RENDIM. | CANTIDAD | VALOR PARCIAL | DESCRIPCIÓN | TARIFA DÍA | RENDIM. | CANTIDAD | VALOR PARCIAL | DESCRIPCIÓN | TARIFA DÍA | RENDIM. | CANTIDAD | VALOR PARCIAL | DESCRIPCIÓN | TARIFA DÍA | RENDIM. | CANTIDAD | VALOR PARCIAL
| MAESTRO DE OBRA | 133931.7462 | 0.6 | 1 | 80359.0477 |  | MAESTRO DE OBRA | 133931.7462 | 0.4 | 1 | 53572.6985 | MAESTRO DE OBRA | 133931.7462 | 0.4 | 1 | 53572.6985 | MAESTRO DE OBRA | 133931.7462 | 0.6 | 1 | 80359.0477 | MAESTRO DE OBRA | 133931.7462 | 0.6 | 1 | 80359.0477
| OFICIAL ALBAÑIL CON PRESTACIONES | 100448.76 | 1.6 | 2 | 321436.0319 |  | OFICIAL ALBAÑIL CON PRESTACIONES | 100448.76 | 1.6 | 1 | 160718.016 | OFICIAL ALBAÑIL CON PRESTACIONES | 100448.76 | 1.6 | 1 | 160718.016 | OFICIAL ALBAÑIL CON PRESTACIONES | 100448.76 | 1.36 | 2 | 273220.6272 | OFICIAL ALBAÑIL CON PRESTACIONES | 100448.76 | 1.36 | 2 | 273220.6272
| AYUDANTE | 64040.1676 | 1.6 | 3 | 307392.8043 |  | AYUDANTE | 64040.1676 | 1.6 | 2 | 204928.5362 | AYUDANTE | 64040.1676 | 1.6 | 2 | 204928.5362 | AYUDANTE | 64040.1676 | 1.6 | 2 | 204928.5362 | AYUDANTE | 64040.1676 | 1.6 | 2 | 204928.5362
| ING. HSE | 290020.7033 | 0.32 | 1 | 92806.625 |  | ING. HSE | 290020.7033 | 0.32 | 1 | 92806.625 | ING. HSE | 290020.7033 | 0.32 | 1 | 92806.625 | ING. HSE | 290020.7033 | 0.32 | 1 | 92806.625 | ING. HSE | 290020.7033 | 0.32 | 1 | 92806.625
| TRANSPORTE DE PERSONAL | 282139.3459 | 1.6 | 3 | 1354268.8605 |  | TRANSPORTE DE PERSONAL | 282139.3459 | 1.6 | 2 | 902845.907 | TRANSPORTE DE PERSONAL | 282139.3459 | 1.6 | 2 | 902845.907 | TRANSPORTE DE PERSONAL | 282139.3459 | 1.6 | 2 | 902845.907 | TRANSPORTE DE PERSONAL | 282139.3459 | 1.6 | 2 | 902845.907
|  |  |  | Subtotal | 2156263.3695 |  |  |  |  | Subtotal | 1414871.7827 |  |  |  | Subtotal | 1414871.7827 |  |  |  | Subtotal | 1554160.7431 |  |  |  | Subtotal | 1554160.7431
|  |  | Total Costo Directo |  | 10652348.8946 |  |  |  | Total Costo Directo |  | 4846953.4988 |  |  | Total Costo Directo |  | 4808660.7908 |  |  | Total Costo Directo |  | 6217698.3889 |  |  | Total Costo Directo |  | 6217698.3889
|  |  | ANÁLISIS DE PRECIOS UNITARIOS | [5 empty] | ANÁLISIS DE PRECIOS UNITARIOS |  |  |  |  | ANÁLISIS DE PRECIOS UNITARIOS
| APU. | 6 | (COP Dic 17) |  |  |  | APU. | 7 | (COP Dic 17) |  |  | APU. | 8 | (COP Dic 17)
| ÍTEM: |  |  | UNIDAD: | Global |  | ÍTEM: |  |  | UNIDAD: | Global | ÍTEM: |  |  | UNIDAD: | Global
| BASE PARA AISLADOR POSTE 500 kV | [5 empty] | BASE PARARRAYOS 500 kV |  |  |  |  | COLUMNA EN ACERO - 500 kV
| I. EQUIPO | [5 empty] | I. EQUIPO |  |  |  |  | I. EQUIPO
| DESCRIPCIÓN | TARIFA DÍA | RENDIM. | VALOR UNI. | VALOR PARCIAL |  | DESCRIPCIÓN | TARIFA DÍA | RENDIM. | VALOR UNI. | VALOR PARCIAL | DESCRIPCIÓN | TARIFA DÍA | RENDIM. | VALOR UNI. | VALOR PARCIAL
| HERRAMIENTA MENOR | 96448.8255 | 0.32 | 1 | 30863.6242 |  | HERRAMIENTA MENOR | 96448.8255 | 0.32 | 1 | 30863.6242 | HERRAMIENTA MENOR | 96448.8255 | 0.16 | 1 | 15431.8121
| APISONADOR (CANGURO) | 46213.5845 | 1.7351 | 1 | 80186.1147 |  | APISONADOR (CANGURO) | 46213.5845 | 1.7351 | 1 | 80186.1147 | APISONADOR (CANGURO) | 46213.5845 | 13.68 | 1 | 632201.8353
| MEZCLADORA A GASOLINA | 39894.1455 | 0.19443 | 1 | 7756.4432 |  | MEZCLADORA A GASOLINA | 39894.1455 | 0.19443 | 1 | 7756.4432 | MEZCLADORA A GASOLINA | 39894.1455 | 1.296 | 1 | 51702.1742
| VIBRADOR ELÉCTRICO | 27427.225 | 0.19443 | 1 | 5332.5547 |  | VIBRADOR ELÉCTRICO | 27427.225 | 0.19443 | 1 | 5332.5547 | VIBRADOR ELÉCTRICO | 27427.225 | 1.296 | 1 | 35545.2448
|  |  |  | Subtotal | 124138.7367 |  |  |  |  | Subtotal | 124138.7367 |  |  |  | Subtotal | 734881.0664
| II. MATERIALES DE OBRA | [5 empty] | II. MATERIALES DE OBRA |  |  |  |  | II. MATERIALES DE OBRA
| DESCRIPCIÓN | UNIDAD | CANTIDAD | VALOR UNI. | VALOR PARCIAL |  | DESCRIPCIÓN | UNIDAD | CANTIDAD | VALOR UNI. | VALOR PARCIAL | DESCRIPCIÓN | UNIDAD | CANTIDAD | VALOR UNI. | VALOR PARCIAL
| EXCAVACIÓN | m3 | 8.6756 | 31489.7215 | 273192.2278 |  | EXCAVACIÓN | m3 | 8.6756 | 31489.7215 | 273192.2278 | EXCAVACIÓN | m3 | 68.4 | 31489.7215 | 2153896.9505
| BOTADA DE MATERIAL | m3 | 11.2783 | 16121.0178 | 181817.353 |  | BOTADA DE MATERIAL | m3 | 11.2783 | 16121.0178 | 181817.353 | BOTADA DE MATERIAL | m3 | 88.92 | 16121.0178 | 1433480.9056
| CONCRETO POBRE PARA SOLADOS Fc = 14 MPa | m3 | 0.21216 | 327256.662 | 69430.7734 |  | CONCRETO POBRE PARA SOLADOS Fc = 14 MPa | m3 | 0.21216 | 327256.662 | 69430.7734 | CONCRETO POBRE PARA SOLADOS Fc = 17.5 MPa | m3 | 2.1802 | 372449.2486 | 811998.9539
| CONCRETO COMÚN 3000 PSI | m3 | 2.9164 | 372449.2486 | 1086205.0296 |  | CONCRETO COMÚN 3000 PSI | m3 | 2.9164 | 372449.2486 | 1086205.0296 | CONCRETO PARA CIMIENTOS Fc = 21 MPa | m3 | 19.4398 | 372449.2486 | 7240324.0059
| RELLENO EN MATERIAL B-200 COMPACTADO | m3 | 6.0729 | 20419.9559 | 124008.7587 |  | RELLENO EN MATERIAL B-200 COMPACTADO | m3 | 6.0729 | 20419.9559 | 124008.7587 | RELLENO EN MATERIAL B-200 COMPACTADO | m3 | 47.88 | 20419.9559 | 977707.4895
| TRANSPORTE DE MATERIAL | Viaje | 4 | 96726.107 | 386904.428 |  | TRANSPORTE DE MATERIAL | Viaje | 4 | 96726.107 | 386904.428 | TRANSPORTE DE MATERIAL | Viaje | 17.6 | 96726.107 | 1702379.4831
| GASOLINA CORRIENTE | Galon | 4 | 9470.883 | 37883.5321 |  | GASOLINA CORRIENTE | Galon | 4 | 9470.883 | 37883.5321 | GASOLINA CORRIENTE | Galon | 4 | 9470.883 | 37883.5321
| ACERO DE REFUERZO | kg | 179.1446 | 2256.9425 | 404319.151 |  | ACERO DE REFUERZO | kg | 179.1446 | 2256.9425 | 404319.151 | ACERO DE REFUERZO | kg | 1274.7668 | 2256.9425 | 2877075.3731
| PERNOS ANCLAJE 1" L = 1,05 (JUEGO) + 1 PLATINA | global | 0.8 | 47019.6353 | 37615.7083 |  | PERNOS ANCLAJE 1" L = 1,05 (JUEGO) + 1 PLATINA | global | 0.8 | 47019.6353 | 37615.7083 | PERNOS ANCLAJE 1" L = 1,05 (JUEGO) + 1 PLATINA | Gl | 12.8 | 47019.6353 | 601851.3324
| ALAMBRE NEGRO No. 14 | kg | 8.9572 | 3186.5449 | 28542.6217 |  | ALAMBRE NEGRO No. 14 | kg | 8.9572 | 3186.5449 | 28542.6217 | ALAMBRE NEGRO No. 14 | kg | 6.3738 | 3186.5449 | 20310.5081
| TABLA BURRA 30 x 2,5 cm x 3 m | Un | 4 | 13219.2346 | 52876.9385 |  | TABLA BURRA 30 x 2,5 cm x 3 m | Un | 4 | 13219.2346 | 52876.9385 | TABLA BURRA 30 x 2,5 cm x 3 m | Un | 3.2 | 13219.2346 | 42301.5508
| REPISAS 8 x 4 cm. x 3 m. | Un | 2.4 | 10102.5045 | 24246.0108 |  | REPISAS 8 x 4 cm. x 3 m. | Un | 2.4 | 10102.5045 | 24246.0108 | REPISAS 8 x 4 cm. x 3 m. | Un | 3.2 | 10102.5045 | 32328.0144
| DURMIENTES 4 x 4 cm | Un | 0.8 | 4701.9635 | 3761.5708 |  | DURMIENTES 4 x 4 cm | Un | 0.8 | 4701.9635 | 3761.5708 | DURMIENTES 4 x 4 cm | Un | 1.6 | 4701.9635 | 7523.1417
| BOCEL TRIANGULAR | Un | 1.6 | 3414.2761 | 5462.8418 |  | BOCEL TRIANGULAR | Un | 1.6 | 3414.2761 | 5462.8418 | BOCEL TRIANGULAR | Un | 2.4 | 3414.2761 | 8194.2627
| SIKADUR 32 PRIMER | kg | 0.8 | 66633.5404 | 53306.8323 |  | SIKADUR 32 PRIMER | kg | 0.8 | 66633.5404 | 53306.8323 | SIKADUR 32 PRIMER | kg | 0.8 | 66633.5404 | 53306.8323
| PUNTILLA 2 1/2" | Lb | 2 | 3869.0443 | 7738.0886 |  | PUNTILLA 2 1/2" | Lb | 2 | 3869.0443 | 7738.0886 | PUNTILLA 2 1/2" | Lb | 1.6 | 3869.0443 | 6190.4708
[5 empty] | 2777311.8663 | [5 empty] | 2777311.8663 |  |  |  |  | 18006752.8069
| III. MANO DE OBRA | [5 empty] | III. MANO DE OBRA |  |  |  |  | III. MANO DE OBRA
| DESCRIPCIÓN | TARIFA DÍA | RENDIM. | CANTIDAD | VALOR PARCIAL |  | DESCRIPCIÓN | TARIFA DÍA | RENDIM. | CANTIDAD | VALOR PARCIAL | DESCRIPCIÓN | TARIFA DÍA | RENDIM. | CANTIDAD | VALOR PARCIAL
| MAESTRO DE OBRA | 133931.7462 | 0.6 | 1 | 80359.0477 |  | MAESTRO DE OBRA | 133931.7462 | 0.4 | 1 | 53572.6985 | MAESTRO DE OBRA | 133931.7462 | 0.8 | 1 | 107145.397
| OFICIAL ALBAÑIL CON PRESTACIONES | 100448.76 | 1.6 | 1 | 160718.016 |  | OFICIAL ALBAÑIL CON PRESTACIONES | 100448.76 | 1.6 | 1 | 160718.016 | OFICIAL ALBAÑIL CON PRESTACIONES | 100448.76 | 0.8 | 2 | 160718.016
| AYUDANTE | 64040.1676 | 1.6 | 1 | 102464.2681 |  | AYUDANTE | 64040.1676 | 1.6 | 2 | 204928.5362 | AYUDANTE | 64040.1676 | 0.96 | 3 | 184435.6826
| ING. HSE | 290020.7033 | 0.32 | 1 | 92806.625 |  | ING. HSE | 290020.7033 | 0.32 | 1 | 92806.625 | ING. HSE | 290020.7033 | 0.192 | 1 | 55683.975
| TRANSPORTE DE PERSONAL | 282139.3459 | 1.6 | 1 | 451422.9535 |  | TRANSPORTE DE PERSONAL | 282139.3459 | 1.6 | 2 | 902845.907 | TRANSPORTE DE PERSONAL | 282139.3459 | 0.8 | 3 | 677134.4303
|  |  |  | Subtotal | 887770.9103 |  |  |  |  | Subtotal | 1414871.7827 |  |  |  | Subtotal | 1185117.5008
|  |  | Total Costo Directo |  | 3789221.5133 |  |  |  | Total Costo Directo |  | 4316322.3857 |  |  | Total Costo Directo |  | 19926751.374
[26 empty] | 359038133.4312 | 224180.4438 | 6077.3707
473252905.6888

## Montaje SE 6
ANÁLISIS DE PRECIOS UNITARIOS
UNIDADES CONSTRUCTIVAS SUBESTACIONES
MONTAJE NT6 500 kV
Precios (COP Dic 17)
UC | Descripción | Valor (COP Dic 17)
N6S2 | Bahía de Transformador Configuración DBT, 500 kV | 149024831.992
N6S14 | Bahía de Transformador Configuración DB, 500 kV | 154488364.8737
| DISPOSITIVOS ELECTRICOS | Valor unitario (COP Dic 17) | N6S2 |  | N6S14
|  |  | Bahía de Transformador Configuración DBT |  | Bahía de Transformador Configuración DB
| Dispositivo de Protección contra Sobretensiones (DPS) - 500 kV | 1950646.5938 | 3 | 5851939.7815 | 3 | 5851939.7815
| Interruptor - 500 kV | 13146056.504 | 1 | 13146056.504 | 1 | 13146056.504
| Seccionador tripolar - 500 kV | 13499932.6342 | 3 | 40499797.9027 | 2 | 26999865.2684
| Seccionador tripolar con cuchilla - 500 kV | 13912898.8027 | 1 | 13912898.8027 | 1 | 13912898.8027
| Transformador de corriente - 500 kV | 3090172.2759 | 3 | 9270516.8276 | 3 | 9270516.8276
| Transformador de tensión - 500 kV | 3103483.8637 | 0 | 0 | 0 | 0
| Aislador poste - 500 kV | 1026588.2833 | 12 | 12319059.3994 | 21 | 21558353.9489
| MATERIALES DE CONEXIÓN Y MÓDULOS | Valor unitario (COP Dic 17) | N6S2 |  | N6S14
| Acero Estructural (kg) | 9724170.9664 | 4.2 | 40841518.0587 | 5.2 | 50565689.0251
| Material Conexión AT - 500 kV | 13183044.7154 | 1 | 13183044.7154 | 1 | 13183044.7154
|  |  |  | 149024831.992 |  | 154488364.8737
APU | ITEM | EQUIPO | MATERIALES DE OBRA | MANO DE OBRA | TOTAL (COP Dic 17) | TENSIÓN
1 | Interruptor - 500 kV | 6009016.6921 | 0 | 7137039.8118 | 13146056.504 | 500 kV
2 | Seccionador tripolar - 500 kV | 5575271.0348 | 0 | 7924661.5995 | 13499932.6342
3 | Seccionador tripolar con cuchilla - 500 kV | 5575271.0348 | 0 | 8337627.768 | 13912898.8027
4 | Transformador de corriente - 500 kV | 1433440.9763 | 0 | 1656731.2996 | 3090172.2759
5 | Transformador de tensión - 500 kV | 1578022.8621 | 0 | 1525461.0017 | 3103483.8637
6 | Dispositivo de Protección contra Sobretensiones (DPS) - 500 kV | 1097105.8168 | 0 | 853540.777 | 1950646.5938
7 | Aislador poste - 500 kV | 506803.1517 | 0 | 519785.1316 | 1026588.2833
10 | Acero Estructural (kg) | 3587843.2991 | 0 | 6136327.6673 | 9724170.9664
12 | MATERIAL CONEXIÓN AT - 500 kV | 3883582.7264 | 0 | 9299461.9891 | 13183044.7154
|  |  | ANÁLISIS DE PRECIOS UNITARIOS | [5 empty] | ANÁLISIS DE PRECIOS UNITARIOS |  |  |  |  | ANÁLISIS DE PRECIOS UNITARIOS |  |  |  |  | ANÁLISIS DE PRECIOS UNITARIOS |  |  |  |  | ANÁLISIS DE PRECIOS UNITARIOS
| APU. | 1 | (COP Dic 17) |  |  |  | APU. | 2 | (COP Dic 17) |  |  | APU. | 3 | (COP Dic 17) |  |  | APU. | 4 | (COP Dic 17) |  |  | APU. | 5 | (COP Dic 17)
| INTERRUPTOR 500 KV |  |  | UNIDAD: | Global |  | Seccionador tripolar - 500 kV |  |  | UNIDAD: | Global | Seccionador tripolar con cuchilla - 500 kV |  |  | UNIDAD: | Global | Transformador de corriente - 500 kV |  |  | UNIDAD: | Global | Transformador de tensión - 500 kV |  |  | UNIDAD: | Global
| I. EQUIPO | [5 empty] | I. EQUIPO |  |  |  |  | I. EQUIPO |  |  |  |  | I. EQUIPO |  |  |  |  | I. EQUIPO
| DESCRIPCIÓN | TARIFA DÍA | RENDIM. | CANTIDAD | VALOR PARCIAL |  | DESCRIPCIÓN | TARIFA DÍA | RENDIM. | CANTIDAD | VALOR PARCIAL | DESCRIPCIÓN | TARIFA DÍA | RENDIM. | CANTIDAD | VALOR PARCIAL | DESCRIPCIÓN | TARIFA DÍA | RENDIM. | CANTIDAD | VALOR PARCIAL | DESCRIPCIÓN | TARIFA DÍA | RENDIM. | CANTIDAD | VALOR PARCIAL
| Grúa hidráulica | 353695.1312 | 5.76 | 1 | 2037283.9559 |  | Grúa hidráulica | 353695.1312 | 5.76 | 1 | 2037283.9559 | Grúa hidráulica | 353695.1312 | 5.76 | 1 | 2037283.9559 | Grúa hidráulica | 353695.1312 | 4.608 | 1 | 1629827.1647 | Grúa hidráulica | 353695.1312 | 4.608 | 1 | 1629827.1647
| Equipos medida prueba | 225909.1966 | 8.64 | 2 | 3903710.9164 |  | Equipos medida prueba | 225909.1966 | 7.68 | 2 | 3469965.2591 | Equipos medida prueba | 225909.1966 | 7.68 | 2 | 3469965.2591 | Equipos medida prueba | 225909.1966 | 5.76 | 2 | 2602473.9443 | Equipos medida prueba | 225909.1966 | 6.72 | 2 | 3036219.6017
| Equipos/Herramientas | 4251.3637 | 8 | 2 | 68021.8198 |  | Equipos/Herramientas | 4251.3637 | 8 | 2 | 68021.8198 | Equipos/Herramientas | 4251.3637 | 8 | 2 | 68021.8198 | Equipos/Herramientas | 4251.3637 | 8 | 2 | 68021.8198 | Equipos/Herramientas | 4251.3637 | 8 | 2 | 68021.8198
[11 empty] | 0 |  |  |  |  | 0
|  |  |  | Subtotal | 6009016.6921 |  |  |  |  | Subtotal | 5575271.0348 |  |  |  | Subtotal | 5575271.0348 |  |  |  | Subtotal | 4300322.9288 |  |  |  | Subtotal | 4734068.5862
| II. MATERIALES DE OBRA | [5 empty] | II. MATERIALES DE OBRA |  |  |  |  | II. MATERIALES DE OBRA |  |  |  |  | II. MATERIALES DE OBRA |  |  |  |  | II. MATERIALES DE OBRA
| DESCRIPCIÓN | UNIDAD | CANTIDAD | VALOR UNI. | VALOR PARCIAL |  | DESCRIPCIÓN | UNIDAD | CANTIDAD | VALOR UNI. | VALOR PARCIAL | DESCRIPCIÓN | UNIDAD | CANTIDAD | VALOR UNI. | VALOR PARCIAL | DESCRIPCIÓN | UNIDAD | CANTIDAD | VALOR UNI. | VALOR PARCIAL | DESCRIPCIÓN | UNIDAD | CANTIDAD | VALOR UNI. | VALOR PARCIAL
|  |  |  | Subtotal | [5 empty] | Subtotal |  |  |  |  | Subtotal |  |  |  |  | Subtotal |  |  |  |  | Subtotal
| III. MANO DE OBRA | [5 empty] | III. MANO DE OBRA |  |  |  |  | III. MANO DE OBRA |  |  |  |  | III. MANO DE OBRA |  |  |  |  | III. MANO DE OBRA
| DESCRIPCIÓN | TARIFA DÍA | RENDIM. | CANTIDAD | VALOR PARCIAL |  | DESCRIPCIÓN | TARIFA DÍA | RENDIM. | CANTIDAD | VALOR PARCIAL | DESCRIPCIÓN | TARIFA DÍA | RENDIM. | CANTIDAD | VALOR PARCIAL | DESCRIPCIÓN | TARIFA DÍA | RENDIM. | CANTIDAD | VALOR PARCIAL | DESCRIPCIÓN | TARIFA DÍA | RENDIM. | CANTIDAD | VALOR PARCIAL
| Ing. Especialista | 290020.7033 | 6.912 | 1 | 2004623.1009 |  | Ing. Especialista | 290020.7033 | 6.912 | 1 | 2004623.1009 | Ing. Especialista | 290020.7033 | 6.912 | 1 | 2004623.1009 | Ing. Especialista | 290020.7033 | 2.88 | 1 | 835259.6254 | Ing. Especialista | 290020.7033 | 2.88 | 1 | 835259.6254
| Ayudante | 64040.1676 | 5.76 | 1 | 368871.3652 |  | Ayudante | 64040.1676 | 5.76 | 1 | 368871.3652 | Ayudante | 64040.1676 | 7.68 | 1 | 491828.4869 | Ayudante | 64040.1676 | 4.8 | 1 | 307392.8043 | Ayudante | 64040.1676 | 4.8 | 1 | 307392.8043
| Electricista I | 64040.1676 | 9.6 | 2 | 1229571.2172 |  | Electricista I | 64040.1676 | 11.52 | 2 | 1475485.4606 | Electricista I | 64040.1676 | 12.48 | 2 | 1598442.5823 | Electricista I | 64040.1676 | 7.68 | 2 | 983656.9737 | Electricista I | 64040.1676 | 6.72 | 2 | 860699.852
| Conductor | 56298.7209 | 5.76 | 1 | 324280.6324 |  | Conductor | 56298.7209 | 5.76 | 1 | 324280.6324 | Conductor | 56298.7209 | 5.76 | 1 | 324280.6324 | Conductor | 56298.7209 | 4.608 | 1 | 259424.5059 | Conductor | 56298.7209 | 4.608 | 1 | 259424.5059
| Ing. HSE | 290020.7033 | 1.728 | 1 | 501155.7752 |  | Ing. HSE | 290020.7033 | 1.728 | 1 | 501155.7752 | Ing. HSE | 290020.7033 | 2.304 | 1 | 668207.7003 | Ing. HSE | 290020.7033 | 1.44 | 1 | 417629.8127 | Ing. HSE | 290020.7033 | 1.44 | 1 | 417629.8127
| Transporte de personal | 282139.3459 | 9.6 | 1 | 2708537.721 |  | Transporte de personal | 282139.3459 | 11.52 | 1 | 3250245.2652 | Transporte de personal | 282139.3459 | 11.52 | 1 | 3250245.2652 | Transporte de personal | 282139.3459 | 7.68 | 1 | 2166830.1768 | Transporte de personal | 282139.3459 | 6.72 | 1 | 1895976.4047
|  |  |  | Subtotal | 7137039.8118 |  |  |  |  | Subtotal | 7924661.5995 |  |  |  | Subtotal | 8337627.768 |  |  |  | Subtotal | 4970193.8988 |  |  |  | Subtotal | 4576383.005
|  |  | Total Costo Directo |  | 13146056.504 |  |  |  | Total Costo Directo |  | 13499932.6342 |  |  | Total Costo Directo |  | 13912898.8027 |  |  | Total Costo Directo |  | 9270516.8276 |  |  | Total Costo Directo |  | 9310451.5912
|  |  | ANÁLISIS DE PRECIOS UNITARIOS | [5 empty] | ANÁLISIS DE PRECIOS UNITARIOS |  |  |  |  | ANÁLISIS DE PRECIOS UNITARIOS
| APU. | 6 | (COP Dic 17) |  |  |  | APU. | 7 | (COP Dic 17) |  |  | APU. | 10 | (COP Dic 17)
| Dispositivo de Protección contra Sobretensiones (DPS) - 500 kV |  |  | UNIDAD: | Global |  | Aislador poste - 500 kV |  |  | UNIDAD: | Global | ACERO ESTRUCTURAL POR 1000 Kg |  |  | UNIDAD: | Global
| I. EQUIPO | [5 empty] | I. EQUIPO |  |  |  |  | I. EQUIPO
| DESCRIPCIÓN | TARIFA DÍA | RENDIM. | CANTIDAD | VALOR PARCIAL |  | DESCRIPCIÓN | TARIFA DÍA | RENDIM. | CANTIDAD | VALOR PARCIAL | DESCRIPCIÓN | TARIFA DÍA | RENDIM. | CANTIDAD | VALOR PARCIAL
| Grúa hidráulica | 353695.1312 | 3.84 | 1 | 1358189.3039 |  | Grúa hidráulica | 353695.1312 | 2.88 | 1 | 1018641.978 | Grúa hidráulica | 353695.1312 | 8.064 | 1 | 2852197.5383
| Equipos medida prueba | 225909.1966 | 8.256 | 1 | 1865106.3267 |  | Equipos medida prueba | 225909.1966 | 1.92 | 1 | 433745.6574 | Equipos medida prueba | 225909.1966 | 2.88 | 1 | 650618.4861
| Equipos/Herramientas | 4251.3637 | 8 | 2 | 68021.8198 |  | Equipos/Herramientas | 4251.3637 | 8 | 2 | 68021.8198 | Equipos/Herramientas | 4251.3637 | 10 | 2 | 85027.2747
|  |  |  | Subtotal | 3291317.4505 |  |  |  |  | Subtotal | 1520409.4551 |  |  |  | Subtotal | 3587843.2991
| II. MATERIALES DE OBRA | [5 empty] | II. MATERIALES DE OBRA |  |  |  |  | II. MATERIALES DE OBRA
| DESCRIPCIÓN | UNIDAD | CANTIDAD | VALOR UNI. | VALOR PARCIAL |  | DESCRIPCIÓN | UNIDAD | CANTIDAD | VALOR UNI. | VALOR PARCIAL | DESCRIPCIÓN | UNIDAD | CANTIDAD | VALOR UNI. | VALOR PARCIAL
|  |  |  | Subtotal | [5 empty] | Subtotal |  |  |  |  | Subtotal
| III. MANO DE OBRA | [5 empty] | III. MANO DE OBRA |  |  |  |  | III. MANO DE OBRA
| DESCRIPCIÓN | TARIFA DÍA | RENDIM. | CANTIDAD | VALOR PARCIAL |  | DESCRIPCIÓN | TARIFA DÍA | RENDIM. | CANTIDAD | VALOR PARCIAL | DESCRIPCIÓN | TARIFA DÍA | RENDIM. | CANTIDAD | VALOR PARCIAL
| Ing. Especialista | 290020.7033 | 1.92 | 1 | 556839.7502 |  | Ing. Especialista | 290020.7033 | 0.768 | 1 | 222735.9001 | Ing. Especialista | 290020.7033 | 1.92 | 1 | 556839.7502
| Ayudante | 64040.1676 | 1.92 | 1 | 122957.1217 |  | Ayudante | 64040.1676 | 0.768 | 1 | 49182.8487 | Ayudante | 64040.1676 | 3.84 | 2 | 491828.4869
| Electricista I | 64040.1676 | 3.2337 | 2 | 414171.3574 |  | Electricista I | 64040.1676 | 1.92 | 2 | 245914.2434 | Electricista I | 64040.1676 | 10.3074 | 2 | 1320171.2016
| Conductor | 56298.7209 | 3.84 | 1 | 216187.0882 |  | Conductor | 56298.7209 | 2.88 | 1 | 162140.3162 | Conductor | 56298.7209 | 8.064 | 1 | 453992.8853
| Ing. HSE | 290020.7033 | 0.576 | 1 | 167051.9251 |  | Ing. HSE | 290020.7033 | 0.2304 | 1 | 66820.77 | Ing. HSE | 290020.7033 | 1.152 | 1 | 334103.8501
| Transporte de personal | 282139.3459 | 3.84 | 1 | 1083415.0884 |  | Transporte de personal | 282139.3459 | 2.88 | 1 | 812561.3163 | Transporte de personal | 282139.3459 | 10.56 | 1 | 2979391.4931
|  |  |  | Subtotal | 2560622.3311 |  |  |  |  | Subtotal | 1559355.3947 |  |  |  | Subtotal | 6136327.6673
|  |  | Total Costo Directo |  | 5851939.7815 |  |  |  | Total Costo Directo |  | 3079764.8498 |  |  | Total Costo Directo |  | 9724170.9664
ANÁLISIS DE PRECIOS UNITARIOS
| APU. | 12 | FECHA: Diciembre de 2013
| MATERIAL CONEXIÓN AT - 500 kV |  |  | UNIDAD: | Global
I. EQUIPO
| DESCRIPCIÓN | TARIFA DÍA | RENDIM. | VALOR UNI. | VALOR PARCIAL
| Grúa hidráulica | 353695.1312 | 4.608 | 1 | 1629827.1647
| Equipos medida prueba | 225909.1966 | 9.6 | 1 | 2168728.2869
| Equipos/Herramientas | 4251.3637 | 10 | 2 | 85027.2747
|  |  |  | Subtotal | 3883582.7264
II. MATERIALES DE OBRA
| DESCRIPCIÓN | UNIDAD | CANTIDAD | VALOR UNI. | VALOR PARCIAL
Subtotal
III. MANO DE OBRA
| DESCRIPCIÓN | TARIFA DÍA | RENDIM. | CANTIDAD | VALOR PARCIAL
| Ing. Especialista | 290020.7033 | 4.608 | 1 | 1336415.4006
| Ayudante | 64040.1676 | 6.912 | 1 | 442645.6382
| Electricista I | 64040.1676 | 9.7011 | 2 | 1242514.0721
| Conductor | 56298.7209 | 4.608 | 1 | 259424.5059
| Ing. HSE | 290020.7033 | 2.0736 | 1 | 601386.9303
| Transporte de personal | 282139.3459 | 19.2 | 1 | 5417075.442
|  |  |  | Subtotal | 9299461.9891
|  |  | Total Costo Directo |  | 13183044.7154

## Ingenieria SE 6
ANÁLISIS DE PRECIOS UNITARIOS
UNIDADES CONSTRUCTIVAS SUBESTACIONES
INGENIERÍA NT6 500 kV
Precios (COP Dic 17)
UC | Descripción | Tipo APU | Valor (COP Dic 17)
N6S2 | Bahía de Transformador Configuración DBT, 500 kV | 2 | 104002146.4654
N6S14 | Bahía de Transformador Configuración DB, 500 kV | 2 | 104002146.4654
APU | ITEM | EQUIPO | MATERIALES DE OBRA | MANO DE OBRA | TOTAL (COP Dic 17)
2 | INGENIERIA DE BAHIA DIFERENTES CONFIGURACIONES 500 kV | 42210659.2942 | 0 | 61791487.1712 | 104002146.4654
ANÁLISIS DE PRECIOS UNITARIOS
APU. |  |  |  | 2 | (COP Dic 17)
Item: | INGENIERIA DE BAHIA DIFERENTES CONFIGURACIONES 500 kV
1.- EQUIPOS Y TRANSPORTES
COD | Descripción | Unidad | Cantidad | Valor Alq | Rendim. | Vr. Unit.
1 | Equipos/Herramientas | Dia | 6 | 4251.3637 | 27 | 688720.9252
2 | Informes | Dia | 3 | 57306.9942 | 3 | 515762.9477
3 | Ploter | Dia | 3 | 49100.3214 | 3 | 441902.8924
4 | Computadores | Dia | 12 | 26026.3086 | 36 | 11243365.2959
5 | Comunicaciones | Dia | 5 | 4513.885 | 30 | 677082.7489
6 | Equipo de medida de resistividad | Dia | 2 | 483630.535 | 15 | 14508916.0489
7 | Equipo de topografía | Dia | 2 | 182704.8688 | 15 | 5481146.0629
8 | Vehículo | Dia | 2 | 144229.3729 | 30 | 8653762.3723
[5 empty] | Sub-total | 42210659.2942
2.- MATERIALES
COD |  |  | Unidad | Valor | Cant. | Vr. Unit.
[5 empty] | Sub-total | 0
3.- RECURSO HUMANO
COD | Trabajador | Cantidad | Salario-Diario | Total | Rendim. | Vr.Unit.
1 | Ing. Director | 1 | 403671.2004 | 403671.2004 | 10.5 | 4238547.6037
2 | Ing. Especialista | 1 | 290020.7033 | 290020.7033 | 30 | 8700621.0976
3 | Aux. de Ingenieria | 2 | 93831.2015 | 187662.403 | 30 | 5629872.0896
4 | Ing. Diseño Civil | 2 | 261541.8491 | 523083.6982 | 30 | 15692510.9452
5 | Aux. de Ingenieria | 2 | 93831.2015 | 187662.403 | 30 | 5629872.0896
6 | Delineante | 4 | 93831.2015 | 375324.806 | 36 | 13511693.0149
7 | Topografo | 1 | 112590.8188 | 112590.8188 | 21 | 2364407.1948
8 | Instrumentista | 1 | 93831.2015 | 93831.2015 | 21 | 1970455.2313
9 | Conductor | 2 | 56298.7209 | 112597.4418 | 36 | 4053507.9045
[5 empty] | Sub-total | 61791487.1712
|  |  |  | TOTAL COSTO DIRECTO |  | 104002146.4654

## Interv SE 6
ANÁLISIS DE PRECIOS UNITARIOS
UNIDADES CONSTRUCTIVAS SUBESTACIONES
INTERVENTORÍA NT6 500 kV
Precios (COP Dic 17)
UC | Descripción | Tipo APU | Valor (COP Dic 17)
N6S2 | Bahía de Transformador Configuración DBT, 500 kV | 2 | 97591522.2443
N6S14 | Bahía de Transformador Configuración DB, 500 kV | 2 | 97591522.2443
APU | ITEM | EQUIPO | MATERIALES DE OBRA | MANO DE OBRA | TOTAL (COP Dic 17)
2 | INTERVENTORÍA DE BAHIA DIFERENTES CONFIGURACIONES 500 kV | 26705799.7844 | 0 | 70885722.4599 | 97591522.2443
ANÁLISIS DE PRECIOS UNITARIOS
APU. |  |  |  | 2 | (COP Dic 17)
ÍTEM: | INTERVENTORÍA DE BAHIA DIFERENTES CONFIGURACIONES 500 kV
1.- EQUIPOS Y TRANSPORTES
COD | Descripción | Unidad | Cantidad | Valor Alq | Rendim. | Vr. Unit.
1 | Informes | Dia | 2 | 57306.9942 | 6 | 687683.9303
2 | Ploter | Dia | 2 | 49100.3214 | 6 | 589203.8565
3 | Computadores | Dia | 6 | 26026.3086 | 55 | 8588681.8233
4 | Comunicaciones | Dia | 6 | 4513.885 | 36 | 974999.1585
5 | Vehículo | Dia | 2 | 144229.3729 | 55 | 15865231.0158
[5 empty] | Sub-total | 26705799.7844
2.- MATERIALES
COD |  |  | Unidad | Valor | Cant. | Vr. Unit.
[5 empty] | Sub-total | 0
3.- RECURSO HUMANO
COD | Trabajador | Cantidad | Salario-Diario | Total | Rendim. | Vr.Unit.
1 | Ing. Director | 1 | 403671.2004 | 403671.2004 | 20 | 8073424.007
2 | Ing. Especialista | 1 | 290020.7033 | 290020.7033 | 55 | 15951138.679
3 | Ing. Diseño Civil | 1 | 261541.8491 | 261541.8491 | 55 | 14384801.6998
4 | Ing. Auxiliar | 2 | 166435.7221 | 332871.4443 | 55 | 18307929.4361
5 | Conductor | 2 | 56298.7209 | 112597.4418 | 55 | 6192859.2985
6 | Ing. HSE | 1 | 290020.7033 | 290020.7033 | 27.5 | 7975569.3395
[5 empty] | Sub-total | 70885722.4599
|  |  |  | TOTAL COSTO DIRECTO |  | 97591522.2443

## ADMON SE 6
ANÁLISIS DE PRECIOS UNITARIOS
UNIDADES CONSTRUCTIVAS SUBESTACIONES
ADMINISTRACIÓN NT6 500 kV
Precios (COP Dic 17)
UC | Descripción | Tipo APU | Valor (COP Dic 17)
N6S2 | Bahía de Transformador Configuración DBT, 500 kV | 2 | 84755378.0883
N6S14 | Bahía de Transformador Configuración DB, 500 kV | 2 | 84755378.0883
APU | ITEM | EQUIPO | MATERIALES DE OBRA | MANO DE OBRA | TOTAL (COP Dic 17)
2 | ADMINISTRACIÓN DE BAHIA DIFERENTES CONFIGURACIONES 500 kV | 33913669.2605 | 0 | 50841708.8278 | 84755378.0883
ANÁLISIS DE PRECIOS UNITARIOS
APU. |  |  |  | 2 | (COP Dic 17)
ÍTEM: | ADMINISTRACIÓN DE BAHIA DIFERENTES CONFIGURACIONES 500 kV
1.- EQUIPOS Y TRANSPORTES
COD | Descripción | Unidad | Cantidad | Valor Alq | Rendim. | Vr. Unit.
1 | Computadores | Dia | 6 | 26026.3086 | 60 | 9369471.0799
2 | Informes | Dia | 2 | 57306.9942 | 3 | 343841.9651
3 | Ploter | Dia | 2 | 49100.3214 | 3 | 294601.9283
4 | Comunicaciones | Dia | 6 | 4513.885 | 60 | 1624998.5975
5 | Equipo de oficina | Dia | 6 | 61890.988 | 60 | 22280755.6897
[5 empty] | Sub-total | 33913669.2605
2.- MATERIALES
COD |  |  | Unidad | Valor | Cant. | Vr. Unit.
[5 empty] | Sub-total | 0
3.- RECURSO HUMANO
COD | Trabajador | Cantidad | Salario-Diario | Total | Rendim. | Vr.Unit.
1 | Coordinador de Proyecto | 1 | 403671.2004 | 403671.2004 | 30 | 12110136.0105
2 | Ingeniero | 2 | 176370.2062 | 352740.4123 | 30 | 10582212.3695
3 | Aux. de Ingenieria | 2 | 93831.2015 | 187662.403 | 60 | 11259744.1791
4 | Auxiliar Administrativo | 3 | 93831.2015 | 281493.6045 | 60 | 16889616.2687
[5 empty] | Sub-total | 50841708.8278
|  |  |  | TOTAL COSTO DIRECTO |  | 84755378.0883

## UC SE 5
ANÁLISIS DE PRECIOS UNITARIOS
UNIDADES CONSTRUCTIVAS SUBESTACIONES
COSTO TOTAL NT5 230 kV
Precios (COP Dic 17)
| UC Actual | UC | Descripción | DDP | OBRA CIVIL | MONTAJE | INGENIERIA | INTERVENTORIA | ADMINISTRACIÓN EJECUCIÓN | SUBTOTAL | INSPECCIÓN | COSTOS FINANCIEROS | TOTAL (COP Dic 17)
| SE202 | N5S2 | Bahía de transformador - configuración barra sencilla - tipo convencional | 571775460.8445 | 40154042.2645 | 42422728.0538 | 43772938.5351 | 48105711.4973 | 27339707.332 | 773570588.5272 | 962114.2299 | 20752406.8837 | 795285109.6409
| SE204 | N5S4 | Bahía de transformador - configuración barra principal y transferencia - tipo convencional | 780469101.5587 | 89325534.057 | 79142850.3044 | 43772938.5351 | 48105711.4973 | 27339707.332 | 1068155843.2845 | 962114.2299 | 28655180.282 | 1097773137.7964
| SE206 | N5S6 | Bahía de transformador - configuración barra doble - tipo convencional | 723586669.3279 | 79966672.0854 | 72090188.8741 | 43772938.5351 | 48105711.4973 | 27339707.332 | 994861887.6518 | 962114.2299 | 26688939.564 | 1022512941.4457
| SE208 | N5S8 | Bahía de transformador - configuración barra doble con seccionador de transferencia - tipo convencional | 922503999.5309 | 129138163.8779 | 108810311.1247 | 43772938.5351 | 48105711.4973 | 27339707.332 | 1279670831.898 | 962114.2299 | 34329446.045 | 1314962392.1729
| SE210 | N5S10 | Bahía de transformador - configuración barra doble con by pass - tipo convencional | 921252131.72 | 100221295.0003 | 96521700.4746 | 43772938.5351 | 48105711.4973 | 27339707.332 | 1237213484.5592 | 962114.2299 | 33190452.1894 | 1271366050.9786
| SE216 | N5S16 | Bahía de transformador - configuración barra doble - tipo encapsulada(SF6) | 3990372782.5649 | 109415969.853 | 69692338.6388 | 70663730.3073 | 87444618.5086 | 40887096.6561 | 4368476536.5287 | 1748892.3702 | 117192152.7171 | 4487417581.616
Menú

## DDP SE 5
ANÁLISIS DE PRECIOS UNITARIOS
UNIDADES CONSTRUCTIVAS SUBESTACIONES
COSTO DDP NT5 230 kV
Precios (COP Dic 17)
UC | Descripción | Valor (COP dic-17)
N5S2 | Bahía de transformador - configuración barra sencilla - tipo convencional | 571775460.8445
N5S4 | Bahía de transformador - configuración barra principal y transferencia - tipo convencional | 780469101.5587
N5S6 | Bahía de transformador - configuración barra doble - tipo convencional | 723586669.3279
N5S8 | Bahía de transformador - configuración barra doble con seccionador de transferencia - tipo convencional | 922503999.5309
N5S10 | Bahía de transformador - configuración barra doble con by pass - tipo convencional | 921252131.72
N5S16 | Bahía de transformador - configuración barra doble - tipo encapsulada(SF6) | 3990372782.5649
| DISPOSITIVOS ELECTRICOS | Valor unitario (COP dic-17) | N5S2 |  | N5S4 |  | N5S6 |  | N5S8 |  | N5S10 |  | N5S16
|  |  | Bahía de transformador - configuración barra sencilla - tipo convencional |  | Bahía de transformador - configuración barra principal y transferencia - tipo convencional |  | Bahía de línea - configuración barra doble con seccionador de transferencia - tipo convencional |  | Bahía de transformador - configuración barra doble con seccionador de transferencia - tipo convencional |  | Bahía de transformador - configuración barra doble con by pass - tipo convencional |  | Bahía de transformador - configuración barra doble - tipo encapsulada(SF6)
| Dispositivo de Protección contra Sobretensiones (DPS) - 230 kV | 14035863.2613 | 3 | 42107589.784 | 3 | 42107589.784 | 3 | 42107589.784 | 3 | 42107589.784 | 3 | 42107589.784 | 3 | 42107589.784
| Dispositivo de Protección contra Sobretensiones (DPS) - Compensación - 230 kV | 27832212.7748
| Interruptor 230 kV - STN < 60 kA | 231618316.004 | 1 | 231618316.004 | 1 | 231618316.004 | 1 | 231618316.004 | 1 | 231618316.004 | 1 | 231618316.004 |  | 0
| Interruptor - Compensación -230 kV | 481766097.2883
| Seccionador Tripolar - 230 kV | 58773684.0256 | 1 | 58773684.0256 | 2 | 117547368.0513 | 2 | 117547368.0513 | 3 | 176321052.0769 | 4 | 235094736.1026 |  | 0
| Seccionador Tripolar con Cuchilla de Puesta a Tierra - 230 kV | 64122893.6536 | 1 | 64122893.6536 | 1 | 64122893.6536 | 1 | 64122893.6536 | 1 | 64122893.6536 | 1 | 64122893.6536 |  | 0
| Transformador de corriente - 230 kV | 42724879.3471 | 3 | 128174638.0412 | 3 | 128174638.0412 | 3 | 128174638.0412 | 3 | 128174638.0412 | 3 | 128174638.0412 |  | 0
| Transformador de tensión - 230 kV | 33170203.0498
| Aislador poste - 230 kV | 5303181.8034 |  | 0 | 3 | 15909545.4101 |  | 0 | 3 | 15909545.4101 | 3 | 15909545.4101 |  | 0
| Interruptor de acople- 230kV | 231618316.004 |  | 0 |  | 0 |  | 0 |  | 0 |  | 0 |  | 0
| Seccionador Tripolar de acople - 230kV | 58773684.0256 |  | 0 |  | 0 |  | 0 |  | 0 |  | 0 |  | 0
| Transformador de corriente de acople- 230kV | 42724879.3471 |  | 0 |  | 0 |  | 0 |  | 0 |  | 0 |  | 0
| Transformador de corriente 6 nucleos- 230kV | 42724879.3471 |  | 0 |  | 0 |  | 0 |  | 0 |  | 0 |  | 0
| Módulo genérico encapsulado doble barra - 230 kV | 3797645010.8643 |  | 0 |  | 0 |  | 0 |  | 0 |  | 0 | 1 | 3797645010.8643
| Módulo genérico encapsulado barra sencilla - 230 kV | 3500449842.9434 |  | 0 |  | 0 |  | 0 |  | 0 |  | 0 |  | 0
| Módulo genérico encapsulado doble barra con seccionador de transferencia - 230 kV | 4109360937.1365 |  | 0 |  | 0 |  | 0 |  | 0 |  | 0 |  | 0
| Módulo genérico encapsulado acople - 230 kV | 2390822177.1952 |  | 0 |  | 0 |  | 0 |  | 0 |  | 0 |  | 0
| Acople Aire - SF6 - 230 kV | 125485197.9135 |  | 0 |  | 0 |  | 0 |  | 0 |  | 0 | 1 | 125485197.9135
| MATERIALES DE CONEXIÓN Y MÓDULOS | Valor unitario (COP dic-17) | N5S2 |  | N5S4 |  | N5S6 |  | N5S8 |  | N5S10 |  | N5S16
| Acero Estructural (kg) | 8536.2338 | 3937.5 | 33611420.7734 | 17092.5 | 145905577.0335 | 13117.5 | 111974047.4908 | 24772.5 | 211463852.9801 | 19252.5 | 164343842.1435 | 2925 | 24968484.0031
| Conductores alta tensión |  | 187 | 12978418.5628 | 381 | 26235002.8408 | 357 | 16495208.5628 | 581 | 30004182.8408 | 461 | 27889962.8408 | 0 | 0
| Conectores |  | 21 | 388500 | 43 | 755286.7403 | 37 | 644286.7403 | 55 | 977286.7403 | 61 | 1088286.7403 | 9 | 166500
| Cadenas de aisladores |  | 0 | 0 | 6 | 8092884 | 9 | 10902321 | 18 | 21804642 | 9 | 10902321 | 0 | 0
| Campo genérico móvil encapsulado - 230 kV | 3458589768.838 | 0 | 0 | 0 | 0 | 0 | 0 | 0 | 0 | 0 | 0 | 0 | 0
Planta telefónica
SCC equipo Comun
Sistema de respaldo de telecomunicaciones
Sistema gestion protecciones
Sistema gestion registradores
MATERIALES DE MEDIDA, CONTROL Y PROTECCIÓN
| Etiquetas de fila |  | SE202 |  | SE204 |  | SE206 |  | SE208 |  | SE210 |  | SE216
| Gabineta Medida - 230 kV |  | 1 | 0 | 1 | 0 | 1 | 0 | 1 | 0 | 1 | 0 | 1 | 0
| Gabinete protección - 230 kV |  | 0 | 0 |  | 0 |  | 0 | 0 | 0 | 0 | 0 |  | 0
| Gabinete protección acople - 230 kV |  |  | 0 |  | 0 |  | 0 |  | 0 |  | 0 |  | 0
| Gabinete protección de barras - 230 kV |  |  | 0 |  | 0 |  | 0 |  | 0 |  | 0 |  | 0
| Gabinete Proteccion Diámetro - 230 kV |  |  | 0 |  | 0 |  | 0 |  | 0 |  | 0 | 0.5 | 0
| Gabinete protección linea - 230 kV |  |  | 0 |  | 0 |  | 0 |  | 0 |  | 0 |  | 0
| Gabinete protección para el lado de 230 kV - 230 kV |  | 1 | 0 | 1 | 0 | 1 | 0 | 1 | 0 | 1 | 0 | 1 | 0
| Protección campo de acople o seccionamiento - 230 kV |  |  | 0 |  | 0 |  | 0 |  | 0 |  | 0 |  | 0
| Protección campo de transformador o acople de barras - 230 kV |  |  | 0 |  | 0 |  | 0 |  | 0 |  | 0 | 1 | 0
| SCC contralador de campo - 230 kV |  | 1 | 0 | 1 | 0 | 1 | 0 | 1 | 0 | 1 | 0 | 1 | 0
| Sistema Registro de fallas - 230 kV |  | 0.5 | 0 | 0.5 | 0 | 0.5 | 0 | 0.5 | 0 | 0.5 | 0 | 0.5 | 0
| telecomunicaciones (PLP o FO) - 230 kV |  | 0 | 0 | 0 | 0 | 0 | 0 | 0 | 0 | 0 | 0 | 0 | 0
| Trampa de onda de 230 kV - 230 kV |  | 0 | 0 | 0 | 0 | 0 | 0 | 0 | 0 | 0 | 0 | 0 | 0
| TOTAL |  |  | 571775460.8445 |  | 780469101.5587 |  | 723586669.3279 |  | 922503999.5309 |  | 921252131.72 |  | 3990372782.5649

## ObCi SE 5
ANÁLISIS DE PRECIOS UNITARIOS
UNIDADES CONSTRUCTIVAS SUBESTACIONES
OBRAS CIVILES NT5 230 kV
Precios | (COP Dic 17)
UC | Descripción | Valor (COP Dic 17)
N5S2 | Bahía de transformador - configuración barra sencilla - tipo convencional | 33405098.803
N5S4 | Bahía de transformador - configuración barra principal y transferencia - tipo convencional | 74312027.4455
N5S6 | Bahía de transformador - configuración barra doble - tipo convencional | 66526168.5079
N5S8 | Bahía de transformador - configuración barra doble con seccionador de transferencia - tipo convencional | 107433097.1503
N5S10 | Bahía de transformador - configuración barra doble con by pass - tipo convencional | 83376469.0388
N5S16 | Bahía de transformador - configuración barra doble - tipo encapsulada(SF6) | 91025736.8234
| DISPOSITIVOS ELECTRICOS | Valor unitario (COP Dic 17) | N5S2 |  | N5S4 |  | N5S6 |  | N5S8 |  | N5S10 |  | N5S16
|  |  | BAHÍA DE TRANSFORMADOR - CONFIGURACIÓN BARRA SENCILLA - TIPO CONVENCIONAL |  | BAHÍA DE TRANSFORMADOR - CONFIGURACIÓN BARRA PRINCIPAL Y TRANSFERENCIA - TIPO CONVENCIONAL |  | BAHÍA DE TRANSFORMADOR - CONFIGURACIÓN BARRA DOBLE - TIPO CONVENCIONAL |  | BAHÍA DE TRANSFORMADOR - CONFIGURACIÓN BARRA DOBLE CON SECCIONADOR DE TRANSFERENCIA - TIPO CONVENCIONAL |  | BAHÍA DE TRANSFORMADOR - CONFIGURACIÓN BARRA DOBLE CON BY PASS - TIPO CONVENCIONAL |  | BAHÍA DE TRANSFORMADOR - CONFIGURACIÓN BARRA DOBLE - TIPO ENCAPSULADA(SF6)
| Dispositivo de Protección contra Sobretensiones (DPS) - 230 kV | 3336314.6627 | 3 | 10008943.9881 | 3 | 10008943.9881 | 3 | 10008943.9881 | 3 | 10008943.9881 | 3 | 10008943.9881 | 3 | 10008943.9881
| Interruptor - 230 kV | 4929353.2288 | 1 | 4929353.2288 | 1 | 4929353.2288 | 1 | 4929353.2288 | 1 | 4929353.2288 | 1 | 4929353.2288 | 0 | 0
| Seccionador Tripolar - 230 kV | 4532220.7967 | 1 | 4532220.7967 | 2 | 9064441.5933 | 2 | 9064441.5933 | 3 | 13596662.39 | 4 | 18128883.1867 | 0 | 0
| Seccionador Tripolar con Cuchilla de Puesta a Tierra - 230 kV | 4300078.1399 | 1 | 4300078.1399 | 1 | 4300078.1399 | 1 | 4300078.1399 | 1 | 4300078.1399 | 1 | 4300078.1399 | 0 | 0
| Transformador de corriente - 230 kV | 3211500.8832 | 3 | 9634502.6496 | 3 | 9634502.6496 | 3 | 9634502.6496 | 3 | 9634502.6496 | 3 | 9634502.6496 | 0 | 0
| Transformador de tensión - 230 kV | 3812719.0411 | 0 | 0 | 0 | 0 | 0 | 0 | 0 | 0 | 0 | 0 | 0 | 0
| Aislador poste - 230 kV | 2595286.3125 | 0 | 0 | 3 | 7785858.9376 | 0 | 0 | 3 | 7785858.9376 | 3 | 7785858.9376 | 0 | 0
| Interruptor de acople- 230kV | 4929353.2288 | 0 | 0 | 0 | 0 | 0 | 0 | 0 | 0 | 0 | 0 | 0 | 0
| Seccionador Tripolar de acople - 230kV | 4532220.7967 | 0 | 0 | 0 | 0 | 0 | 0 | 0 | 0 | 0 | 0 | 0 | 0
| Transformador de corriente de acople- 230kV | 3211500.8832 | 0 | 0 | 0 | 0 | 0 | 0 | 0 | 0 | 0 | 0 | 0 | 0
| Transformador de corriente 6 nucleos- 230kV | 3211500.8832 | 0 | 0 | 0 | 0 | 0 | 0 | 0 | 0 | 0 | 0 | 0 | 0
| Módulo genérico encapsulado doble barra - 230 kV | 66722368.3812 | 0 | 0 | 0 | 0 | 0 | 0 | 0 | 0 | 0 | 0 | 1 | 66722368.3812
| Módulo genérico encapsulado barra sencilla - 230 kV | 66722368.3812 | 0 | 0 | 0 | 0 | 0 | 0 | 0 | 0 | 0 | 0 | 0 | 0
| Módulo genérico encapsulado doble barra con seccionador de transferencia - 230 kV | 66722368.3812 | 0 | 0 | 0 | 0 | 0 | 0 | 0 | 0 | 0 | 0 | 0 | 0
| Módulo genérico encapsulado acople - 230 kV | 66722368.3812 | 0 | 0 | 0 | 0 | 0 | 0 | 0 | 0 | 0 | 0 | 0 | 0
| Acople Aire - SF6 - 230 kV |  | 0 | 0 | 0 | 0 | 0 | 0 | 0 | 0 | 0 | 0 | 1 | 0
| MATERIALES DE CONEXIÓN Y MÓDULOS | Valor unitario (COP Dic 17) | N5S2 |  | N5S4 |  | N5S6 |  | N5S8 |  | N5S10 |  | N5S16
| Acero Estructural (kg) | 11435539.5633 | 0 | 0 | 2.5 | 28588848.9082 | 2.5 | 28588848.9082 | 5 | 57177697.8164 | 2.5 | 28588848.9082 | 1.25 | 14294424.4541
| Metros lineales de Malla Eslabonada (cerramiento) | 221794.9486
| Adecuación terreno | 45992.6654
Drenajes
Vías
Ductos
Carcamos
Otras obras
MATERIALES DE MEDIDA, CONTROL Y PROTECCIÓN
| Etiquetas de fila |  | SE202 |  | SE204 |  | SE206 |  | SE208 |  | SE210 |  | SE216
| Gabineta Medida - 230 kV | #N/A | 1 | 0 | 1 | 0 | 1 | 0 | 1 | 0 | 1 | 0 | 1 | 0
| Gabinete protección - 230 kV | #N/A | 0 | 0 |  | 0 | 0 | 0 | 0 | 0 | 0 | 0 |  | 0
| Gabinete protección acople - 230 kV | #N/A |  | 0 |  | 0 |  | 0 |  | 0 |  | 0 |  | 0
| Gabinete protección de barras - 230 kV | #N/A |  | 0 |  | 0 |  | 0 |  | 0 |  | 0 |  | 0
| Gabinete Proteccion Diámetro - 230 kV | #N/A |  | 0 |  | 0 |  | 0 |  | 0 |  | 0 |  | 0
| Gabinete protección linea - 230 kV | #N/A |  | 0 |  | 0 |  | 0 |  | 0 |  | 0 |  | 0
| Gabinete protección para el lado de 230 kV - 230 kV | #N/A | 1 | 0 | 1 | 0 | 1 | 0 | 1 | 0 | 1 | 0 | 1 | 0
| Planta telefónica - 230 kV | #N/A |  | 0 |  | 0 |  | 0 |  | 0 |  | 0 |  | 0
| Protección campo de acople o seccionamiento - 230 kV | #N/A |  | 0 |  | 0 |  | 0 |  | 0 |  | 0 |  | 0
| Protección campo de transformador o acople de barras - 230 kV | #N/A |  | 0 |  | 0 |  | 0 |  | 0 |  | 0 |  | 0
| SCC contralador de campo - 230 kV | #N/A | 1 | 0 | 1 | 0 | 1 | 0 | 1 | 0 | 1 | 0 | 1 | 0
| SCC equipo Comun - 230 kV | #N/A |  | 0 |  | 0 |  | 0 |  | 0 |  | 0 |  | 0
| Servicios Auxiliares AC y DC tipo 1 - 230 kV | #N/A |  | 0 |  | 0 |  | 0 |  | 0 |  | 0 |  | 0
| Servicios Auxiliares AC y DC tipo 2 - 230 kV | #N/A |  | 0 |  | 0 |  | 0 |  | 0 |  | 0 |  | 0
| Servicios Auxiliares AC y DC tipo 3 - 230 kV | #N/A |  | 0 |  | 0 |  | 0 |  | 0 |  | 0 |  | 0
| Servicios Auxiliares AC y DC tipo 4 - 230 kV | #N/A |  | 0 |  | 0 |  | 0 |  | 0 |  | 0 |  | 0
| Servicios auxiliares caseta control - 230 kV | #N/A | 0.5 | 0 | 0.5 | 0 | 0.5 | 0 | 0.5 | 0 | 0.5 | 0 |  | 0
| Sistema de respaldo de telecomunicaciones - 230 kV | #N/A |  | 0 |  | 0 |  | 0 |  | 0 |  | 0 |  | 0
| Sistema gestion protecciones - 230 kV | #N/A |  | 0 |  | 0 |  | 0 |  | 0 |  | 0 |  | 0
| Sistema gestion registradores - 230 kV | #N/A |  | 0 |  | 0 |  | 0 |  | 0 |  | 0 |  | 0
| Sistema Registro de fallas - 230 kV | #N/A | 0.5 | 0 | 0.5 | 0 | 0.5 | 0 | 0.5 | 0 | 0.5 | 0 | 0.5 | 0
| telecomunicaciones (PLP o FO) - 230 kV | #N/A | 0 | 0 | 0 | 0 | 0 | 0 | 0 | 0 | 0 | 0 |  | 0
| Trampa de onda de 230 kV - 230 kV | #N/A | 0 | 0 | 0 | 0 | 0 | 0 | 0 | 0 | 0 | 0 |  | 0
|  |  |  | 33405098.803 |  | 74312027.4455 |  | 66526168.5079 |  | 107433097.1503 |  | 83376469.0388 |  | 91025736.8234
[28 empty] | 0.9 | 0.95 | 0.96
75593925.8473
354752787.5451
APU | ITEM | EQUIPO | MATERIALES DE OBRA | MANO DE OBRA | TOTAL (COP Dic 17) | [23 empty] | 80318458.0121
1 | Transformador de tensión - 230 kV | 81939.1109 | 2321265.4174 | 1409514.5128 | 3812719.0411 | [23 empty] | 135625567.0027
2 | Transformador de corriente - 230 kV | 114381.8457 | 2139027.4781 | 958091.5593 | 3211500.8832 | [23 empty] | 18153594.6987
3 | Seccionador Tripolar - 230 kV | 105996.106 | 3000638.3683 | 1425586.3224 | 4532220.7967 | [23 empty] | 730150238.6091
4 | Dispositivo de Protección contra Sobretensiones (DPS) - 230 kV | 60471.1512 | 1866328.9987 | 1409514.5128 | 3336314.6627 | [23 empty] | 71186968.5578
5 | Seccionador Tripolar con Cuchilla de Puesta a Tierra - 230 kV | 105996.106 | 2768495.7115 | 1425586.3224 | 4300078.1399
6 | Interruptor - 230 kV | 88593.3514 | 3393744.4757 | 1447015.4018 | 4929353.2288
7 | Acero Estructural (kg) | 412708.7179 | 8525514.4012 | 2497316.4442 | 11435539.5633
8 | Campo genérico móvil encapsulado - 230 kV | 9347610.9798 | 38237018.7953 | 19137738.6062 | 66722368.3812
9 | Interruptor de acople- 230kV | 88593.3514 | 3393744.4757 | 1447015.4018 | 4929353.2288
10 | Seccionador Tripolar de acople - 230kV | 105996.106 | 3000638.3683 | 1425586.3224 | 4532220.7967
11 | Transformador de corriente de acople- 230kV | 114381.8457 | 2139027.4781 | 958091.5593 | 3211500.8832
12 | Transformador de corriente 6 nucleos- 230kV | 114381.8457 | 2139027.4781 | 958091.5593 | 3211500.8832
13 | Aislador poste - 230 kV | 62370.1796 | 1352628.2087 | 1180287.9242 | 2595286.3125
14 | ACOPLE AIRE - SF6 - 230 KV | 55358.9499 | 2018941.0077 | 1410042.9612 | 3484342.9188
|  |  | ANÁLISIS DE PRECIOS UNITARIOS | [5 empty] | ANÁLISIS DE PRECIOS UNITARIOS | [5 empty] | ANÁLISIS DE PRECIOS UNITARIOS |  |  |  |  | ANÁLISIS DE PRECIOS UNITARIOS |  |  |  |  | ANÁLISIS DE PRECIOS UNITARIOS
| APU. | 1 | (COP Dic 17) |  |  |  | APU. | 2, 11 y 12 | (COP Dic 17) |  |  |  | APU. | 3 | (COP Dic 17) |  |  | APU. | 4 | (COP Dic 17) |  |  | APU. | 5 y 10 | (COP Dic 17)
| ÍTEM: |  |  | UNIDAD: | Global |  | ÍTEM: |  |  | UNIDAD: | Global |  | ÍTEM: |  |  | UNIDAD: | Global | ÍTEM: |  |  | UNIDAD: | Global | ÍTEM: |  |  | UNIDAD: | Global
| BASE PARA TRANSFORMADOR DE POTENCIAL CCV 245KV | [5 empty] | BASE PARA TRANSFORMADOR DE CORRIENTE CTH 245KV | [5 empty] | BASE PARA SECCIONADOR DE ROTACIÓN CENTRAL TIPO S3C 245KV, 1050kv |  |  |  |  | BASE PARA PARARRAYOS SB 192 (230 kV) |  |  |  |  | BASE PARA SECCIONADOR CPT S3CT 245 kV
| I. EQUIPO | [5 empty] | I. EQUIPO | [5 empty] | I. EQUIPO |  |  |  |  | I. EQUIPO |  |  |  |  | I. EQUIPO
| DESCRIPCIÓN | TARIFA DÍA | RENDIM. | CANTIDAD | VALOR PARCIAL |  | DESCRIPCIÓN | TARIFA DÍA | RENDIM. | CANTIDAD | VALOR PARCIAL |  | DESCRIPCIÓN | TARIFA DÍA | RENDIM. | CANTIDAD | VALOR PARCIAL | DESCRIPCIÓN | TARIFA DÍA | RENDIM. | CANTIDAD | VALOR PARCIAL | DESCRIPCIÓN | TARIFA DÍA | RENDIM. | CANTIDAD | VALOR PARCIAL
| HERRAMIENTA MENOR | 96448.8255 | 0.16 | 1 | 15431.8121 |  | HERRAMIENTA MENOR | 96448.8255 | 0.4 | 1 | 38579.5302 |  | HERRAMIENTA MENOR | 96448.8255 | 0.16 | 1 | 15431.8121 | HERRAMIENTA MENOR | 96448.8255 | 0.16 | 1 | 15431.8121 | HERRAMIENTA MENOR | 96448.8255 | 0.16 | 1 | 15431.8121
| APISONADOR (CANGURO) | 46213.5845 | 1.2 | 1 | 55456.3013 |  | APISONADOR (CANGURO) | 46213.5845 | 1.2 | 1 | 55456.3013 |  | APISONADOR (CANGURO) | 46213.5845 | 1.6736 | 1 | 77343.0549 | APISONADOR (CANGURO) | 46213.5845 | 0.7936 | 1 | 36675.1006 | APISONADOR (CANGURO) | 46213.5845 | 1.6736 | 1 | 77343.0549
| MEZCLADORA A GASOLINA | 39894.1455 | 0.16701 | 1 | 6662.6414 |  | MEZCLADORA A GASOLINA | 39894.1455 | 0.4 | 1 | 15957.6582 |  | MEZCLADORA A GASOLINA | 39894.1455 | 0.22141 | 1 | 8832.883 | MEZCLADORA A GASOLINA | 39894.1455 | 0.099661 | 1 | 3975.8825 | MEZCLADORA A GASOLINA | 39894.1455 | 0.22141 | 1 | 8832.883
| VIBRADOR ELÉCTRICO | 27427.225 | 0.16 | 1 | 4388.356 |  | VIBRADOR ELÉCTRICO | 27427.225 | 0.16 | 1 | 4388.356 |  | VIBRADOR ELÉCTRICO | 27427.225 | 0.16 | 1 | 4388.356 | VIBRADOR ELÉCTRICO | 27427.225 | 0.16 | 1 | 4388.356 | VIBRADOR ELÉCTRICO | 27427.225 | 0.16 | 1 | 4388.356
|  |  |  | Subtotal | 81939.1109 |  |  |  |  | Subtotal | 114381.8457 |  |  |  |  | Subtotal | 105996.106 |  |  |  | Subtotal | 60471.1512 |  |  |  | Subtotal | 105996.106
| II. MATERIALES DE OBRA | [5 empty] | II. MATERIALES DE OBRA | [5 empty] | II. MATERIALES DE OBRA |  |  |  |  | II. MATERIALES DE OBRA |  |  |  |  | II. MATERIALES DE OBRA
| DESCRIPCIÓN | UNIDAD | CANTIDAD | VALOR UNI. | VALOR PARCIAL |  | DESCRIPCIÓN | UNIDAD | CANTIDAD | VALOR UNI. | VALOR PARCIAL |  | DESCRIPCIÓN | UNIDAD | CANTIDAD | VALOR UNI. | VALOR PARCIAL | DESCRIPCIÓN | UNIDAD | CANTIDAD | VALOR UNI. | VALOR PARCIAL | DESCRIPCIÓN | UNIDAD | CANTIDAD | VALOR UNI. | VALOR PARCIAL
| EXCAVACIÓN | m3 | 6 | 31489.7215 | 188938.329 |  | EXCAVACIÓN | m3 | 6 | 31489.7215 | 188938.329 |  | EXCAVACIÓN | m3 | 8.368 | 31489.7215 | 263505.9895 | EXCAVACIÓN | m3 | 4.96 | 31489.7215 | 156189.0186 | EXCAVACIÓN | m3 | 8.368 | 31489.7215 | 263505.9895
| BOTADA DE MATERIAL | m3 | 7.8 | 16121.0178 | 125743.9391 |  | BOTADA DE MATERIAL | m3 | 7.8 | 16121.0178 | 125743.9391 |  | BOTADA DE MATERIAL | m3 | 10.8784 | 16121.0178 | 175370.8804 | BOTADA DE MATERIAL | m3 | 6.448 | 16121.0178 | 103948.323 | BOTADA DE MATERIAL | m3 | 10.8784 | 16121.0178 | 175370.8804
| CONCRETO POBRE PARA SOLADOS Fc = 14 MPa | m3 | 0.19747 | 327256.662 | 64624.0276 |  | CONCRETO POBRE PARA SOLADOS Fc = 14 MPa | m3 | 0.21583 | 327256.662 | 70632.4599 |  | CONCRETO POBRE PARA SOLADOS Fc = 14 MPa | m3 | 0.27744 | 327256.662 | 90794.0883 | CONCRETO POBRE PARA SOLADOS Fc = 14 MPa | m3 | 0.1632 | 327256.662 | 53408.2872 | CONCRETO POBRE PARA SOLADOS Fc = 14 MPa | m3 | 0.27744 | 327256.662 | 90794.0883
| CONCRETO COMÚN 3000 PSI | m3 | 2.5051 | 372449.2486 | 933030.0618 |  | CONCRETO COMÚN 3000 PSI | m3 | 2.1379 | 372449.2486 | 796266.6977 |  | CONCRETO COMÚN 3000 PSI | m3 | 3.3211 | 372449.2486 | 1236948.6487 | CONCRETO COMÚN 3000 PSI | m3 | 1.8686 | 372449.2486 | 695973.564 | CONCRETO COMÚN 3000 PSI | m3 | 3.3211 | 372449.2486 | 1236948.6487
| RELLENO EN MATERIAL B-200 COMPACTADO | m3 | 4.2 | 20419.9559 | 85763.8149 |  | RELLENO EN MATERIAL B-200 COMPACTADO | m3 | 4.2 | 20419.9559 | 85763.8149 |  | RELLENO EN MATERIAL B-200 COMPACTADO | m3 | 5.8576 | 20419.9559 | 119611.9338 | RELLENO EN MATERIAL B-200 COMPACTADO | m3 | 3.472 | 20419.9559 | 70898.087 | RELLENO EN MATERIAL B-200 COMPACTADO | m3 | 5.8576 | 20419.9559 | 119611.9338
| TRANSPORTE DE MATERIAL | Viaje | 3.2 | 96726.107 | 309523.5424 |  | TRANSPORTE DE MATERIAL | Viaje | 3.2 | 96726.107 | 309523.5424 |  | TRANSPORTE DE MATERIAL | Viaje | 4 | 96726.107 | 386904.428 | TRANSPORTE DE MATERIAL | Viaje | 3.2 | 96726.107 | 309523.5424 | TRANSPORTE DE MATERIAL | Viaje | 1.6 | 96726.107 | 154761.7712
| GASOLINA CORRIENTE | Galon | 4 | 9470.883 | 37883.5321 |  | GASOLINA CORRIENTE | Galon | 4 | 9470.883 | 37883.5321 |  | GASOLINA CORRIENTE | Galon | 4 | 9470.883 | 37883.5321 | GASOLINA CORRIENTE | Galon | 4 | 9470.883 | 37883.5321 | GASOLINA CORRIENTE | Galon | 4 | 9470.883 | 37883.5321
| ACERO DE REFUERZO | kg | 200.4096 | 2256.9425 | 452312.9429 |  | ACERO DE REFUERZO | kg | 181.8456 | 2256.9425 | 410415.0624 |  | ACERO DE REFUERZO | kg | 232.5926 | 2256.9425 | 524948.2136 | ACERO DE REFUERZO | kg | 147.3125 | 2256.9425 | 332475.7964 | ACERO DE REFUERZO | kg | 232.5926 | 2256.9425 | 524948.2136
| PERNOS ANCLAJE 1" L = 1,05 (JUEGO) + 1 PLATINA | global | 0.8 | 47019.6353 | 37615.7083 |  | PERNOS ANCLAJE 1" L = 1,05 (JUEGO) + 1 PLATINA | global | 0.8 | 47019.6353 | 37615.7083 |  | PERNOS ANCLAJE 1" L = 1,05 (JUEGO) + 1 PLATINA | global | 1.6 | 47019.6353 | 75231.4165 | PERNOS ANCLAJE 1" L = 1,05 (JUEGO) + 1 PLATINA | global | 0.8 | 47019.6353 | 37615.7083 | PERNOS ANCLAJE 1" L = 1,05 (JUEGO) + 1 PLATINA | global | 1.6 | 47019.6353 | 75231.4165
| ALAMBRE NEGRO No. 14 | kg | 9.824 | 3186.5449 | 31304.6168 |  | ALAMBRE NEGRO No. 14 | kg | 6.816 | 3186.5449 | 21719.4898 |  | ALAMBRE NEGRO No. 14 | kg | 10.9568 | 3186.5449 | 34914.3348 | ALAMBRE NEGRO No. 14 | kg | 4.3584 | 3186.5449 | 13888.2372 | ALAMBRE NEGRO No. 14 | kg | 10.9568 | 3186.5449 | 34914.3348
| TABLA BURRA 30 x 2,5 cm x 3 m | Un | 1.6 | 13219.2346 | 21150.7754 |  | TABLA BURRA 30 x 2,5 cm x 3 m | Un | 1.6 | 13219.2346 | 21150.7754 |  | TABLA BURRA 30 x 2,5 cm x 3 m | Un | 1.6 | 13219.2346 | 21150.7754 | TABLA BURRA 30 x 2,5 cm x 3 m | Un | 1.6 | 13219.2346 | 21150.7754 | TABLA BURRA 30 x 2,5 cm x 3 m | Un | 1.6 | 13219.2346 | 21150.7754
| REPISAS 8 x 4 cm. x 3 m. | Un | 1.6 | 10102.5045 | 16164.0072 |  | REPISAS 8 x 4 cm. x 3 m. | Un | 1.6 | 10102.5045 | 16164.0072 |  | REPISAS 8 x 4 cm. x 3 m. | Un | 1.6 | 10102.5045 | 16164.0072 | REPISAS 8 x 4 cm. x 3 m. | Un | 1.6 | 10102.5045 | 16164.0072 | REPISAS 8 x 4 cm. x 3 m. | Un | 1.6 | 10102.5045 | 16164.0072
| DURMIENTES 4 x 4 cm | Un | 0.8 | 4701.9635 | 3761.5708 |  | DURMIENTES 4 x 4 cm | Un | 0.8 | 4701.9635 | 3761.5708 |  | DURMIENTES 4 x 4 cm | Un | 0.8 | 4701.9635 | 3761.5708 | DURMIENTES 4 x 4 cm | Un | 0.8 | 4701.9635 | 3761.5708 | DURMIENTES 4 x 4 cm | Un | 0.8 | 4701.9635 | 3761.5708
| BOCEL TRIANGULAR | Un | 1.6 | 3414.2761 | 5462.8418 |  | BOCEL TRIANGULAR | Un | 1.6 | 3414.2761 | 5462.8418 |  | BOCEL TRIANGULAR | Un | 1.6 | 3414.2761 | 5462.8418 | BOCEL TRIANGULAR | Un | 1.6 | 3414.2761 | 5462.8418 | BOCEL TRIANGULAR | Un | 1.6 | 3414.2761 | 5462.8418
| SIKAGROUT e = 0.02 2kg/litro | kg | 0.8 | 2244.0457 | 1795.2365 |  | SIKAGROUT e = 0.02 2kg/litro | kg | 0.8 | 2244.0457 | 1795.2365 |  | SIKAGROUT e = 0.02 2kg/litro | kg | 0.8 | 2244.0457 | 1795.2365 | SIKAGROUT e = 0.02 2kg/litro | kg | 0.8 | 2244.0457 | 1795.2365 | SIKAGROUT e = 0.02 2kg/litro | kg | 0.8 | 2244.0457 | 1795.2365
| PUNTILLA 2 1/2" | Lb | 1.6 | 3869.0443 | 6190.4708 |  | PUNTILLA 2 1/2" | Lb | 1.6 | 3869.0443 | 6190.4708 |  | PUNTILLA 2 1/2" | Lb | 1.6 | 3869.0443 | 6190.4708 | PUNTILLA 2 1/2" | Lb | 1.6 | 3869.0443 | 6190.4708 | PUNTILLA 2 1/2" | Lb | 1.6 | 3869.0443 | 6190.4708
|  |  |  | Subtotal | 2321265.4174 |  |  |  |  | Subtotal | 2139027.4781 |  |  |  |  | Subtotal | 3000638.3683 |  |  |  | Subtotal | 1866328.9987 |  |  |  | Subtotal | 2768495.7115
| III. MANO DE OBRA | [5 empty] | III. MANO DE OBRA | [5 empty] | III. MANO DE OBRA |  |  |  |  | III. MANO DE OBRA |  |  |  |  | III. MANO DE OBRA
| DESCRIPCIÓN | TARIFA DÍA | RENDIM. | CANTIDAD | VALOR PARCIAL |  | DESCRIPCIÓN | TARIFA DÍA | RENDIM. | CANTIDAD | VALOR PARCIAL |  | DESCRIPCIÓN | TARIFA DÍA | RENDIM. | CANTIDAD | VALOR PARCIAL | DESCRIPCIÓN | TARIFA DÍA | RENDIM. | CANTIDAD | VALOR PARCIAL | DESCRIPCIÓN | TARIFA DÍA | RENDIM. | CANTIDAD | VALOR PARCIAL
| MAESTRO DE OBRA | 133931.7462 | 0.36 | 1 | 48215.4286 |  | MAESTRO DE OBRA | 133931.7462 | 0.36 | 1 | 48215.4286 |  | MAESTRO DE OBRA | 133931.7462 | 0.48 | 1 | 64287.2382 | MAESTRO DE OBRA | 133931.7462 | 0.36 | 1 | 48215.4286 | MAESTRO DE OBRA | 133931.7462 | 0.48 | 1 | 64287.2382
| OFICIAL ALBAÑIL CON PRESTACIONES | 100448.76 | 1.6 | 1 | 160718.016 |  | OFICIAL ALBAÑIL CON PRESTACIONES | 100448.76 | 1.6 | 1 | 160718.016 |  | OFICIAL ALBAÑIL CON PRESTACIONES | 100448.76 | 1.6 | 1 | 160718.016 | OFICIAL ALBAÑIL CON PRESTACIONES | 100448.76 | 1.6 | 1 | 160718.016 | OFICIAL ALBAÑIL CON PRESTACIONES | 100448.76 | 1.6 | 1 | 160718.016
| AYUDANTE | 64040.1676 | 1.6 | 2 | 204928.5362 |  | AYUDANTE | 64040.1676 | 1.6 | 2 | 204928.5362 |  | AYUDANTE | 64040.1676 | 1.6 | 2 | 204928.5362 | AYUDANTE | 64040.1676 | 1.6 | 2 | 204928.5362 | AYUDANTE | 64040.1676 | 1.6 | 2 | 204928.5362
| ING. HSE | 290020.7033 | 0.32 | 1 | 92806.625 |  | ING. HSE | 290020.7033 | 0.32 | 1 | 92806.625 |  | ING. HSE | 290020.7033 | 0.32 | 1 | 92806.625 | ING. HSE | 290020.7033 | 0.32 | 1 | 92806.625 | ING. HSE | 290020.7033 | 0.32 | 1 | 92806.625
| TRANSPORTE DE PERSONAL | 282139.3459 | 1.6 | 2 | 902845.907 |  | TRANSPORTE DE PERSONAL | 282139.3459 | 0.8 | 2 | 451422.9535 |  | TRANSPORTE DE PERSONAL | 282139.3459 | 1.6 | 2 | 902845.907 | TRANSPORTE DE PERSONAL | 282139.3459 | 1.6 | 2 | 902845.907 | TRANSPORTE DE PERSONAL | 282139.3459 | 1.6 | 2 | 902845.907
|  |  |  | Subtotal | 1409514.5128 |  |  |  |  | Subtotal | 958091.5593 |  |  |  |  | Subtotal | 1425586.3224 |  |  |  | Subtotal | 1409514.5128 |  |  |  | Subtotal | 1425586.3224
AIU
|  |  | Total Costo Directo |  | 3812719.0411 |  |  |  | Total Costo Directo |  | 3211500.8832 |  |  |  | Total Costo Directo |  | 4532220.7967 |  |  | Total Costo Directo |  | 3336314.6627 |  |  | Total Costo Directo |  | 4300078.1399
|  |  | ANÁLISIS DE PRECIOS UNITARIOS | [5 empty] | ANÁLISIS DE PRECIOS UNITARIOS | [5 empty] | ANÁLISIS DE PRECIOS UNITARIOS |  |  |  |  | ANÁLISIS DE PRECIOS UNITARIOS |  |  |  |  | ANÁLISIS DE PRECIOS UNITARIOS
| APU. | 6 y 9 | (COP Dic 17) |  |  |  | APU. | 7 | (COP Dic 17) |  |  |  | APU. | 8 | (COP Dic 17) |  |  | APU. | 13 | (COP Dic 17) |  |  | APU. | 14 | (COP Dic 17)
| ÍTEM: |  |  | UNIDAD: | Global |  | ÍTEM: |  |  | UNIDAD: | Global |  | ÍTEM: |  |  | UNIDAD: | Global | ÍTEM: |  |  | UNIDAD: | Global | ÍTEM: |  |  | UNIDAD: | Global
| BASE PARA INTERRUPTOR GL 314 | [5 empty] | COLUMNA EN ACERO - 230 kV | [5 empty] | CAMPO GENÉRICO MÓVIL ENCAPSULADO - 230 kV |  |  |  |  | AISLADOR POSTE - 230 KV |  |  |  |  | ACOPLE AIRE - SF6 - 230 KV
| I. EQUIPO | [5 empty] | I. EQUIPO | [5 empty] | I. EQUIPO |  |  |  |  | I. EQUIPO |  |  |  |  | I. EQUIPO
| DESCRIPCIÓN | TARIFA DÍA | RENDIM. | CANTIDAD | VALOR PARCIAL |  | DESCRIPCIÓN | TARIFA DÍA | RENDIM. | CANTIDAD | VALOR PARCIAL |  | DESCRIPCIÓN | TARIFA DÍA | RENDIM. | CANTIDAD | VALOR PARCIAL | DESCRIPCIÓN | TARIFA DÍA | RENDIM. | CANTIDAD | VALOR PARCIAL | DESCRIPCIÓN | TARIFA DÍA | RENDIM. | CANTIDAD | VALOR PARCIAL
| HERRAMIENTA MENOR | 96448.8255 | 0.16 | 1 | 15431.8121 |  | HERRAMIENTA MENOR | 96448.8255 | 0.16 | 1 | 15431.8121 |  | HERRAMIENTA MENOR | 96448.8255 | 16 | 5 | 7715906.0389 | HERRAMIENTA MENOR | 96448.8255 | 0.16 | 1 | 15431.8121 | HERRAMIENTA MENOR | 96448.8255 | 0.16 | 1 | 15431.8121
| APISONADOR (CANGURO) | 46213.5845 | 1.1429 | 1 | 52815.5251 |  | APISONADOR (CANGURO) | 46213.5845 | 5.3248 | 1 | 246078.0945 |  | APISONADOR (CANGURO) | 46213.5845 | 12 | 1 | 554563.0134 | APISONADOR (CANGURO) | 46213.5845 | 0.4848 | 1 | 22404.3457 | APISONADOR (CANGURO) | 46213.5845 | 0.27 | 1 | 12477.6678
| MEZCLADORA A GASOLINA | 39894.1455 | 0.4 | 1 | 15957.6582 |  | MEZCLADORA A GASOLINA | 39894.1455 | 2.8 | 1 | 111703.6073 |  | MEZCLADORA A GASOLINA | 39894.1455 | 16 | 1 | 638306.3274 | MEZCLADORA A GASOLINA | 39894.1455 | 0.56 | 1 | 22340.7215 | MEZCLADORA A GASOLINA | 39894.1455 | 0.56 | 1 | 22340.7215
| VIBRADOR ELÉCTRICO | 27427.225 | 0.16 | 1 | 4388.356 |  | VIBRADOR ELÉCTRICO | 27427.225 | 1.44 | 1 | 39495.204 |  | VIBRADOR ELÉCTRICO | 27427.225 | 16 | 1 | 438835.6001 | VIBRADOR ELÉCTRICO | 27427.225 | 0.079968 | 1 | 2193.3003 | VIBRADOR ELÉCTRICO | 27427.225 | 0.18627 | 1 | 5108.7485
|  |  |  | Subtotal | 88593.3514 |  |  |  |  | Subtotal | 412708.7179 |  |  |  |  | Subtotal | 9347610.9798 |  |  |  | Subtotal | 62370.1796 |  |  |  | Subtotal | 55358.9499
| II. MATERIALES DE OBRA | [5 empty] | II. MATERIALES DE OBRA | [5 empty] | II. MATERIALES DE OBRA |  |  |  |  | II. MATERIALES DE OBRA |  |  |  |  | II. MATERIALES DE OBRA
| DESCRIPCIÓN | UNIDAD | CANTIDAD | VALOR UNI. | VALOR PARCIAL |  | DESCRIPCIÓN | UNIDAD | CANTIDAD | VALOR UNI. | VALOR PARCIAL |  | DESCRIPCIÓN | UNIDAD | CANTIDAD | VALOR UNI. | VALOR PARCIAL | DESCRIPCIÓN | UNIDAD | CANTIDAD | VALOR UNI. | VALOR PARCIAL | DESCRIPCIÓN | UNIDAD | CANTIDAD | VALOR UNI. | VALOR PARCIAL
| EXCAVACIÓN | m3 | 8.368 | 31489.7215 | 263505.9895 |  | EXCAVACIÓN | m3 | 26.624 | 31489.7215 | 838382.3452 |  | EXCAVACIÓN | m3 | 240 | 31489.7215 | 7557533.1597 | EXCAVACIÓN | m3 | 2.424 | 31489.7215 | 76331.0849 | EXCAVACIÓN | m3 | 0 | 31489.7215 | 0
| BOTADA DE MATERIAL | m3 | 10.8784 | 16121.0178 | 175370.8804 |  | BOTADA DE MATERIAL | m3 | 34.6112 | 16121.0178 | 557967.7724 |  | BOTADA DE MATERIAL | m3 | 312 | 16121.0178 | 5029757.5636 | BOTADA DE MATERIAL | m3 | 3.1512 | 16121.0178 | 50800.5514 | BOTADA DE MATERIAL | m3 | 0 | 16121.0178 | 0
| CONCRETO POBRE PARA SOLADOS Fc = 14 MPa | m3 | 0.27744 | 327256.662 | 90794.0883 |  | CONCRETO POBRE PARA SOLADOS Fc = 14 MPa | m3 | 0.83573 | 327256.662 | 273497.5556 |  | CONCRETO POBRE PARA SOLADOS Fc = 14 MPa | m3 | 4.08 | 327256.662 | 1335207.1809 | CONCRETO POBRE PARA SOLADOS Fc = 14 MPa | m3 | 0.0816 | 327256.662 | 26704.1436 | CONCRETO POBRE PARA SOLADOS Fc = 14 MPa | m3 | 0.2093 | 327256.662 | 68496.1284
| CONCRETO COMÚN 3000 PSI | m3 | 4.129 | 372449.2486 | 1537828.0497 |  | CONCRETO COMÚN 3000 PSI | m3 | 9.3384 | 372449.2486 | 3478062.186 |  | CONCRETO COMÚN 3000 PSI | m3 | 35.088 | 372449.2486 | 13068499.2365 | CONCRETO COMÚN 3000 PSI | m3 | 1.1995 | 372449.2486 | 446760.3227 | CONCRETO COMÚN 3000 PSI | m3 | 2.794 | 372449.2486 | 1040617.2415
| RELLENO EN MATERIAL B-200 COMPACTADO | m3 | 5.8576 | 20419.9559 | 119611.9338 |  | RELLENO EN MATERIAL B-200 COMPACTADO | m3 | 18.6368 | 20419.9559 | 380562.6345 |  | RELLENO EN MATERIAL B-200 COMPACTADO | m3 | 72 | 20419.9559 | 1470236.8263 | RELLENO EN MATERIAL B-200 COMPACTADO | m3 | 1.6968 | 20419.9559 | 34648.5812 | RELLENO EN MATERIAL B-200 COMPACTADO | m3 | 0 | 20419.9559 | 0
| TRANSPORTE DE MATERIAL | Viaje | 4 | 96726.107 | 386904.428 |  | TRANSPORTE DE MATERIAL | Viaje | 8 | 96726.107 | 773808.8559 |  | TRANSPORTE DE MATERIAL | Viaje | 51.2 | 96726.107 | 4952376.678 | TRANSPORTE DE MATERIAL | Viaje | 2.4 | 96726.107 | 232142.6568 | TRANSPORTE DE MATERIAL | Viaje | 2.0967 | 96726.107 | 202804.5538
| GASOLINA CORRIENTE | Galon | 4 | 9470.883 | 37883.5321 |  | GASOLINA CORRIENTE | Galon | 4 | 9470.883 | 37883.5321 |  | GASOLINA CORRIENTE | Galon | 12 | 9470.883 | 113650.5964 | GASOLINA CORRIENTE | Galon | 4 | 9470.883 | 37883.5321 | GASOLINA CORRIENTE | Galon | 4 | 9470.883 | 37883.5321
| ACERO DE REFUERZO | kg | 289.1741 | 2256.9425 | 652649.27 |  | ACERO DE REFUERZO | kg | 653.4303 | 2256.9425 | 1474754.5855 |  | ACERO DE REFUERZO | kg | 889.1136 | 2256.9425 | 2006678.2681 | ACERO DE REFUERZO | kg | 141.9187 | 2256.9425 | 320302.3902 | ACERO DE REFUERZO | kg | 223.5187 | 2256.9425 | 504468.8979
| PERNOS ANCLAJE 1" L = 1,05 (JUEGO) + 1 PLATINA | global | 0.8 | 47019.6353 | 37615.7083 |  | PERNOS ANCLAJE 1" L = 1,05 (JUEGO) + 1 PLATINA | global | 12.8 | 47019.6353 | 601851.3324 |  | PERNOS ANCLAJE 1" L = 1,05 (JUEGO) + 1 PLATINA | global | 48 | 47019.6353 | 2256942.4965 | PERNOS ANCLAJE 1" L = 1,05 (JUEGO) + 1 PLATINA | global | 0.8 | 47019.6353 | 37615.7083 | PERNOS ANCLAJE 1" L = 1,05 (JUEGO) + 1 PLATINA | global | 1.6 | 47019.6353 | 75231.4165
| ALAMBRE NEGRO No. 14 | kg | 11.6288 | 3186.5449 | 37055.693 |  | ALAMBRE NEGRO No. 14 | kg | 3.2672 | 3186.5449 | 10410.9247 |  | ALAMBRE NEGRO No. 14 | kg | 25.6 | 3186.5449 | 81575.5486 | ALAMBRE NEGRO No. 14 | kg | 10.9568 | 3186.5449 | 34914.3348 | ALAMBRE NEGRO No. 14 | kg | 10.9568 | 3186.5449 | 34914.3348
| TABLA BURRA 30 x 2,5 cm x 3 m | Un | 1.6 | 13219.2346 | 21150.7754 |  | TABLA BURRA 30 x 2,5 cm x 3 m | Un | 3.2 | 13219.2346 | 42301.5508 |  | TABLA BURRA 30 x 2,5 cm x 3 m | Un | 12.8 | 13219.2346 | 169206.2032 | TABLA BURRA 30 x 2,5 cm x 3 m | Un | 1.6 | 13219.2346 | 21150.7754 | TABLA BURRA 30 x 2,5 cm x 3 m | Un | 1.6 | 13219.2346 | 21150.7754
| REPISAS 8 x 4 cm. x 3 m. | Un | 1.6 | 10102.5045 | 16164.0072 |  | REPISAS 8 x 4 cm. x 3 m. | Un | 3.2 | 10102.5045 | 32328.0144 |  | REPISAS 8 x 4 cm. x 3 m. | Un | 12.8 | 10102.5045 | 129312.0577 | REPISAS 8 x 4 cm. x 3 m. | Un | 1.6 | 10102.5045 | 16164.0072 | REPISAS 8 x 4 cm. x 3 m. | Un | 1.6 | 10102.5045 | 16164.0072
| DURMIENTES 4 x 4 cm | Un | 0.8 | 4701.9635 | 3761.5708 |  | DURMIENTES 4 x 4 cm | Un | 1.6 | 4701.9635 | 7523.1417 |  | DURMIENTES 4 x 4 cm | Un | 6.4 | 4701.9635 | 30092.5666 | DURMIENTES 4 x 4 cm | Un | 0.8 | 4701.9635 | 3761.5708 | DURMIENTES 4 x 4 cm | Un | 0.8 | 4701.9635 | 3761.5708
| BOCEL TRIANGULAR | Un | 1.6 | 3414.2761 | 5462.8418 |  | BOCEL TRIANGULAR | Un | 2.4 | 3414.2761 | 8194.2627 |  | BOCEL TRIANGULAR | Un | 4.8 | 3414.2761 | 16388.5253 | BOCEL TRIANGULAR | Un | 1.6 | 3414.2761 | 5462.8418 | BOCEL TRIANGULAR | Un | 1.6 | 3414.2761 | 5462.8418
| SIKAGROUT e = 0.02 2kg/litro | kg | 0.8 | 2244.0457 | 1795.2365 |  | SIKAGROUT e = 0.02 2kg/litro | kg | 0.8 | 2244.0457 | 1795.2365 |  | SIKAGROUT e = 0.02 2kg/litro | kg | 3.2 | 2244.0457 | 7180.9462 | SIKAGROUT e = 0.02 2kg/litro | kg | 0.8 | 2244.0457 | 1795.2365 | SIKAGROUT e = 0.02 2kg/litro | kg | 0.8 | 2244.0457 | 1795.2365
| PUNTILLA 2 1/2" | Lb | 1.6 | 3869.0443 | 6190.4708 |  | PUNTILLA 2 1/2" | Lb | 1.6 | 3869.0443 | 6190.4708 |  | PUNTILLA 2 1/2" | Lb | 3.2 | 3869.0443 | 12380.9417 | PUNTILLA 2 1/2" | Lb | 1.6 | 3869.0443 | 6190.4708 | PUNTILLA 2 1/2" | Lb | 1.6 | 3869.0443 | 6190.4708
|  |  |  | Subtotal | 3393744.4757 |  |  |  |  | Subtotal | 8525514.4012 |  |  |  |  | Subtotal | 38237018.7953 |  |  |  | Subtotal | 1352628.2087 |  |  |  | Subtotal | 2018941.0077
| III. MANO DE OBRA | [5 empty] | III. MANO DE OBRA | [5 empty] | III. MANO DE OBRA |  |  |  |  | III. MANO DE OBRA |  |  |  |  | III. MANO DE OBRA
| DESCRIPCIÓN | TARIFA DÍA | RENDIM. | CANTIDAD | VALOR PARCIAL |  | DESCRIPCIÓN | TARIFA DÍA | RENDIM. | CANTIDAD | VALOR PARCIAL |  | DESCRIPCIÓN | TARIFA DÍA | RENDIM. | CANTIDAD | VALOR PARCIAL | DESCRIPCIÓN | TARIFA DÍA | RENDIM. | CANTIDAD | VALOR PARCIAL | DESCRIPCIÓN | TARIFA DÍA | RENDIM. | CANTIDAD | VALOR PARCIAL
| MAESTRO DE OBRA | 133931.7462 | 0.64 | 1 | 85716.3176 |  | MAESTRO DE OBRA | 133931.7462 | 1.6 | 1 | 214290.7939 |  | MAESTRO DE OBRA | 133931.7462 | 9.6 | 1 | 1285744.7636 | MAESTRO DE OBRA | 133931.7462 | 0.36 | 1 | 48215.4286 | MAESTRO DE OBRA | 133931.7462 | 0.4 | 1 | 53572.6985
| OFICIAL ALBAÑIL CON PRESTACIONES | 100448.76 | 1.6 | 1 | 160718.016 |  | OFICIAL ALBAÑIL CON PRESTACIONES | 100448.76 | 2.4 | 2 | 482154.0479 |  | OFICIAL ALBAÑIL CON PRESTACIONES | 100448.76 | 16 | 3 | 4821540.4792 | OFICIAL ALBAÑIL CON PRESTACIONES | 100448.76 | 0.8 | 1 | 80359.008 | OFICIAL ALBAÑIL CON PRESTACIONES | 100448.76 | 0.8 | 2 | 160718.016
| AYUDANTE | 64040.1676 | 1.6 | 2 | 204928.5362 |  | AYUDANTE | 64040.1676 | 2.4 | 2 | 307392.8043 |  | AYUDANTE | 64040.1676 | 16 | 3 | 3073928.043 | AYUDANTE | 64040.1676 | 0.8 | 2 | 102464.2681 | AYUDANTE | 64040.1676 | 2.4 | 1 | 153696.4021
| ING. HSE | 290020.7033 | 0.32 | 1 | 92806.625 |  | ING. HSE | 290020.7033 | 0.48 | 1 | 139209.9376 |  | ING. HSE | 290020.7033 | 3.2 | 1 | 928066.2504 | ING. HSE | 290020.7033 | 0.16 | 1 | 46403.3125 | ING. HSE | 290020.7033 | 0.48 | 1 | 139209.9376
| TRANSPORTE DE PERSONAL | 282139.3459 | 1.6 | 2 | 902845.907 |  | TRANSPORTE DE PERSONAL | 282139.3459 | 2.4 | 2 | 1354268.8605 |  | TRANSPORTE DE PERSONAL | 282139.3459 | 16 | 2 | 9028459.07 | TRANSPORTE DE PERSONAL | 282139.3459 | 1.6 | 2 | 902845.907 | TRANSPORTE DE PERSONAL | 282139.3459 | 1.6 | 2 | 902845.907
|  |  |  | Subtotal | 1447015.4018 |  |  |  |  | Subtotal | 2497316.4442 |  |  |  |  | Subtotal | 19137738.6062 |  |  |  | Subtotal | 1180287.9242 |  |  |  | Subtotal | 1410042.9612
|  |  | Total Costo Directo |  | 4929353.2288 |  |  |  | Total Costo Directo |  | 11435539.5633 |  |  |  | Total Costo Directo |  | 66722368.3812 |  |  | Total Costo Directo |  | 2595286.3125 |  |  | Total Costo Directo |  | 3484342.9188

## Montaje SE 5
ANÁLISIS DE PRECIOS UNITARIOS
UNIDADES CONSTRUCTIVAS SUBESTACIONES
MONTAJE NT5 5230 kV
Precios (COP Dic 13) | (COP Dic 17)
UC | Descripción | Valor (COP Dic 17)
N5S2 | BAHÍA DE TRANSFORMADOR - CONFIGURACIÓN BARRA SENCILLA - TIPO CONVENCIONAL | 35292472.2446
N5S4 | BAHÍA DE TRANSFORMADOR - CONFIGURACIÓN BARRA PRINCIPAL Y TRANSFERENCIA - TIPO CONVENCIONAL | 65840811.6561
N5S6 | BAHÍA DE TRANSFORMADOR - CONFIGURACIÓN BARRA DOBLE - TIPO CONVENCIONAL | 59973535.5709
N5S8 | BAHÍA DE TRANSFORMADOR - CONFIGURACIÓN BARRA DOBLE CON SECCIONADOR DE TRANSFERENCIA - TIPO CONVENCIONAL | 90521874.9824
N5S10 | BAHÍA DE TRANSFORMADOR - CONFIGURACIÓN BARRA DOBLE CON BY PASS - TIPO CONVENCIONAL | 80298688.7285
N5S16 | BAHÍA DE TRANSFORMADOR - CONFIGURACIÓN BARRA DOBLE - TIPO ENCAPSULADA(SF6) | 57978707.1674
| DISPOSITIVOS ELECTRICOS | Valor unitario (COP Dic 17) | N5S2 |  | N5S4 |  | N5S6 |  | N5S8 |  | N5S10 |  | N5S16
|  |  | BAHÍA DE TRANSFORMADOR - CONFIGURACIÓN BARRA SENCILLA - TIPO CONVENCIONAL |  | BAHÍA DE TRANSFORMADOR - CONFIGURACIÓN BARRA PRINCIPAL Y TRANSFERENCIA - TIPO CONVENCIONAL |  | BAHÍA DE TRANSFORMADOR - CONFIGURACIÓN BARRA DOBLE - TIPO CONVENCIONAL |  | BAHÍA DE TRANSFORMADOR - CONFIGURACIÓN BARRA DOBLE CON SECCIONADOR DE TRANSFERENCIA - TIPO CONVENCIONAL |  | BAHÍA DE TRANSFORMADOR - CONFIGURACIÓN BARRA DOBLE CON BY PASS - TIPO CONVENCIONAL |  | BAHÍA DE TRANSFORMADOR - CONFIGURACIÓN BARRA DOBLE - TIPO ENCAPSULADA(SF6)
| Dispositivo de Protección contra Sobretensiones (DPS) - 230 kV | 1300962.3601 | 3 | 3902887.0804 | 3 | 3902887.0804 | 3 | 3902887.0804 | 3 | 3902887.0804 | 3 | 3902887.0804 | 3 | 3902887.0804
| Interruptor - 230 kV | 5961988.9495 | 1 | 5961988.9495 | 1 | 5961988.9495 | 1 | 5961988.9495 | 1 | 5961988.9495 | 1 | 5961988.9495 | 0 | 0
| Seccionador Tripolar - 230 kV | 7228938.5362 | 1 | 7228938.5362 | 2 | 14457877.0724 | 2 | 14457877.0724 | 3 | 21686815.6085 | 4 | 28915754.1447 | 0 | 0
| Seccionador Tripolar con Cuchilla de Puesta a Tierra - 230 kV | 8088058.5575 | 1 | 8088058.5575 | 1 | 8088058.5575 | 1 | 8088058.5575 | 1 | 8088058.5575 | 1 | 8088058.5575 | 0 | 0
| Transformador de corriente - 230 kV | 1609168.5487 | 3 | 4827505.6461 | 3 | 4827505.6461 | 3 | 4827505.6461 | 3 | 4827505.6461 | 3 | 4827505.6461 | 0 | 0
| Transformador de tensión - 230 kV | 1609168.5487 | 0 | 0 | 0 | 0 | 0 | 0 | 0 | 0 | 0 | 0 | 0 | 0
| Aislador poste - 230 kV | 663008.7106 | 0 | 0 | 3 | 1989026.1318 | 0 | 0 | 3 | 1989026.1318 | 3 | 1989026.1318 | 0 | 0
| Interruptor de acople- 230kV | 5961988.9495 | 0 | 0 | 0 | 0 | 0 | 0 | 0 | 0 | 0 | 0 | 0 | 0
| Seccionador Tripolar de acople - 230kV | 7228938.5362 | 0 | 0 | 0 | 0 | 0 | 0 | 0 | 0 | 0 | 0 | 0 | 0
| Transformador de corriente de acople- 230kV | 1609168.5487 | 0 | 0 | 0 | 0 | 0 | 0 | 0 | 0 | 0 | 0 | 0 | 0
| Transformador de corriente 6 nucleos- 230kV | 1609168.5487 | 0 | 0 | 0 | 0 | 0 | 0 | 0 | 0 | 0 | 0 | 0 | 0
| Módulo genérico encapsulado doble barra - 230 kV | 32823929.5757 | 0 | 0 | 0 | 0 | 0 | 0 | 0 | 0 | 0 | 0 | 1 | 32823929.5757
| Módulo genérico encapsulado barra sencilla - 230 kV | 32823929.5757 | 0 | 0 | 0 | 0 | 0 | 0 | 0 | 0 | 0 | 0 | 0 | 0
| Módulo genérico encapsulado doble barra con seccionador de transferencia - 230 kV | 32823929.5757 | 0 | 0 | 0 | 0 | 0 | 0 | 0 | 0 | 0 | 0 | 0 | 0
| Módulo genérico encapsulado acople - 230 kV | 32823929.5757 | 0 | 0 | 0 | 0 | 0 | 0 | 0 | 0 | 0 | 0 | 0 | 0
| Acople Aire - SF6 - 230 kV | 5560492.2973 | 0 | 0 | 0 | 0 | 0 | 0 | 0 | 0 | 0 | 0 | 1 | 5560492.2973
| MATERIALES DE CONEXIÓN Y MÓDULOS | Valor unitario (COP Dic 17) | N5S2 |  | N5S4 |  | N5S6 |  | N5S8 |  | N5S10 |  | N5S16
| Acero Estructural (kg) | 3878249.9534 | 0 | 0 | 5.5 | 21330374.7435 | 4.5 | 17452124.7901 | 10 | 38782499.5337 | 5.5 | 21330374.7435 | 1.25 | 4847812.4417
| Material Conexión AT | 5283093.4749 | 1 | 5283093.4749 | 1 | 5283093.4749 | 1 | 5283093.4749 | 1 | 5283093.4749 | 1 | 5283093.4749 | 1 | 5283093.4749
| Ductos de conexión - Encapsulado - 230 kV | 5560492.2973 | 0 | 0 | 0 | 0 | 0 | 0 | 0 | 0 | 0 | 0 | 1 | 5560492.2973
| MODULO COMÚN | Valor unitario (COP Dic 17) | N5S2 |  | N5S4 |  | N5S6 |  | N5S8 |  | N5S10 |  | N5S16
| Servicios Auxiliares | 35339242.7953
| Cables módulo - 230 kV | 11757639.6329
| Malla de puesta a tierra | 10095739.758
| Otras obras eléctricas | 6890346.0078
| TOTAL |  |  | 35292472.2446 |  | 65840811.6561 |  | 59973535.5709 |  | 90521874.9824 |  | 80298688.7285 |  | 57978707.1674
0.95
APU | ITEM | EQUIPO | MATERIALES DE OBRA | MANO DE OBRA | TOTAL (COP Dic 17)
1 | Interruptor - 230 kV | 2358141.2237 | 0 | 3603847.7258 | 5961988.9495
2 | Seccionador Tripolar - 230 kV | 2683450.4668 | 0 | 4545488.0694 | 7228938.5362
3 | Seccionador Tripolar con Cuchilla de Puesta a Tierra - 230 kV | 2887178.8624 | 0 | 5200879.6951 | 8088058.5575
4 | Transformador de corriente - 230 kV | 786047.0746 | 0 | 823121.4741 | 1609168.5487
5 | Transformador de tensión - 230 kV | 786047.0746 | 0 | 823121.4741 | 1609168.5487
6 | Dispositivo de Protección contra Sobretensiones (DPS) - 230 kV | 730411.7462 | 0 | 570550.614 | 1300962.3601
7 | Aislador poste - 230 kV | 261020.8225 | 0 | 401987.8881 | 663008.7106
8 | Interruptor de acople- 230kV | 2358141.2237 | 0 | 3603847.7258 | 5961988.9495
9 | Seccionador Tripolar de acople - 230kV | 2683450.4668 | 0 | 4545488.0694 | 7228938.5362
10 | Transformador de corriente de acople- 230kV | 786047.0746 | 0 | 823121.4741 | 1609168.5487
11 | Transformador de corriente 6 nucleos- 230kV | 786047.0746 | 0 | 823121.4741 | 1609168.5487
12 | ACERO ESTRUCTURAL POR 1000 Kg (230 kV) | 1386464.8584 | 0 | 2491785.095 | 3878249.9534
13 | CABLES MÓDULO - 230 kV | 4639557.2887 | 0 | 7118082.3442 | 11757639.6329
14 | MATERIAL CONEXIÓN AT - 230 kV | 1362476.7838 | 0 | 3920616.6911 | 5283093.4749
15 | Ductos de conexión - Encapsulado - 230 kV | 2891430.2261 | 0 | 2669062.0712 | 5560492.2973
16 | Campo genérico móvil encapsulado | 23338883.3292 | 0 | 9485046.2465 | 32823929.5757
17 | Servicios Auxiliares | 19095685.2551 | 0 | 16243557.5402 | 35339242.7953
18 | MALLA DE PUESTA A TIERRA | 3954448.9103 | 0 | 6141290.8477 | 10095739.758
19 | OTRAS OBRAS ELÉCTRICAS | 2527157.0185 | 0 | 4363188.9894 | 6890346.0078
|  |  | ANÁLISIS DE PRECIOS UNITARIOS | [5 empty] | ANÁLISIS DE PRECIOS UNITARIOS | [5 empty] | ANÁLISIS DE PRECIOS UNITARIOS
| APU. | 1 y 8 | (COP Dic 17) |  |  |  | APU. | 2 y 9 | (COP Dic 17) |  |  |  | APU. | 3 | (COP Dic 17)
| INTERRUPTOR N5 230kV |  |  | UNIDAD: | Global |  | SECCIONADOR 230 kV |  |  | UNIDAD: | Global |  | SECCIONADOR CON PAT 230 kV |  |  | UNIDAD: | Global
| I. EQUIPO | [5 empty] | I. EQUIPO | [5 empty] | I. EQUIPO
| DESCRIPCIÓN | TARIFA DÍA | RENDIM. | VALOR UNI. | VALOR PARCIAL |  | DESCRIPCIÓN | TARIFA DÍA | RENDIM. | VALOR UNI. | VALOR PARCIAL |  | DESCRIPCIÓN | TARIFA DÍA | RENDIM. | VALOR UNI. | VALOR PARCIAL
| Grúa hidráulica | 353695.1312 | 2.88 | 1 | 1018641.978 |  | Grúa hidráulica | 353695.1312 | 2.88 | 1 | 1018641.978 |  | Grúa hidráulica | 353695.1312 | 3.456 | 1 | 1222370.3736
| Equipos medida prueba | 225909.1966 | 5.76 | 1 | 1301236.9721 |  | Equipos medida prueba | 225909.1966 | 7.2 | 1 | 1626546.2152 |  | Equipos medida prueba | 225909.1966 | 7.2 | 1 | 1626546.2152
| Equipos/Herramientas | 4251.3637 | 9 | 1 | 38262.2736 |  | Equipos/Herramientas | 4251.3637 | 9 | 1 | 38262.2736 |  | Equipos/Herramientas | 4251.3637 | 9 | 1 | 38262.2736
[10 empty] | 0 | 0 |  |  |  |  | 0 | 0
|  |  |  | Subtotal | 2358141.2237 |  |  |  |  | Subtotal | 2683450.4668 |  |  |  |  | Subtotal | 2887178.8624
| II. MATERIALES DE OBRA | [5 empty] | II. MATERIALES DE OBRA | [5 empty] | II. MATERIALES DE OBRA
| DESCRIPCIÓN | UNIDAD | CANTIDAD | VALOR UNI. | VALOR PARCIAL |  | DESCRIPCIÓN | UNIDAD | CANTIDAD | VALOR UNI. | VALOR PARCIAL |  | DESCRIPCIÓN | UNIDAD | CANTIDAD | VALOR UNI. | VALOR PARCIAL
| III. MANO DE OBRA | [5 empty] | III. MANO DE OBRA | [5 empty] | III. MANO DE OBRA
| DESCRIPCIÓN | TARIFA DÍA | RENDIM. | CANTIDAD | VALOR PARCIAL |  | DESCRIPCIÓN | TARIFA DÍA | RENDIM. | CANTIDAD | VALOR PARCIAL |  | DESCRIPCIÓN | TARIFA DÍA | RENDIM. | CANTIDAD | VALOR PARCIAL
| Ing. Especialista | 290020.7033 | 0.72 | 1 | 208814.9063 |  | Ing. Especialista | 290020.7033 | 0.72 | 1 | 208814.9063 |  | Ing. Especialista | 290020.7033 | 0.72 | 1 | 208814.9063
| Ayudante | 64040.1676 | 5.76 | 1 | 368871.3652 |  | Ayudante | 64040.1676 | 7.2 | 1 | 461089.2064 |  | Ayudante | 64040.1676 | 8.64 | 1 | 553307.0477
| Electricista I | 64040.1676 | 5.76 | 2 | 737742.7303 |  | Electricista I | 64040.1676 | 7.2 | 2 | 922178.4129 |  | Electricista I | 64040.1676 | 8.4884 | 2 | 1087199.8131
| Conductor | 56298.7209 | 2.88 | 1 | 162140.3162 |  | Conductor | 56298.7209 | 5.2498 | 1 | 295557.5339 |  | Conductor | 56298.7209 | 2.88 | 1 | 162140.3162
| Ing. HSE | 290020.7033 | 1.728 | 1 | 501155.7752 |  | Ing. HSE | 290020.7033 | 2.16 | 1 | 626444.719 |  | Ing. HSE | 290020.7033 | 2.592 | 1 | 751733.6628
| Transporte de personal | 282139.3459 | 5.76 | 1 | 1625122.6326 |  | Transporte de personal | 282139.3459 | 7.2 | 1 | 2031403.2908 |  | Transporte de personal | 282139.3459 | 8.64 | 1 | 2437683.9489
|  |  |  | Subtotal | 3603847.7258 |  |  |  |  | Subtotal | 4545488.0694 |  |  |  |  | Subtotal | 5200879.6951
|  |  | Total Costo Directo |  | 5961988.9495 |  |  |  | Total Costo Directo |  | 7228938.5362 |  |  |  | Total Costo Directo |  | 8088058.5575
|  |  | ANÁLISIS DE PRECIOS UNITARIOS | [5 empty] | ANÁLISIS DE PRECIOS UNITARIOS | [5 empty] | ANÁLISIS DE PRECIOS UNITARIOS |  |  |  |  | ANÁLISIS DE PRECIOS UNITARIOS |  |  |  |  | ANÁLISIS DE PRECIOS UNITARIOS
| APU. | 4, 10 y 11 | (COP Dic 17) |  |  |  | APU. | 5 | (COP Dic 17) |  |  |  | APU. | 6 | (COP Dic 17) |  |  | APU. | 7 | (COP Dic 17) |  |  | APU. | 15 | (COP Dic 17)
| TRANSFORMADOR DE CORRIENTE |  |  | UNIDAD: | Global |  | TRANSFORMADOR DE TENSION |  |  | UNIDAD: | Global |  | DISPOSITIVO DE PROTECCIÓN CONTRA SOBRETENSIONES (DPS) - 230 Kv |  |  | UNIDAD: | Global | AISLADOR DE POSTE |  |  | UNIDAD: | Global | Ductos de conexión - Encapsulado - 230 kV |  |  | UNIDAD: | Global
| I. EQUIPO | [5 empty] | I. EQUIPO | [5 empty] | I. EQUIPO |  |  |  |  | I. EQUIPO |  |  |  |  | I. EQUIPO
| DESCRIPCIÓN | TARIFA DÍA | RENDIM. | VALOR UNI. | VALOR PARCIAL |  | DESCRIPCIÓN | TARIFA DÍA | RENDIM. | VALOR UNI. | VALOR PARCIAL |  | DESCRIPCIÓN | TARIFA DÍA | RENDIM. | VALOR UNI. | VALOR PARCIAL | DESCRIPCIÓN | TARIFA DÍA | RENDIM. | VALOR UNI. | VALOR PARCIAL | DESCRIPCIÓN | TARIFA DÍA | RENDIM. | VALOR UNI. | VALOR PARCIAL
| Grúa hidráulica | 353695.1312 | 2.88 | 1 | 1018641.978 |  | Grúa hidráulica | 353695.1312 | 2.88 | 1 | 1018641.978 |  | Grúa hidráulica | 353695.1312 | 2.88 | 1 | 1018641.978 | Grúa hidráulica | 353695.1312 | 1.44 | 1 | 509320.989 | Grúa hidráulica | 353695.1312 | 3.456 | 1 | 1222370.3736
| Equipos medida prueba | 225909.1966 | 5.76 | 1 | 1301236.9721 |  | Equipos medida prueba | 225909.1966 | 5.76 | 1 | 1301236.9721 |  | Equipos medida prueba | 225909.1966 | 5.04 | 1 | 1138582.3506 | Equipos medida prueba | 225909.1966 | 1.08 | 1 | 243981.9323 | Equipos medida prueba | 225909.1966 | 7.2 | 1 | 1626546.2152
| Equipos/Herramientas | 4251.3637 | 9 | 1 | 38262.2736 |  | Equipos/Herramientas | 4251.3637 | 9 | 1 | 38262.2736 |  | Equipos/Herramientas | 4251.3637 | 8 | 1 | 34010.9099 | Equipos/Herramientas | 4251.3637 | 7 | 1 | 29759.5461 | Equipos/Herramientas | 4251.3637 | 10 | 1 | 42513.6374
0
|  |  |  | Subtotal | 2358141.2237 |  |  |  |  | Subtotal | 2358141.2237 |  |  |  |  | Subtotal | 2191235.2385 |  |  |  | Subtotal | 783062.4674 |  |  |  | Subtotal | 2891430.2261
| II. MATERIALES DE OBRA | [5 empty] | II. MATERIALES DE OBRA | [5 empty] | II. MATERIALES DE OBRA |  |  |  |  | II. MATERIALES DE OBRA |  |  |  |  | II. MATERIALES DE OBRA
| DESCRIPCIÓN | UNIDAD | CANTIDAD | VALOR UNI. | VALOR PARCIAL |  | DESCRIPCIÓN | UNIDAD | CANTIDAD | VALOR UNI. | VALOR PARCIAL |  | DESCRIPCIÓN | UNIDAD | CANTIDAD | VALOR UNI. | VALOR PARCIAL | DESCRIPCIÓN | UNIDAD | CANTIDAD | VALOR UNI. | VALOR PARCIAL | DESCRIPCIÓN | UNIDAD | CANTIDAD | VALOR UNI. | VALOR PARCIAL
|  |  |  | Subtotal | [5 empty] | Subtotal | [5 empty] | Subtotal | [9 empty] | Subtotal
| III. MANO DE OBRA | [5 empty] | III. MANO DE OBRA | [5 empty] | III. MANO DE OBRA |  |  |  |  | III. MANO DE OBRA |  |  |  |  | III. MANO DE OBRA
| DESCRIPCIÓN | TARIFA DÍA | RENDIM. | CANTIDAD | VALOR PARCIAL |  | DESCRIPCIÓN | TARIFA DÍA | RENDIM. | CANTIDAD | VALOR PARCIAL |  | DESCRIPCIÓN | TARIFA DÍA | RENDIM. | CANTIDAD | VALOR PARCIAL | DESCRIPCIÓN | TARIFA DÍA | RENDIM. | CANTIDAD | VALOR PARCIAL | DESCRIPCIÓN | TARIFA DÍA | RENDIM. | CANTIDAD | VALOR PARCIAL
| Ing. Especialista | 290020.7033 | 0.72 | 1 | 208814.9063 |  | Ing. Especialista | 290020.7033 | 0.72 | 1 | 208814.9063 |  | Ing. Especialista | 290020.7033 | 0.72 | 1 | 208814.9063 | Ing. Especialista | 290020.7033 | 0.432 | 0.5 | 62644.4719 | Ing. Especialista Gis | 529640.4576 | 0.432 | 1 | 228804.6777
| Ayudante | 64040.1676 | 2.16 | 1 | 138326.7619 |  | Ayudante | 64040.1676 | 2.16 | 1 | 138326.7619 |  | Ayudante | 64040.1676 | 1.44 | 1 | 92217.8413 | Ayudante | 64040.1676 | 0.432 | 1 | 27665.3524 | Supervisor Gis | 529640.4576 | 0.432 | 1 | 228804.6777
| Electricista I | 64040.1676 | 4.32 | 2 | 553307.0477 |  | Electricista I | 64040.1676 | 4.32 | 2 | 553307.0477 |  | Electricista I | 64040.1676 | 2.4253 | 2 | 310628.518 | Electricista I | 64040.1676 | 1.44 | 2 | 184435.6826 | Ayudante | 64040.1676 | 2.88 | 1 | 184435.6826
| Conductor | 56298.7209 | 2.88 | 1 | 162140.3162 |  | Conductor | 56298.7209 | 2.88 | 1 | 162140.3162 |  | Conductor | 56298.7209 | 2.88 | 1 | 162140.3162 | Conductor | 56298.7209 | 1.44 | 1 | 81070.1581 | Electricista I | 64040.1676 | 4.32 | 1 | 276653.5239
| Ing. HSE | 290020.7033 | 0.648 | 1 | 187933.4157 |  | Ing. HSE | 290020.7033 | 0.648 | 1 | 187933.4157 |  | Ing. HSE | 290020.7033 | 0.432 | 1 | 125288.9438 | Ing. HSE | 290020.7033 | 0.1296 | 1 | 37586.6831 | Conductor | 56298.7209 | 2.7648 | 1 | 155654.7035
| Transporte de personal | 282139.3459 | 4.32 | 1 | 1218841.9745 |  | Transporte de personal | 282139.3459 | 4.32 | 1 | 1218841.9745 |  | Transporte de personal | 282139.3459 | 2.88 | 1 | 812561.3163 | Transporte de personal | 282139.3459 | 2.88 | 1 | 812561.3163 | Ing. HSE | 290020.7033 | 1.296 | 1 | 375866.8314
[23 empty] | Transporte de personal | 282139.3459 | 4.32 | 1 | 1218841.9745
|  |  |  | Subtotal | 2469364.4224 |  |  |  |  | Subtotal | 2469364.4224 |  |  |  |  | Subtotal | 1711651.8419 |  |  |  | Subtotal | 1205963.6644 |  |  |  | Subtotal | 2669062.0712
|  |  | Total Costo Directo |  | 4827505.6461 |  |  |  | Total Costo Directo |  | 4827505.6461 |  |  |  | Total Costo Directo |  | 3902887.0804 |  |  | Total Costo Directo |  | 1989026.1318 |  |  | Total Costo Directo |  | 5560492.2973
|  |  | ANÁLISIS DE PRECIOS UNITARIOS | [5 empty] | ANÁLISIS DE PRECIOS UNITARIOS | [5 empty] | ANÁLISIS DE PRECIOS UNITARIOS |  |  |  |  | ANÁLISIS DE PRECIOS UNITARIOS |  |  |  |  | ANÁLISIS DE PRECIOS UNITARIOS
| APU. | 18 | (COP Dic 17) |  |  |  | APU. | 12 | (COP Dic 17) |  |  |  | APU. | 13 | (COP Dic 17) |  |  | APU. | 14 | (COP Dic 17) |  |  | APU. | 17 | (COP Dic 17)
| MALLA DE PUESTA A TIERRA |  |  | UNIDAD: | Global |  | ACERO ESTRUCTURAL POR 1000 Kg (230 kV) |  |  | UNIDAD: | Global |  | CABLES MÓDULO - 230 kV |  |  | UNIDAD: | Global | MATERIAL CONEXIÓN AT - 230 kV |  |  | UNIDAD: | Global | SERVICIOS AUXILIARES |  |  | UNIDAD: | Global
| I. EQUIPO | [5 empty] | I. EQUIPO | [5 empty] | I. EQUIPO |  |  |  |  | I. EQUIPO |  |  |  |  | I. EQUIPO
| DESCRIPCIÓN | TARIFA DÍA | RENDIM. | CANTIDAD | VALOR PARCIAL |  | DESCRIPCIÓN | TARIFA DÍA | RENDIM. | VALOR UNI. | VALOR PARCIAL |  | DESCRIPCIÓN | TARIFA DÍA | RENDIM. | VALOR UNI. | VALOR PARCIAL | DESCRIPCIÓN | TARIFA DÍA | RENDIM. | VALOR UNI. | VALOR PARCIAL | DESCRIPCIÓN | TARIFA DÍA | RENDIM. | CANTIDAD | VALOR PARCIAL
| Grúa hidráulica | 353695.1312 | 2.4242 | 1 | 857410.8943 |  | Grúa hidráulica | 353695.1312 | 2.88 | 1 | 1018641.978 |  | Grúa hidráulica | 353695.1312 | 2.88 | 1 | 1018641.978 | Grúa hidráulica | 353695.1312 | 3.456 | 1 | 1222370.3736 | Grúa hidráulica | 353695.1312 | 12.24 | 1 | 4329228.4063
| Equipos medida prueba | 225909.1966 | 13.3328 | 1 | 3012010.7412 |  | Equipos medida prueba | 225909.1966 | 1.44 | 1 | 325309.243 |  | Equipos medida prueba | 225909.1966 | 15.84 | 1 | 3578401.6734 | Equipos medida prueba | 225909.1966 | 0.432 | 1 | 97592.7729 | Equipos medida prueba | 225909.1966 | 21.6 | 3 | 14638915.9367
| Equipos/Herramientas | 4251.3637 | 20 | 1 | 85027.2747 |  | Equipos/Herramientas | 4251.3637 | 10 | 1 | 42513.6374 |  | Equipos/Herramientas | 4251.3637 | 10 | 1 | 42513.6374 | Equipos/Herramientas | 4251.3637 | 10 | 1 | 42513.6374 | Equipos/Herramientas | 4251.3637 | 10 | 3 | 127540.9121
|  |  |  | Subtotal | 3954448.9103 |  |  |  |  | Subtotal | 1386464.8584 |  |  |  |  | Subtotal | 4639557.2887 |  |  |  | Subtotal | 1362476.7838 |  |  |  | Subtotal | 19095685.2551
| II. MATERIALES DE OBRA | [5 empty] | II. MATERIALES DE OBRA | [5 empty] | II. MATERIALES DE OBRA |  |  |  |  | II. MATERIALES DE OBRA |  |  |  |  | II. MATERIALES DE OBRA
| DESCRIPCIÓN | UNIDAD | CANTIDAD | VALOR UNI. | VALOR PARCIAL |  | DESCRIPCIÓN | UNIDAD | CANTIDAD | VALOR UNI. | VALOR PARCIAL |  | DESCRIPCIÓN | UNIDAD | CANTIDAD | VALOR UNI. | VALOR PARCIAL | DESCRIPCIÓN | UNIDAD | CANTIDAD | VALOR UNI. | VALOR PARCIAL | DESCRIPCIÓN | UNIDAD | CANTIDAD | VALOR UNI. | VALOR PARCIAL
|  |  |  | Subtotal | [5 empty] | Subtotal | [5 empty] | Subtotal |  |  |  |  | Subtotal
| III. MANO DE OBRA | [5 empty] | III. MANO DE OBRA | [5 empty] | III. MANO DE OBRA |  |  |  |  | III. MANO DE OBRA |  |  |  |  | III. MANO DE OBRA
| DESCRIPCIÓN | TARIFA DÍA | RENDIM. | CANTIDAD | VALOR PARCIAL |  | DESCRIPCIÓN | TARIFA DÍA | RENDIM. | CANTIDAD | VALOR PARCIAL |  | DESCRIPCIÓN | TARIFA DÍA | RENDIM. | CANTIDAD | VALOR PARCIAL | DESCRIPCIÓN | TARIFA DÍA | RENDIM. | CANTIDAD | VALOR PARCIAL | DESCRIPCIÓN | TARIFA DÍA | RENDIM. | CANTIDAD | VALOR PARCIAL
| Ing. Especialista | 290020.7033 | 1.8181 | 1 | 527290.7836 |  | Ing. Especialista | 290020.7033 | 0.72 | 1 | 208814.9063 |  | Ing. Especialista | 290020.7033 | 2.16 | 1 | 626444.719 | Ing. Especialista | 290020.7033 | 0.72 | 1 | 208814.9063 | ING. ESPECIALISTA | 290020.7033 | 10.08 | 1 | 2923408.6888
| Ayudante | 64040.1676 | 8.4845 | 1 | 543350.9362 |  | Ayudante | 64040.1676 | 1.44 | 1 | 92217.8413 |  | Ayudante | 64040.1676 | 10.08 | 1 | 645524.889 | Ayudante | 64040.1676 | 4.32 | 1 | 276653.5239 | Ayudante | 64040.1676 | 10.08 | 1 | 645524.889
| Electricista I | 64040.1676 | 10.207 | 1 | 653655.2616 |  | Electricista I | 64040.1676 | 4.8505 | 1 | 310628.518 |  | Electricista I | 64040.1676 | 12.1263 | 1 | 776571.2951 | Electricista I | 64040.1676 | 7.2758 | 1 | 465942.777 | ELECTRICISTA I | 64040.1676 | 21.6 | 3 | 4149802.858
| Conductor | 56298.7209 | 1.9393 | 1 | 109181.3426 |  | Conductor | 56298.7209 | 2.304 | 1 | 129712.2529 |  | Conductor | 56298.7209 | 2.304 | 1 | 129712.2529 | Conductor | 56298.7209 | 2.7648 | 1 | 155654.7035 | CONDUCTOR | 56298.7209 | 9.792 | 1 | 551277.075
| Ing. HSE | 290020.7033 | 3.0621 | 1 | 888068.6882 |  | Ing. HSE | 290020.7033 | 0.432 | 1 | 125288.9438 |  | Ing. HSE | 290020.7033 | 3.024 | 1 | 877022.6066 | Ing. HSE | 290020.7033 | 1.296 | 1 | 375866.8314 | Ing. HSE | 290020.7033 | 6.48 | 1 | 1879334.1571
| Transporte de personal | 282139.3459 | 12.1208 | 1 | 3419743.8354 |  | Transporte de personal | 282139.3459 | 5.76 | 1 | 1625122.6326 |  | Transporte de personal | 282139.3459 | 14.4 | 1 | 4062806.5815 | Transporte de personal | 282139.3459 | 8.64 | 1 | 2437683.9489 | Transporte de personal | 282139.3459 | 21.6 | 1 | 6094209.8723
|  |  |  | Subtotal | 6141290.8477 |  |  |  |  | Subtotal | 2491785.095 |  |  |  |  | Subtotal | 7118082.3442 |  |  |  | Subtotal | 3920616.6911 |  |  |  | Subtotal | 16243557.5402
|  |  | Total Costo Directo |  | 10095739.758 |  |  |  | Total Costo Directo |  | 3878249.9534 |  |  |  | Total Costo Directo |  | 11757639.6329 |  |  | Total Costo Directo |  | 5283093.4749 |  |  | Total Costo Directo |  | 35339242.7953
|  |  | ANÁLISIS DE PRECIOS UNITARIOS | [5 empty] | ANÁLISIS DE PRECIOS UNITARIOS
| APU. | 19 | (COP Dic 17) |  |  |  | APU. | 16 | (COP Dic 17)
| OTRAS OBRAS ELÉCTRICAS |  |  | UNIDAD: | Global |  | MODULO GENERICO GIS (230 kV) |  |  | UNIDAD: | Global
| I. EQUIPO | [5 empty] | I. EQUIPO
| DESCRIPCIÓN | TARIFA DÍA | RENDIM. | CANTIDAD | VALOR PARCIAL |  | DESCRIPCIÓN | TARIFA DÍA | RENDIM. | VALOR UNI. | VALOR PARCIAL
| Grúa hidráulica | 353695.1312 | 1.5566 | 1 | 550562.9792 |  | Grúa hidráulica | 353695.1312 | 10.08 | 1 | 3565246.9229
| Equipos medida prueba | 225909.1966 | 8.5613 | 1 | 1934080.4019 |  | Equipos medida prueba | 225909.1966 | 43.2 | 2 | 19518554.5822
| Equipos/Herramientas | 4251.3637 | 10 | 1 | 42513.6374 |  | Equipos/Herramientas | 4251.3637 | 60 | 1 | 255081.8241
|  |  |  | Subtotal | 2527157.0185 |  |  |  |  | Subtotal | 23338883.3292
| II. MATERIALES DE OBRA | [5 empty] | II. MATERIALES DE OBRA
| DESCRIPCIÓN | UNIDAD | CANTIDAD | VALOR UNI. | VALOR PARCIAL |  | DESCRIPCIÓN | UNIDAD | CANTIDAD | VALOR UNI. | VALOR PARCIAL
|  |  |  | Subtotal | [5 empty] | Subtotal
| III. MANO DE OBRA | [5 empty] | DESCRIPCIÓN | TARIFA DÍA | RENDIM. | CANTIDAD | VALOR PARCIAL
| DESCRIPCIÓN | TARIFA DÍA | RENDIM. | CANTIDAD | VALOR PARCIAL |  | Ing. Especialista Gis | 529640.4576 | 4.32 | 1 | 2288046.7769
| Ing. Especialista | 290020.7033 | 1.1675 | 1 | 338585.3698 |  | Supervisor Gis | 529640.4576 | 5.76 | 1 | 3050729.0359
| Ayudante | 64040.1676 | 5.4481 | 1 | 348897.958 |  | Ayudante | 64040.1676 | 5.04 | 1 | 322762.4445
| Electricista I | 64040.1676 | 6.5541 | 2 | 839453.7336 |  | Electricista I | 64040.1676 | 10.08 | 3 | 1936574.6671
| Conductor | 56298.7209 | 1.2453 | 1 | 70107.8161 |  | Conductor | 56298.7209 | 8.064 | 1 | 453992.8853
| Ing. HSE | 290020.7033 | 1.9662 | 1 | 570249.0439 |  | Ing. HSE | 290020.7033 | 3.024 | 1 | 877022.6066
| Transporte de personal | 282139.3459 | 7.783 | 1 | 2195895.068 |  | Transporte de personal | 282139.3459 | 10.08 | 1 | 2843964.6071
|  |  |  | Subtotal | 4363188.9894 |  |  |  |  | Subtotal | 9485046.2465
|  |  | Total Costo Directo |  | 6890346.0078 |  |  |  | Total Costo Directo |  | 32823929.5757

## Ingenieria SE 5
ANÁLISIS DE PRECIOS UNITARIOS
UNIDADES CONSTRUCTIVAS SUBESTACIONES
INGENIERÍA NT5 230 kV
Precios (COP Dic 17)
UC | Descripción | Tipo APU | Valor (COP Dic 17)
N5S2 | BAHÍA DE TRANSFORMADOR - CONFIGURACIÓN BARRA SENCILLA - TIPO CONVENCIONAL | 2 | 36415744.3236
N5S4 | BAHÍA DE TRANSFORMADOR - CONFIGURACIÓN BARRA PRINCIPAL Y TRANSFERENCIA - TIPO CONVENCIONAL | 2 | 36415744.3236
N5S6 | BAHÍA DE TRANSFORMADOR - CONFIGURACIÓN BARRA DOBLE - TIPO CONVENCIONAL | 2 | 36415744.3236
N5S8 | BAHÍA DE TRANSFORMADOR - CONFIGURACIÓN BARRA DOBLE CON SECCIONADOR DE TRANSFERENCIA - TIPO CONVENCIONAL | 2 | 36415744.3236
N5S10 | BAHÍA DE TRANSFORMADOR - CONFIGURACIÓN BARRA DOBLE CON BY PASS - TIPO CONVENCIONAL | 2 | 36415744.3236
N5S16 | BAHÍA DE TRANSFORMADOR - CONFIGURACIÓN BARRA DOBLE - TIPO ENCAPSULADA(SF6) | 5 | 58786830.9038
APU | ITEM | EQUIPO | MATERIALES DE OBRA | MANO DE OBRA | TOTAL (COP Dic 17)
2 | INGENIERIA DE BAHIA DE LINEA DIFERENTES CONFIGURACIONES 230 kV | 15730744.5371 | 0 | 20684999.7865 | 36415744.3236
5 | INGENIERIA DE BAHIA DE LINEA ENCAPSULADAS DIFERENTES CONFIGURACIONES 230 kV | 20085233.7363 | 0 | 38701597.1675 | 58786830.9038
ANÁLISIS DE PRECIOS UNITARIOS
APU. |  |  |  | 2 | (COP Dic 17)
ITEM: | INGENIERIA DE BAHIA DE LINEA DIFERENTES CONFIGURACIONES 230 kV
1.- EQUIPOS Y TRANSPORTES
COD | Descripción | Unidad | Cantidad | Valor Alq | Rendim. | Vr. Unit.
1 | Equipos/Herramientas | Dia | 10 | 4251.3637 | 12 | 510163.6483
2 | Informes | Dia | 2 | 57306.9942 | 4 | 458455.9535
3 | Ploter | Dia | 2 | 49100.3214 | 4 | 392802.571
4 | Computadores | Dia | 10 | 26026.3086 | 12 | 3123157.0266
5 | Comunicaciones | Dia | 10 | 4513.885 | 15 | 677082.7489
6 | Equipo de medida de resistividad | Dia | 2 | 483630.535 | 5.3333 | 5158725.7063
7 | Equipo de topografía | Dia | 2 | 182704.8688 | 5.3333 | 1948851.9335
8 | Vehículo | Dia | 2 | 144229.3729 | 12 | 3461504.9489
[5 empty] | Sub-total | 15730744.5371
2.- MATERIALES
COD |  |  | Unidad | Valor | Cant. | Vr. Unit.
[5 empty] | Sub-total | 0
3.- RECURSO HUMANO
COD | Trabajador | Cantidad | Salario-Diario | Total | Rendim. | Vr.Unit.
1 | Ing. Director | 1 | 403671.2004 | 403671.2004 | 5 | 2018356.0018
2 | Ing. Especialista | 1 | 290020.7033 | 290020.7033 | 12 | 3480248.4391
3 | Aux. de Ingenieria | 2 | 93831.2015 | 187662.403 | 12 | 2251948.8358
4 | Ing. Diseño Civil | 1 | 261541.8491 | 261541.8491 | 12 | 3138502.189
5 | Aux. de Ingenieria | 2 | 93831.2015 | 187662.403 | 12 | 2251948.8358
6 | Delineante | 3 | 93831.2015 | 281493.6045 | 16 | 4503897.6716
7 | Topografo | 1 | 112590.8188 | 112590.8188 | 5 | 562954.094
8 | Instrumentista | 1 | 93831.2015 | 93831.2015 | 12 | 1125974.4179
9 | Conductor | 2 | 56298.7209 | 112597.4418 | 12 | 1351169.3015
[5 empty] | Sub-total | 20684999.7865
|  |  |  | TOTAL COSTO DIRECTO |  | 36415744.3236
ANÁLISIS DE PRECIOS UNITARIOS
APU. |  |  |  | 5 | (COP Dic 17)
ITEM: | INGENIERIA DE BAHIA DE LINEA ENCAPSULADAS DIFERENTES CONFIGURACIONES 230 kV
1.- EQUIPOS Y TRANSPORTES
COD | Descripción | Unidad | Cantidad | Valor Alq | Rendim. | Vr. Unit.
1 | Equipos/Herramientas | Dia | 2 | 4251.3637 | 12 | 102032.7297
2 | Informes | Dia | 2 | 57306.9942 | 2 | 229227.9768
3 | Ploter | Dia | 2 | 49100.3214 | 2 | 196401.2855
4 | Computadores | Dia | 6 | 26026.3086 | 16 | 2498525.6213
5 | Comunicaciones | Dia | 2 | 4513.885 | 30 | 270833.0996
6 | Equipo de medida de resistividad | Dia | 2 | 483630.535 | 10 | 9672610.6993
7 | Equipo de topografía | Dia | 2 | 182704.8688 | 10 | 3654097.3753
8 | Vehículo | Dia | 1 | 144229.3729 | 24 | 3461504.9489
[5 empty] | Sub-total | 20085233.7363
2.- MATERIALES
COD |  |  | Unidad | Valor | Cant. | Vr. Unit.
[5 empty] | Sub-total | 0
3.- RECURSO HUMANO
COD | Trabajador | Cantidad | Salario-Diario | Total | Rendim. | Vr.Unit.
1 | Ing. Director | 1 | 403671.2004 | 403671.2004 | 10 | 4036712.0035
2 | Ing. Especialista GIS | 1 | 529640.4576 | 529640.4576 | 20 | 10592809.1524
3 | Aux. de Ingenieria | 2 | 93831.2015 | 187662.403 | 16 | 3002598.4478
4 | Ing. Diseño Civil | 1 | 261541.8491 | 261541.8491 | 20 | 5230836.9817
5 | Aux. de Ingenieria | 2 | 93831.2015 | 187662.403 | 16 | 3002598.4478
6 | Delineante | 3 | 93831.2015 | 281493.6045 | 24 | 6755846.5075
7 | Topografo | 1 | 112590.8188 | 112590.8188 | 10 | 1125908.188
8 | Instrumentista | 1 | 93831.2015 | 93831.2015 | 24 | 2251948.8358
9 | Conductor | 2 | 56298.7209 | 112597.4418 | 24 | 2702338.603
[5 empty] | Sub-total | 38701597.1675
|  |  |  | TOTAL COSTO DIRECTO |  | 58786830.9038

## Interv SE 5
ANÁLISIS DE PRECIOS UNITARIOS
UNIDADES CONSTRUCTIVAS SUBESTACIONES
INTERVENTORÍA NT5 230 kV
Precios | (COP Dic 17)
UC | Descripción | Tipo APU | Valor (COP Dic 17)
N5S2 | BAHÍA DE TRANSFORMADOR - CONFIGURACIÓN BARRA SENCILLA - TIPO CONVENCIONAL | 2 | 40020280.772
N5S4 | BAHÍA DE TRANSFORMADOR - CONFIGURACIÓN BARRA PRINCIPAL Y TRANSFERENCIA - TIPO CONVENCIONAL | 2 | 40020280.772
N5S6 | BAHÍA DE TRANSFORMADOR - CONFIGURACIÓN BARRA DOBLE - TIPO CONVENCIONAL | 2 | 40020280.772
N5S8 | BAHÍA DE TRANSFORMADOR - CONFIGURACIÓN BARRA DOBLE CON SECCIONADOR DE TRANSFERENCIA - TIPO CONVENCIONAL | 2 | 40020280.772
N5S10 | BAHÍA DE TRANSFORMADOR - CONFIGURACIÓN BARRA DOBLE CON BY PASS - TIPO CONVENCIONAL | 2 | 40020280.772
N5S16 | BAHÍA DE TRANSFORMADOR - CONFIGURACIÓN BARRA DOBLE - TIPO ENCAPSULADA(SF6) | 5 | 72747249.2515
APU | ITEM | EQUIPO | MATERIALES DE OBRA | MANO DE OBRA | TOTAL (COP Dic 17)
2 | INTERVENTORÍA DE BAHIA DIFERENTES CONFIGURACIONES 230 kV | 6625181.6165 | 0 | 33395099.1555 | 40020280.772
5 | INTERVENTORÍA DE BAHIA ENCAPSULADA DIFERENTES CONFIGURACIONES 230 kV | 7693317.2687 | 0 | 65053931.9828 | 72747249.2515
ANÁLISIS DE PRECIOS UNITARIOS
APU. |  |  |  | 2 | (COP Dic 17)
ITEM: | INTERVENTORÍA DE BAHIA DIFERENTES CONFIGURACIONES 230 kV
1.- EQUIPOS Y TRANSPORTES
COD | Descripción | Unidad | Cantidad | Valor Alq | Rendim. | Vr. Unit.
1 | Informes | Dia | 2 | 57306.9942 | 2 | 229227.9768
2 | Ploter | Dia | 2 | 49100.3214 | 2 | 196401.2855
3 | Computadores | Dia | 4 | 26026.3086 | 25 | 2602630.8555
4 | Comunicaciones | Dia | 3 | 4513.885 | 10 | 135416.5498
5 | Vehículo | Dia | 2 | 144229.3729 | 12 | 3461504.9489
[5 empty] | Sub-total | 6625181.6165
2.- MATERIALES
COD |  |  | Unidad | Valor | Cant. | Vr. Unit.
[5 empty] | Sub-total | 0
3.- RECURSO HUMANO
COD | Trabajador | Cantidad | Salario-Diario | Total | Rendim. | Vr.Unit.
1 | Ing. Director | 1 | 403671.2004 | 403671.2004 | 12 | 4844054.4042
2 | Ing. Especialista | 1 | 290020.7033 | 290020.7033 | 25 | 7250517.5814
3 | Ing. Diseño Civil | 1 | 261541.8491 | 261541.8491 | 25 | 6538546.2272
4 | Ing. Auxiliar | 2 | 166435.7221 | 332871.4443 | 25 | 8321786.1073
5 | Conductor | 2 | 56298.7209 | 112597.4418 | 25 | 2814936.0448
6 | Ing. HSE | 1 | 290020.7033 | 290020.7033 | 12.5 | 3625258.7907
[5 empty] | Sub-total | 33395099.1555
|  |  |  | TOTAL COSTO DIRECTO |  | 40020280.772
ANÁLISIS DE PRECIOS UNITARIOS
APU. |  |  |  | 5 | (COP Dic 17)
ITEM: | INTERVENTORÍA DE BAHIA ENCAPSULADA DIFERENTES CONFIGURACIONES 230 kV
1.- EQUIPOS Y TRANSPORTES
COD | Descripción | Unidad | Cantidad | Valor Alq | Rendim. | Vr. Unit.
1 | Informes | Dia | 2 | 57306.9942 | 2 | 229227.9768
2 | Ploter | Dia | 1 | 49100.3214 | 4 | 196401.2855
3 | Computadores | Dia | 4 | 26026.3086 | 35 | 3643683.1978
4 | Comunicaciones | Dia | 3 | 4513.885 | 12 | 162499.8597
5 | Vehículo | Dia | 1 | 144229.3729 | 24 | 3461504.9489
[5 empty] | Sub-total | 7693317.2687
2.- MATERIALES
COD |  |  | Unidad | Valor | Cant. | Vr. Unit.
[5 empty] | Sub-total | 0
3.- RECURSO HUMANO
COD | Trabajador | Cantidad | Salario-Diario | Total | Rendim. | Vr.Unit.
1 | Ing. Director | 1 | 403671.2004 | 403671.2004 | 20 | 8073424.007
2 | Supervisor GIS | 1 | 529640.4576 | 529640.4576 | 20 | 10592809.1524
3 | Ing. Especialista GIS | 1 | 529640.4576 | 529640.4576 | 35 | 18537416.0168
4 | Ing. Diseño Civil | 1 | 261541.8491 | 261541.8491 | 35 | 9153964.718
5 | Ing. Auxiliar | 2 | 166435.7221 | 332871.4443 | 35 | 11650500.5502
6 | Conductor | 1 | 56298.7209 | 56298.7209 | 35 | 1970455.2313
7 | Ing. HSE | 1 | 290020.7033 | 290020.7033 | 17.5 | 5075362.307
[5 empty] | Sub-total | 65053931.9828
|  |  |  | TOTAL COSTO DIRECTO |  | 72747249.2515

## ADMON SE 5
ANÁLISIS DE PRECIOS UNITARIOS
UNIDADES CONSTRUCTIVAS SUBESTACIONES
ADMINISTRACIÓN NT5 230 kV
Precios (COP Dic 17)
UC | Descripción | Tipo APU | Valor (COP Dic 17)
N5S2 | BAHÍA DE TRANSFORMADOR - CONFIGURACIÓN BARRA SENCILLA - TIPO CONVENCIONAL | 2 | 27339707.332
N5S4 | BAHÍA DE TRANSFORMADOR - CONFIGURACIÓN BARRA PRINCIPAL Y TRANSFERENCIA - TIPO CONVENCIONAL | 2 | 27339707.332
N5S6 | BAHÍA DE TRANSFORMADOR - CONFIGURACIÓN BARRA DOBLE - TIPO CONVENCIONAL | 2 | 27339707.332
N5S8 | BAHÍA DE TRANSFORMADOR - CONFIGURACIÓN BARRA DOBLE CON SECCIONADOR DE TRANSFERENCIA - TIPO CONVENCIONAL | 2 | 27339707.332
N5S10 | BAHÍA DE TRANSFORMADOR - CONFIGURACIÓN BARRA DOBLE CON BY PASS - TIPO CONVENCIONAL | 2 | 27339707.332
N5S16 | BAHÍA DE TRANSFORMADOR - CONFIGURACIÓN BARRA DOBLE - TIPO ENCAPSULADA(SF6) | 5 | 40887096.6561
APU | ITEM | EQUIPO | MATERIALES DE OBRA | MANO DE OBRA | TOTAL (COP Dic 17)
2 | ADMINISTRACIÓN DE BAHIA DIFERENTES CONFIGURACIONES 230 kV | 6610412.9927 | 0 | 20729294.3393 | 27339707.332
5 | ADMINISTRACIÓN DE BAHIA ENCAPSULADA DIFERENTES CONFIGURACIONES 230 kV | 9868988.3752 | 0 | 31018108.2809 | 40887096.6561
ANÁLISIS DE PRECIOS UNITARIOS
APU. |  |  |  | 2 | (COP Dic 17)
ITEM: | ADMINISTRACIÓN DE BAHIA DIFERENTES CONFIGURACIONES 230 kV
1.- EQUIPOS Y TRANSPORTES | [5 empty] | UNIDAD
COD | Descripción | Unidad | Cantidad | Valor Alq | Rendim. | Vr. Unit.
1 | Computadores | Dia | 6 | 26026.3086 | 15 | 2342367.77
2 | Informes | Dia | 2 | 57306.9942 | 1.3333 | 152818.6512
3 | Ploter | Dia | 2 | 49100.3214 | 1.3333 | 130934.1903
4 | Equipo de oficina | Dia | 3 | 61890.988 | 20 | 3713459.2816
5 | Comunicaciones | Dia | 3 | 4513.885 | 20 | 270833.0996
[5 empty] | Sub-total | 6610412.9927
2.- MATERIALES
COD |  |  | Unidad | Valor | Cant. | Vr. Unit.
| Recurso Humano |  |  |  | Sub-total | 0
COD | Trabajador | Cantidad | Salario-Diario | Total | Rendim. | Vr.Unit.
1 | Coordinador de Proyecto | 1 | 403671.2004 | 403671.2004 | 15 | 6055068.0053
2 | Ingeniero | 2 | 176370.2062 | 352740.4123 | 15 | 5291106.1847
3 | Aux. de Ingenieria | 2 | 93831.2015 | 187662.403 | 20 | 3753248.0597
4 | Auxiliar Administrativo | 3 | 93831.2015 | 281493.6045 | 20 | 5629872.0896
[5 empty] | Sub-total | 20729294.3393
|  |  |  | TOTAL COSTO DIRECTO |  | 27339707.332
ANÁLISIS DE PRECIOS UNITARIOS
APU. |  |  |  | 5 | (COP Dic 17)
ITEM: | ADMINISTRACIÓN DE BAHIA ENCAPSULADA DIFERENTES CONFIGURACIONES 230 kV
1.- EQUIPOS Y TRANSPORTES | [5 empty] | UNIDAD
COD | Descripción | Unidad | Cantidad | Valor Alq | Rendim. | Vr. Unit.
1 | Computadores | Dia | 3 | 26026.3086 | 35 | 2732762.3983
2 | Informes | Dia | 2 | 57306.9942 | 1 | 114613.9884
3 | Ploter | Dia | 1 | 49100.3214 | 1 | 49100.3214
4 | Equipo de oficina | Dia | 3 | 61890.988 | 35 | 6498553.7428
5 | Comunicaciones | Dia | 3 | 4513.885 | 35 | 473957.9243
[5 empty] | Sub-total | 9868988.3752
2.- MATERIALES
COD |  |  | Unidad | Valor | Cant. | Vr. Unit.
| Recurso Humano |  |  |  | Sub-total | 0
COD | Trabajador | Cantidad | Salario-Diario | Total | Rendim. | Vr.Unit.
1 | Coordinador de Proyecto | 1 | 403671.2004 | 403671.2004 | 35 | 14128492.0123
2 | Aux. de Ingenieria | 2 | 93831.2015 | 187662.403 | 45 | 8444808.1343
3 | Auxiliar Administrativo | 2 | 93831.2015 | 187662.403 | 45 | 8444808.1343
[5 empty] | Sub-total | 31018108.2809
|  |  |  | TOTAL COSTO DIRECTO |  | 40887096.6561

## UC SE 4
ANÁLISIS DE PRECIOS UNITARIOS
UNIDADES CONSTRUCTIVAS SUBESTACIONES
COSTO TOTAL NT4
Precios (COP Dic 17)
No. | UC | DESCRIPCIÓN | DPP | OBRA CIVIL | MONTAJE | INGENIERIA | INTERVENTORIA | ADMINISTRACIÓN EJECUCIÓN | SUBTOTAL | INSPECCIÓN | COSTOS FINANCIEROS | TOTAL (COP Dic 17)
1 | N4S1 | BAHÍA DE LÍNEA - CONFIGURACIÓN BARRA SENCILLA - TIPO CONVENCIONAL | 410440642.1101 | 30754027.7451 | 40876299.6979 | 25161520.0826 | 26290747.9075 | 12798325.6492 | 546321563.1925 | 525814.9582 | 11488356.4063 | 558335734.557
2 | N4S2 | BAHÍA DE TRANSFORMADOR - CONFIGURACIÓN BARRA SENCILLA - TIPO CONVENCIONAL | 387056118.3951 | 23323738.0603 | 32317168.566 | 25161520.0826 | 26290747.9075 | 12798325.6492 | 506947618.6606 | 525814.9582 | 10660379.0055 | 518133812.6243
3 | N4S3 | BAHÍA DE LÍNEA - CONFIGURACIÓN BARRA DOBLE - TIPO CONVENCIONAL | 494085975.7063 | 38516695.6121 | 53827794.5093 | 25161520.0826 | 26290747.9075 | 12798325.6492 | 650681059.467 | 525814.9582 | 13682886.4567 | 664889760.8818
4 | N4S4 | BAHÍA DE TRANSFORMADOR - CONFIGURACIÓN BARRA DOBLE - TIPO CONVENCIONAL | 493726906.2514 | 38516695.6121 | 53827794.5093 | 25161520.0826 | 26290747.9075 | 12798325.6492 | 650321990.0121 | 525814.9582 | 13675335.7427 | 664523140.7129
5 | N4S5 | BAHÍA DE LÍNEA - CONFIGURACIÓN BARRA DOBLE CON BY PASS - TIPO CONVENCIONAL | 648505462.0387 | 50825479.7398 | 73637566.2256 | 25161520.0826 | 26290747.9075 | 12798325.6492 | 837219101.6435 | 525814.9582 | 17605513.0858 | 855350429.6875
6 | N4S6 | BAHÍA DE TRANSFORMADOR - CONFIGURACIÓN BARRA DOBLE CON BY PASS - TIPO CONVENCIONAL | 645602023.4154 | 49792050.5371 | 73316307.5502 | 25161520.0826 | 26290747.9075 | 12798325.6492 | 832960975.142 | 525814.9582 | 17515970.8123 | 851002760.9124
7 | N4S7 | BAHÍA DE LÍNEA - CONFIGURACIÓN BARRA PRINCIPAL Y TRANSFERENCIA - TIPO CONVENCIONAL | 536651874.5647 | 44216491.6276 | 60744455.9233 | 25161520.0826 | 26290747.9075 | 12798325.6492 | 705863415.755 | 525814.9582 | 14843292.011 | 721232522.7241
8 | N4S8 | BAHÍA DE TRANSFORMADOR - CONFIGURACIÓN BARRA PRINCIPAL Y TRANSFERENCIA - TIPO CONVENCIONAL | 510056009.8314 | 38516695.6121 | 57251446.9621 | 25161520.0826 | 26290747.9075 | 12798325.6492 | 670074746.0449 | 525814.9582 | 14090707.7811 | 684691268.7841
9 | N4S9 | BAHÍA DE LÍNEA - CONFIGURACIÓN INTERRUPTOR Y MEDIO - TIPO CONVENCIONAL | 497808576.0115 | 38516695.6121 | 57251446.9621 | 25161520.0826 | 26290747.9075 | 12798325.6492 | 657827312.225 | 525814.9582 | 13833161.8699 | 672186289.053
10 | N4S10 | BAHÍA DE TRANSFORMADOR - CONFIGURACIÓN INTERRUPTOR Y MEDIO - TIPO CONVENCIONAL | 497668539.7149 | 38516695.6121 | 57251446.9621 | 25161520.0826 | 26290747.9075 | 12798325.6492 | 657687275.9284 | 525814.9582 | 13830217.1081 | 672043307.9946
11 | N4S11 | BAHÍA DE LÍNEA - CONFIGURACIÓN EN ANILLO - TIPO CONVENCIONAL | 485715714.8026 | 38516695.6121 | 53827794.5093 | 25161520.0826 | 26290747.9075 | 12798325.6492 | 642310798.5633 | 525814.9582 | 13506871.9133 | 656343485.4348
12 | N4S12 | BAHÍA DE TRANSFORMADOR - CONFIGURACIÓN EN ANILLO - TIPO CONVENCIONAL | 560603874.6975 | 37071536.2198 | 57728036.0389 | 25161520.0826 | 26290747.9075 | 12798325.6492 | 719654040.5956 | 525814.9582 | 15133289.0089 | 735313144.5627
13 | N4S13 | BAHÍA DE LÍNEA - CONFIGURACIÓN BARRA SENCILLA - TIPO ENCAPSULADA (SF6) | 1220180853.5209 | 71575135.8258 | 50853232.017 | 25161520.0826 | 26290747.9075 | 12798325.6492 | 1406859815.003 | 525814.9582 | 29584237.6677 | 1436969867.6289
14 | N4S14 | BAHÍA DE TRANSFORMADOR - CONFIGURACIÓN BARRA SENCILLA - TIPO ENCAPSULADA(SF6) | 1197155399.2607 | 64144846.141 | 42294100.885 | 25161520.0826 | 26290747.9075 | 12798325.6492 | 1367844939.9261 | 525814.9582 | 28763810.9809 | 1397134565.8651
15 | N4S15 | BAHÍA DE LÍNEA - CONFIGURACIÓN BARRA DOBLE - TIPO ENCAPSULADA (SF6) | 1220180853.5209 | 71575135.8258 | 52385560.3934 | 25161520.0826 | 26290747.9075 | 12798325.6492 | 1408392143.3795 | 525814.9582 | 29616460.3287 | 1438534418.6664
16 | N4S16 | BAHÍA DE TRANSFORMADOR - CONFIGURACIÓN BARRA DOBLE - TIPO ENCAPSULADA(SF6) | 1197155399.2607 | 64144846.141 | 43826429.2615 | 25161520.0826 | 26290747.9075 | 12798325.6492 | 1369377268.3026 | 525814.9582 | 28796033.6419 | 1398699116.9026
20 | N4S20 | MÓDULO DE BARRAJE TIPO 1 - CONFIGURACIÓN BARRA SENCILLA - TIPO CONVENCIONAL | 49500799.5435 | 19814105.8262 | 24954797.7516 | 25161520.0826 | 26290747.9075 | 12798325.6492 | 158520296.7607 | 525814.9582 | 3333453.756 | 162379565.4749
21 | N4S21 | MÓDULO DE BARRAJE TIPO 2 - CONFIGURACIÓN BARRA SENCILLA - TIPO CONVENCIONAL | 78794608.7477 | 29721158.7393 | 35225755.1099 | 25161520.0826 | 26290747.9075 | 12798325.6492 | 207992116.2364 | 525814.9582 | 4373774.9377 | 212891706.1322
22 | N4S22 | MÓDULO DE BARRAJE TIPO 3 - CONFIGURACIÓN BARRA SENCILLA - TIPO CONVENCIONAL | 108088417.952 | 39628211.6524 | 43964384.0918 | 25161520.0826 | 26290747.9075 | 12798325.6492 | 255931607.3355 | 525814.9582 | 5381873.4584 | 261839295.7521
23 | N4S23 | MÓDULO DE BARRAJE TIPO 4 - CONFIGURACIÓN BARRA SENCILLA - TIPO CONVENCIONAL | 135421719.0041 | 49535264.5655 | 54235341.4501 | 25161520.0826 | 26290747.9075 | 12798325.6492 | 303442918.6591 | 525814.9582 | 6380967.9745 | 310349701.5917
24 | N4S24 | MÓDULO DE BARRAJE TIPO 1 - CONFIGURACIÓN BARRA DOBLE - TIPO CONVENCIONAL | 70613624.068 | 19814105.8262 | 30269774.2807 | 25161520.0826 | 26290747.9075 | 12798325.6492 | 184948097.8143 | 525814.9582 | 3889192.3869 | 189363105.1594
25 | N4S25 | MÓDULO DE BARRAJE TIPO 2 - CONFIGURACIÓN BARRA DOBLE - TIPO CONVENCIONAL | 116771739.9626 | 29721158.7393 | 43964384.0918 | 25161520.0826 | 26290747.9075 | 12798325.6492 | 254707876.4331 | 525814.9582 | 5356140.1583 | 260589831.5495
26 | N4S26 | MÓDULO DE BARRAJE TIPO 3 - CONFIGURACIÓN BARRA DOBLE - TIPO CONVENCIONAL | 191039633.2673 | 49535264.5655 | 71353603.714 | 25161520.0826 | 26290747.9075 | 12798325.6492 | 376179095.1861 | 525814.9582 | 7910505.1114 | 384615415.2557
27 | N4S27 | MÓDULO DE BARRAJE TIPO 4 - CONFIGURACIÓN BARRA DOBLE - TIPO CONVENCIONAL | 237197749.1618 | 59442317.4786 | 85048213.5251 | 25161520.0826 | 26290747.9075 | 12798325.6492 | 445938873.8049 | 525814.9582 | 9377452.8828 | 455842141.6459
28 | N4S28 | MÓDULO DE BARRAJE TIPO 1 - CONFIGURACIÓN BARRA DOBLE CON BY PASS - TIPO CONVENCIONAL | 70613624.068 | 19814105.8262 | 30269774.2807 | 9674988.9446 | 14905506.1654 | 9249880.4184 | 154527879.7033 | 298110.1233 | 3249498.9697 | 158075488.7964
29 | N4S29 | MÓDULO DE BARRAJE TIPO 2 - CONFIGURACIÓN BARRA DOBLE CON BY PASS - TIPO CONVENCIONAL | 116771739.9626 | 29721158.7393 | 43964384.0918 | 9674988.9446 | 14905506.1654 | 9249880.4184 | 224287658.3221 | 298110.1233 | 4716446.7412 | 229302215.1865
30 | N4S30 | MÓDULO DE BARRAJE TIPO 3 - CONFIGURACIÓN BARRA DOBLE CON BY PASS - TIPO CONVENCIONAL | 191039633.2673 | 49535264.5655 | 71353603.714 | 9674988.9446 | 14905506.1654 | 9249880.4184 | 345758877.0751 | 298110.1233 | 7270811.6943 | 353327798.8927
31 | N4S31 | MÓDULO DE BARRAJE TIPO 4 - CONFIGURACIÓN BARRA DOBLE CON BY PASS - TIPO CONVENCIONAL | 237197749.1618 | 59442317.4786 | 85048213.5251 | 9674988.9446 | 14905506.1654 | 9249880.4184 | 415518655.6939 | 298110.1233 | 8737759.4657 | 424554525.2829
32 | N4S32 | MÓDULO DE BARRAJE TIPO 1 - CONFIGURACIÓN BARRA PRINCIPAL Y TRANSFERENCIA - TIPO CONVENCIONAL | 68604216.2295 | 19814105.8262 | 30269774.2807 | 9674988.9446 | 14905506.1654 | 9249880.4184 | 152518471.8647 | 298110.1233 | 3207244.0141 | 156023826.0021
33 | N4S33 | MÓDULO DE BARRAJE TIPO 2 - CONFIGURACIÓN BARRA PRINCIPAL Y TRANSFERENCIA - TIPO CONVENCIONAL | 112448401.849 | 29721158.7393 | 43964384.0918 | 9674988.9446 | 14905506.1654 | 9249880.4184 | 219964320.2085 | 298110.1233 | 4625533.1612 | 224887963.493
34 | N4S34 | MÓDULO DE BARRAJE TIPO 3 - CONFIGURACIÓN BARRA PRINCIPAL Y TRANSFERENCIA - TIPO CONVENCIONAL | 184402364.8788 | 49535264.5655 | 71353603.714 | 9674988.9446 | 14905506.1654 | 9249880.4184 | 339121608.6866 | 298110.1233 | 7131239.49 | 346550958.2999
35 | N4S35 | MÓDULO DE BARRAJE TIPO 4 - CONFIGURACIÓN BARRA PRINCIPAL Y TRANSFERENCIA - TIPO CONVENCIONAL | 228246550.4983 | 59442317.4786 | 85048213.5251 | 9674988.9446 | 14905506.1654 | 9249880.4184 | 406567457.0304 | 298110.1233 | 8549528.6371 | 415415095.7908
36 | N4S36 | MÓDULO DE BARRAJE TIPO 2 - CONFIGURACIÓN INTERRUPTOR Y MEDIO - TIPO CONVENCIONAL | 157306810.2867 | 59442317.4786 | 64506298.8084 | 9674988.9446 | 14905506.1654 | 9249880.4184 | 315085802.1021 | 298110.1233 | 6625801.0611 | 322009713.2866
37 | N4S37 | MÓDULO DE BARRAJE TIPO 3 - CONFIGURACIÓN INTERRUPTOR Y MEDIO - TIPO CONVENCIONAL | 263732748.0155 | 99070529.131 | 105590128.2417 | 9674988.9446 | 14905506.1654 | 9249880.4184 | 502223780.9166 | 298110.1233 | 10561043.4946 | 513082934.5345
38 | N4S38 | MÓDULO DE BARRAJE TIPO 4 - CONFIGURACIÓN INTERRUPTOR Y MEDIO - TIPO CONVENCIONAL | 325829849.8255 | 118884634.9573 | 126132042.9583 | 9674988.9446 | 14905506.1654 | 9249880.4184 | 604676903.2695 | 298110.1233 | 12715485.2443 | 617690498.6371
41 | N4S41 | MÓDULO COMÚN/BAHÍA TIPO 1 (1 A 4 BAHÍAS) - TIPO CONVENCIONAL - CUALQUIER CONFIGURACIÓN | 90069064.8468 | 319546521.5081 | 6151440.2458 | 10621794.9594 | 12648680.5735 | 5593886.6062 | 444631388.7399 | 252973.6115 | 9349958.3532 | 454234320.7045
42 | N4S42 | MÓDULO COMÚN/BAHÍA TIPO 2 (5 A 8 BAHÍAS) - TIPO CONVENCIONAL - CUALQUIER CONFIGURACIÓN | 56335284.979 | 283485791.4724 | 4353279.917 | 5664957.3117 | 6745962.9725 | 2983406.19 | 359568682.8426 | 134919.2595 | 7561212.0395 | 367264814.1415
43 | N4S43 | MÓDULO COMÚN/BAHÍA TIPO 3 (9 A 12 BAHÍAS) - TIPO CONVENCIONAL - CUALQUIER CONFIGURACIÓN | 46385012.7888 | 264257100.4946 | 3405179.3966 | 3540598.3198 | 4216226.8578 | 1864628.8687 | 323668746.7264 | 84324.5372 | 6806288.0371 | 330559359.3006
44 | N4S44 | MÓDULO COMÚN/BAHÍA TIPO 4 (MAS DE 12 BAHÍAS) - TIPO CONVENCIONAL - CUALQUIER CONFIGURACIÓN | 49263728.4389 | 244127014.733 | 3472183.8481 | 3268244.6029 | 3891901.7149 | 1721195.8788 | 305744269.2167 | 77838.0343 | 6429362.0655 | 312251469.3165
46 | N4S46 | CAMPO MÓVIL ENCAPSULADO NIVEL 4 | 2364845750.1328 | 0 | 0 | 0 | 0 | 0 | 2364845750.1328 | 0 | 49729303.498 | 2414575053.6308
47 | N4S47 | BAHÍA DE MANIOBRA - (SECCIONAMIENTO DE BARRAS SIN INTERRUPTOR) - TIPO CONVENCIONAL | 169381885.6742 | 9933389.2172 | 14915756.5713 | 25161520.0826 | 26290747.9075 | 12798325.6492 | 258481625.1021 | 525814.9582 | 5435496.663 | 264442936.7232
49 | N4S49 | BAHÍA DE LÍNEA - CONFIGURACIÓN BARRA DOBLE CON SECCIONADOR DE TRANSFERENCIA - TIPO CONVENCIONAL | 639443808.2367 | 59409449.1794 | 82255081.8666 | 25161520.0826 | 26290747.9075 | 12798325.6492 | 845358932.9221 | 525814.9582 | 17776682.0257 | 863661429.906
50 | N4S50 | BAHÍA DE TRANSFORMADOR - CONFIGURACIÓN BARRA DOBLE CON SECCIONADOR DE TRANSFERENCIA - TIPO CONVENCIONAL | 638534031.0577 | 59409449.1794 | 82255081.8666 | 25161520.0826 | 26290747.9075 | 12798325.6492 | 844449155.7431 | 525814.9582 | 17757550.7207 | 862732521.422
51 | N4S51 | CORTE CENTRAL CONFIGURACIÓN INTERRUPTOR Y MEDIO - TIPO CONVENCIONAL | 358350911.0761 | 16746283.4915 | 27055640.4632 | 25161520.0826 | 26290747.9075 | 12798325.6492 | 466403428.6702 | 525814.9582 | 9807793.0265 | 476737036.6548
52 | N4S52 | BAHÍA DE TRANSFERENCIA CONFIGURACIÓN BARRA PRINCIPAL Y TRANSFERENCIA - TIPO CONVENCIONAL | 249856570.8453 | 10117388.3304 | 21466993.7016 | 25161520.0826 | 26290747.9075 | 12798325.6492 | 345691546.5166 | 525814.9582 | 7269395.8295 | 353486757.3043
53 | N4S53 | BAHÍA DE ACOPLE CONFIGURACIONES CON DOBLE BARRA | 384450616.1138 | 21699809.9481 | 33902945.3688 | 25161520.0826 | 26290747.9075 | 12798325.6492 | 504303965.07 | 525814.9582 | 10604786.7743 | 515434566.8024
54 | N4S54 | BAHÍA DE SECCIONAMIENTO CONFIGURACIONES BARRA SENCILLA | 249521707.0636 | 10117388.3304 | 21466993.7016 | 25161520.0826 | 26290747.9075 | 12798325.6492 | 345356682.7349 | 525814.9582 | 7262354.126 | 353144851.8191
55 | N4S55 | BAHÍA DE SECCIONAMIENTO CONFIGURACIONES CON DOBLE BARRA | 498119480.4023 | 20234776.6608 | 37172878.0862 | 25161520.0826 | 26290747.9075 | 12798325.6492 | 619777728.7886 | 525814.9582 | 13033033.8774 | 633336577.6241
56 | N4S56 | BAHÍA DE MANIOBRA - TIPO ENCAPSULADA (SF6) | 951294432.6986 | 58600820.7749 | 34473276.7992 | 25161520.0826 | 26290747.9075 | 12798325.6492 | 1108619123.912 | 525814.9582 | 23312665.0538 | 1132457603.9239
57 | N4S57 | MÓDULO DE BARRAJE TIPO 1 - CONFIGURACIÓN BARRA DOBLE CON SECCIONADOR DE TRANSFERENCIA - TIPO CONVENCIONAL | 38735652.2371 | 0 | 13694609.8111 | 9674988.9446 | 14905506.1654 | 9249880.4184 | 86260637.5766 | 298110.1233 | 1813937.0932 | 88372684.7931
58 | N4S58 | MÓDULO DE BARRAJE TIPO 2 - CONFIGURACIÓN BARRA DOBLE CON SECCIONADOR DE TRANSFERENCIA - TIPO CONVENCIONAL | 68954782.2162 | 0 | 20541914.7166 | 9674988.9446 | 14905506.1654 | 9249880.4184 | 123327072.4612 | 298110.1233 | 2593390.8863 | 126218573.4708
59 | N4S59 | MÓDULO DE BARRAJE TIPO 3 - CONFIGURACIÓN BARRA DOBLE CON SECCIONADOR DE TRANSFERENCIA - TIPO CONVENCIONAL | 111344703.69 | 0 | 34236524.5277 | 9674988.9446 | 14905506.1654 | 9249880.4184 | 179411603.7461 | 298110.1233 | 3772767.8827 | 183482481.7521
60 | N4S60 | MÓDULO DE BARRAJE TIPO 4 - CONFIGURACIÓN BARRA DOBLE CON SECCIONADOR DE TRANSFERENCIA - TIPO CONVENCIONAL | 141563833.6691 | 0 | 41083829.4333 | 9674988.9446 | 14905506.1654 | 9249880.4184 | 216478038.6307 | 298110.1233 | 4552221.6758 | 221328370.4298
61 | N4S61 | MÓDULO COMÚN/BAHÍA TIPO 1 (1 A 4 BAHÍAS) - TIPO ENCAPSULADA - CUALQUIER CONFIGURACIÓN | 69513596.8798 | 150917738.645 | 22393143.9748 | 10621794.9594 | 12648680.5735 | 5593886.6062 | 271688841.6388 | 252973.6115 | 5713225.4237 | 277655040.674
62 | N4S62 | MÓDULO COMÚN/BAHÍA TIPO 2 (5 A 8 BAHÍAS) - TIPO ENCAPSULADA - CUALQUIER CONFIGURACIÓN | 41120582.5004 | 123168391.9104 | 8957257.5899 | 5664957.3117 | 6745962.9725 | 2983406.19 | 188640558.475 | 134919.2595 | 3966839.5217 | 192742317.2562
63 | N4S63 | MÓDULO COMÚN/BAHÍA TIPO 3 (9 A 12 BAHÍAS) - TIPO ENCAPSULADA - CUALQUIER CONFIGURACIÓN | 31130917.7842 | 94626868.153 | 4478628.795 | 3540598.3198 | 4216226.8578 | 1864628.8687 | 139857868.7786 | 84324.5372 | 2941009.7478 | 142883203.0635
64 | N4S64 | MÓDULO COMÚN/BAHÍA TIPO 4 (MAS DE 12 BAHÍAS) - TIPO ENCAPSULADA - CUALQUIER CONFIGURACIÓN | 33193808.5024 | 85906805.8566 | 3445099.0731 | 3268244.6029 | 3891901.7149 | 1721195.8788 | 131427055.6287 | 77838.0343 | 2763721.8778 | 134268615.5408
65 | N4S65 | BAHÍA DE COMPENSACIÓN PARALELA EN LINEA FIJA - CUALQUIER CONFIGURACIÓN - TIPO CONVENCIONAL | 604387073.9554 | 26573667.3485 | 26120426.9077 | 25161520.0826 | 26290747.9075 | 12798325.6492 | 721331761.8511 | 525814.9582 | 15168569.073 | 737026145.8822
66 | N4S66 | BAHÍA DE COMPENSACIÓN PARALELA EN LINEA MANIOBRABLE - CUALQUIER CONFIGURACIÓN - TIPO CONVENCIONAL | 590683564.318 | 26573667.3485 | 26120426.9077 | 25161520.0826 | 26290747.9075 | 12798325.6492 | 707628252.2137 | 525814.9582 | 14880403.9824 | 723034471.1542
2017
2017
2017
2017
2017
2017
2017
2017
2017
2017
2017
2017
Menú

## DDP SE 4
ANÁLISIS DE PRECIOS UNITARIOS
UNIDADES CONSTRUCTIVAS SUBESTACIONES
COSTO DDP NT4
Precios | (COP Dic 17)
UC | DESCRIPCIÓN | DDP (COP Dic 17)
N4S1 | BAHÍA DE LÍNEA EN BARRA - CONFIGURACIÓN BARRA SENCILLA - TIPO CONVENCIONAL | 410440642.1101
N4S2 | BAHÍA DE TRANSFORMADOR - CONFIGURACIÓN BARRA SENCILLA - TIPO CONVENCIONAL | 387056118.3951
N4S3 | BAHÍA DE LÍNEA EN BARRA - CONFIGURACIÓN BARRA DOBLE - TIPO CONVENCIONAL | 494085975.7063
N4S4 | BAHÍA DE TRANSFORMADOR - CONFIGURACIÓN BARRA DOBLE - TIPO CONVENCIONAL | 493726906.2514
N4S5 | BAHÍA DE LÍNEA EN BARRA - CONFIGURACIÓN BARRA DOBLE CON BY PASS - TIPO CONVENCIONAL | 648505462.0387
N4S6 | BAHÍA DE TRANSFORMADOR - CONFIGURACIÓN BARRA DOBLE CON BY PASS - TIPO CONVENCIONAL | 645602023.4154
N4S7 | BAHÍA DE LÍNEA EN BARRA - CONFIGURACIÓN BARRA PRINCIPAL Y TRANSFERENCIA - TIPO CONVENCIONAL | 536651874.5647
N4S8 | BAHÍA DE TRANSFORMADOR - CONFIGURACIÓN BARRA PRINCIPAL Y TRANSFERENCIA - TIPO CONVENCIONAL | 510056009.8314
N4S9 | BAHÍA DE LÍNEA EN BARRA - CONFIGURACIÓN INTERRUPTOR Y MEDIO - TIPO CONVENCIONAL | 497808576.0115
N4S10 | BAHÍA DE TRANSFORMADOR - CONFIGURACIÓN INTERRUPTOR Y MEDIO - TIPO CONVENCIONAL | 497668539.7149
N4S11 | BAHÍA DE LÍNEA EN BARRA - CONFIGURACIÓN EN ANILLO - TIPO CONVENCIONAL | 485715714.8026
N4S12 | BAHÍA DE TRANSFORMADOR - CONFIGURACIÓN EN ANILLO - TIPO CONVENCIONAL | 560603874.6975
N4S13 | BAHÍA DE LÍNEA EN BARRA - CONFIGURACIÓN BARRA SENCILLA - TIPO ENCAPSULADA (SF6) | 1220180853.5209
N4S14 | BAHÍA DE TRANSFORMADOR - CONFIGURACIÓN BARRA SENCILLA - TIPO ENCAPSULADA(SF6) | 1197155399.2607
N4S15 | BAHÍA DE LÍNEA EN BARRA - CONFIGURACIÓN BARRA DOBLE - TIPO ENCAPSULADA (SF6) | 1220180853.5209
N4S16 | BAHÍA DE TRANSFORMADOR - CONFIGURACIÓN BARRA DOBLE - TIPO ENCAPSULADA(SF6) | 1197155399.2607
N4S20 | MÓDULO DE BARRAJE TIPO 1 - CONFIGURACIÓN BARRA SENCILLA - TIPO CONVENCIONAL | 49500799.5435
N4S21 | MÓDULO DE BARRAJE TIPO 2 - CONFIGURACIÓN BARRA SENCILLA - TIPO CONVENCIONAL | 78794608.7477
N4S22 | MÓDULO DE BARRAJE TIPO 3 - CONFIGURACIÓN BARRA SENCILLA - TIPO CONVENCIONAL | 108088417.952
N4S23 | MÓDULO DE BARRAJE TIPO 4 - CONFIGURACIÓN BARRA SENCILLA - TIPO CONVENCIONAL | 135421719.0041
N4S24 | MÓDULO DE BARRAJE TIPO 1 - CONFIGURACIÓN BARRA DOBLE - TIPO CONVENCIONAL | 70613624.068
N4S25 | MÓDULO DE BARRAJE TIPO 2 - CONFIGURACIÓN BARRA DOBLE - TIPO CONVENCIONAL | 116771739.9626
N4S26 | MÓDULO DE BARRAJE TIPO 3 - CONFIGURACIÓN BARRA DOBLE - TIPO CONVENCIONAL | 191039633.2673
N4S27 | MÓDULO DE BARRAJE TIPO 4 - CONFIGURACIÓN BARRA DOBLE - TIPO CONVENCIONAL | 237197749.1618
N4S28 | MÓDULO DE BARRAJE TIPO 1 - CONFIGURACIÓN BARRA DOBLE CON BY PASS - TIPO CONVENCIONAL | 70613624.068
N4S29 | MÓDULO DE BARRAJE TIPO 2 - CONFIGURACIÓN BARRA DOBLE CON BY PASS - TIPO CONVENCIONAL | 116771739.9626
N4S30 | MÓDULO DE BARRAJE TIPO 3 - CONFIGURACIÓN BARRA DOBLE CON BY PASS - TIPO CONVENCIONAL | 191039633.2673
N4S31 | MÓDULO DE BARRAJE TIPO 4 - CONFIGURACIÓN BARRA DOBLE CON BY PASS - TIPO CONVENCIONAL | 237197749.1618
N4S32 | MÓDULO DE BARRAJE TIPO 1 - CONFIGURACIÓN BARRA PRINCIPAL Y TRANSFERENCIA - TIPO CONVENCIONAL | 68604216.2295
N4S33 | MÓDULO DE BARRAJE TIPO 2 - CONFIGURACIÓN BARRA PRINCIPAL Y TRANSFERENCIA - TIPO CONVENCIONAL | 112448401.849
N4S34 | MÓDULO DE BARRAJE TIPO 3 - CONFIGURACIÓN BARRA PRINCIPAL Y TRANSFERENCIA - TIPO CONVENCIONAL | 184402364.8788
N4S35 | MÓDULO DE BARRAJE TIPO 4 - CONFIGURACIÓN BARRA PRINCIPAL Y TRANSFERENCIA - TIPO CONVENCIONAL | 228246550.4983
N4S36 | MÓDULO DE BARRAJE TIPO 2 - CONFIGURACIÓN INTERRUPTOR Y MEDIO - TIPO CONVENCIONAL | 157306810.2867
N4S37 | MÓDULO DE BARRAJE TIPO 3 - CONFIGURACIÓN INTERRUPTOR Y MEDIO - TIPO CONVENCIONAL | 263732748.0155
N4S38 | MÓDULO DE BARRAJE TIPO 4 - CONFIGURACIÓN INTERRUPTOR Y MEDIO - TIPO CONVENCIONAL | 325829849.8255
N4S41 | MÓDULO COMÚN/BAHÍA TIPO 1 (1 A 4 BAHÍAS) - TIPO CONVENCIONAL - CUALQUIER CONFIGURACIÓN | 90069064.8468
N4S42 | MÓDULO COMÚN/BAHÍA TIPO 2 (5 A 8 BAHÍAS) - TIPO CONVENCIONAL - CUALQUIER CONFIGURACIÓN | 56335284.979
N4S43 | MÓDULO COMÚN/BAHÍA TIPO 3 (9 A 12 BAHÍAS) - TIPO CONVENCIONAL - CUALQUIER CONFIGURACIÓN | 46385012.7888
N4S44 | MÓDULO COMÚN/BAHÍA TIPO 4 (MAS DE 12 BAHÍAS) - TIPO CONVENCIONAL - CUALQUIER CONFIGURACIÓN | 49263728.4389
N4S46 | CAMPO MÓVIL ENCAPSULADO NIVEL 4 | 2364845750.1328
N4S47 | BAHÍA DE MANIOBRA - (SECCIONAMIENTO DE BARRAS SIN INTERRUPTOR) - TIPO CONVENCIONAL | 169381885.6742
N4S49 | BAHÍA DE LÍNEA EN BARRA - CONFIGURACIÓN BARRA DOBLE CON SECCIONADOR DE TRANSFERENCIA - TIPO CONVENCIONAL | 639443808.2367
N4S50 | BAHÍA DE TRANSFORMADOR - CONFIGURACIÓN BARRA DOBLE CON SECCIONADOR DE TRANSFERENCIA - TIPO CONVENCIONAL | 638534031.0577
N4S51 | CORTE CENTRAL CONFIGURACIÓN INTERRUPTOR Y MEDIO - TIPO CONVENCIONAL | 358350911.0761
N4S52 | BAHÍA DE TRANSFERENCIA CONFIGURACIÓN BARRA PRINCIPAL Y TRANSFERENCIA - TIPO CONVENCIONAL | 249856570.8453
N4S53 | BAHÍA DE ACOPLE CONFIGURACIONES CON DOBLE BARRA | 384450616.1138
N4S54 | BAHÍA DE SECCIONAMIENTO CONFIGURACIONES BARRA SENCILLA | 249521707.0636
N4S55 | BAHÍA DE SECCIONAMIENTO CONFIGURACIONES CON DOBLE BARRA | 498119480.4023
N4S56 | BAHÍA DE MANIOBRA - TIPO ENCAPSULADA (SF6) | 951294432.6986
N4S57 | MÓDULO DE BARRAJE TIPO 1 - CONFIGURACIÓN BARRA DOBLE CON SECCIONADOR DE TRANSFERENCIA - TIPO CONVENCIONAL | 38735652.2371
N4S58 | MÓDULO DE BARRAJE TIPO 2 - CONFIGURACIÓN BARRA DOBLE CON SECCIONADOR DE TRANSFERENCIA - TIPO CONVENCIONAL | 68954782.2162
N4S59 | MÓDULO DE BARRAJE TIPO 3 - CONFIGURACIÓN BARRA DOBLE CON SECCIONADOR DE TRANSFERENCIA - TIPO CONVENCIONAL | 111344703.69
N4S60 | MÓDULO DE BARRAJE TIPO 4 - CONFIGURACIÓN BARRA DOBLE CON SECCIONADOR DE TRANSFERENCIA - TIPO CONVENCIONAL | 141563833.6691
N4S61 | MÓDULO COMÚN/BAHÍA TIPO 1 (1 A 4 BAHÍAS) - TIPO ENCAPSULADA - CUALQUIER CONFIGURACIÓN | 69513596.8798
N4S62 | MÓDULO COMÚN/BAHÍA TIPO 2 (5 A 8 BAHÍAS) - TIPO ENCAPSULADA - CUALQUIER CONFIGURACIÓN | 41120582.5004
N4S63 | MÓDULO COMÚN/BAHÍA TIPO 3 (9 A 12 BAHÍAS) - TIPO ENCAPSULADA - CUALQUIER CONFIGURACIÓN | 31130917.7842
N4S64 | MÓDULO COMÚN/BAHÍA TIPO 4 (MAS DE 12 BAHÍAS) - TIPO ENCAPSULADA - CUALQUIER CONFIGURACIÓN | 33193808.5024
N4S65 | BAHÍA DE COMPENSACIÓN PARALELA EN LINEA FIJA - CUALQUIER CONFIGURACIÓN - TIPO CONVENCIONAL | 604387073.9554
N4S66 | BAHÍA DE COMPENSACIÓN PARALELA EN LINEA MANIOBRABLE - CUALQUIER CONFIGURACIÓN - TIPO CONVENCIONAL | 590683564.318
| DISPOSITIVOS ELÉCTRICOS | Valor unitario (COP Dic 17) | N4S1 |  | N4S2 |  | N4S3 |  | N4S4 |  | N4S5 |  | N4S6 |  | N4S7 |  | N4S8 |  | N4S9 |  | N4S10 |  | N4S11 |  | N4S12 |  | N4S13 |  | N4S14 |  | N4S15 |  | N4S16 |  | N4S20 |  | N4S21 |  | N4S22 |  | N4S23 |  | N4S24 |  | N4S25 |  | N4S26 |  | N4S27 |  | N4S28 |  | N4S29 |  | N4S30 |  | N4S31 |  | N4S32 |  | N4S33 |  | N4S34 |  | N4S35 |  | N4S36 |  | N4S37 |  | N4S38 |  | N4S41 |  | N4S42 |  | N4S43 |  | N4S44 |  | N4S46 |  | N4S47 |  | N4S49 |  | N4S50 |  | N4S51 |  | N4S52 |  | N4S53 |  | N4S54 |  | N4S55 |  | N4S56 |  | N4S57 |  | N4S58 |  | N4S59 |  | N4S60 |  | N4S61 |  | N4S62 |  | N4S63 |  | N4S64 |  | N4S65 |  | N4S66
|  |  | BAHÍA DE LÍNEA EN BARRA - CONFIGURACIÓN BARRA SENCILLA - TIPO CONVENCIONAL |  | BAHÍA DE TRANSFORMADOR - CONFIGURACIÓN BARRA SENCILLA - TIPO CONVENCIONAL |  | BAHÍA DE LÍNEA EN BARRA - CONFIGURACIÓN BARRA DOBLE - TIPO CONVENCIONAL |  | BAHÍA DE TRANSFORMADOR - CONFIGURACIÓN BARRA DOBLE - TIPO CONVENCIONAL |  | BAHÍA DE LÍNEA EN BARRA - CONFIGURACIÓN BARRA DOBLE CON BY PASS - TIPO CONVENCIONAL |  | BAHÍA DE TRANSFORMADOR - CONFIGURACIÓN BARRA DOBLE CON BY PASS - TIPO CONVENCIONAL |  | BAHÍA DE LÍNEA EN BARRA - CONFIGURACIÓN BARRA PRINCIPAL Y TRANSFERENCIA - TIPO CONVENCIONAL |  | BAHÍA DE TRANSFORMADOR - CONFIGURACIÓN BARRA PRINCIPAL Y TRANSFERENCIA - TIPO CONVENCIONAL |  | BAHÍA DE LÍNEA EN BARRA - CONFIGURACIÓN INTERRUPTOR Y MEDIO - TIPO CONVENCIONAL |  | BAHÍA DE TRANSFORMADOR - CONFIGURACIÓN INTERRUPTOR Y MEDIO - TIPO CONVENCIONAL |  | BAHÍA DE LÍNEA EN BARRA - CONFIGURACIÓN EN ANILLO - TIPO CONVENCIONAL |  | BAHÍA DE TRANSFORMADOR - CONFIGURACIÓN EN ANILLO - TIPO CONVENCIONAL |  | BAHÍA DE LÍNEA EN BARRA - CONFIGURACIÓN BARRA SENCILLA - TIPO ENCAPSULADA (SF6) |  | BAHÍA DE TRANSFORMADOR - CONFIGURACIÓN BARRA SENCILLA - TIPO ENCAPSULADA(SF6) |  | BAHÍA DE LÍNEA EN BARRA - CONFIGURACIÓN BARRA DOBLE - TIPO ENCAPSULADA (SF6) |  | BAHÍA DE TRANSFORMADOR - CONFIGURACIÓN BARRA DOBLE - TIPO ENCAPSULADA(SF6) |  | MÓDULO DE BARRAJE TIPO 1 - CONFIGURACIÓN BARRA SENCILLA - TIPO CONVENCIONAL |  | MÓDULO DE BARRAJE TIPO 2 - CONFIGURACIÓN BARRA SENCILLA - TIPO CONVENCIONAL |  | MÓDULO DE BARRAJE TIPO 3 - CONFIGURACIÓN BARRA SENCILLA - TIPO CONVENCIONAL |  | MÓDULO DE BARRAJE TIPO 4 - CONFIGURACIÓN BARRA SENCILLA - TIPO CONVENCIONAL |  | MÓDULO DE BARRAJE TIPO 1 - CONFIGURACIÓN BARRA DOBLE - TIPO CONVENCIONAL |  | MÓDULO DE BARRAJE TIPO 2 - CONFIGURACIÓN BARRA DOBLE - TIPO CONVENCIONAL |  | MÓDULO DE BARRAJE TIPO 3 - CONFIGURACIÓN BARRA DOBLE - TIPO CONVENCIONAL |  | MÓDULO DE BARRAJE TIPO 4 - CONFIGURACIÓN BARRA DOBLE - TIPO CONVENCIONAL |  | MÓDULO DE BARRAJE TIPO 1 - CONFIGURACIÓN BARRA DOBLE CON BY PASS - TIPO CONVENCIONAL |  | MÓDULO DE BARRAJE TIPO 2 - CONFIGURACIÓN BARRA DOBLE CON BY PASS - TIPO CONVENCIONAL |  | MÓDULO DE BARRAJE TIPO 3 - CONFIGURACIÓN BARRA DOBLE CON BY PASS - TIPO CONVENCIONAL |  | MÓDULO DE BARRAJE TIPO 4 - CONFIGURACIÓN BARRA DOBLE CON BY PASS - TIPO CONVENCIONAL |  | MÓDULO DE BARRAJE TIPO 1 - CONFIGURACIÓN BARRA PRINCIPAL Y TRANSFERENCIA - TIPO CONVENCIONAL |  | MÓDULO DE BARRAJE TIPO 2 - CONFIGURACIÓN BARRA PRINCIPAL Y TRANSFERENCIA - TIPO CONVENCIONAL |  | MÓDULO DE BARRAJE TIPO 3 - CONFIGURACIÓN BARRA PRINCIPAL Y TRANSFERENCIA - TIPO CONVENCIONAL |  | MÓDULO DE BARRAJE TIPO 4 - CONFIGURACIÓN BARRA PRINCIPAL Y TRANSFERENCIA - TIPO CONVENCIONAL |  | MÓDULO DE BARRAJE TIPO 2 - CONFIGURACIÓN INTERRUPTOR Y MEDIO - TIPO CONVENCIONAL |  | MÓDULO DE BARRAJE TIPO 3 - CONFIGURACIÓN INTERRUPTOR Y MEDIO - TIPO CONVENCIONAL |  | MÓDULO DE BARRAJE TIPO 4 - CONFIGURACIÓN INTERRUPTOR Y MEDIO - TIPO CONVENCIONAL |  | MÓDULO COMÚN/BAHÍA TIPO 1 (1 A 4 BAHÍAS) - TIPO CONVENCIONAL - CUALQUIER CONFIGURACIÓN |  | MÓDULO COMÚN/BAHÍA TIPO 2 (5 A 8 BAHÍAS) - TIPO CONVENCIONAL - CUALQUIER CONFIGURACIÓN |  | MÓDULO COMÚN/BAHÍA TIPO 3 (9 A 12 BAHÍAS) - TIPO CONVENCIONAL - CUALQUIER CONFIGURACIÓN |  | MÓDULO COMÚN/BAHÍA TIPO 4 (MAS DE 12 BAHÍAS) - TIPO CONVENCIONAL - CUALQUIER CONFIGURACIÓN |  | CAMPO MÓVIL ENCAPSULADO NIVEL 4 |  | BAHÍA DE MANIOBRA - (SECCIONAMIENTO DE BARRAS SIN INTERRUPTOR) - TIPO CONVENCIONAL |  | BAHÍA DE LÍNEA EN BARRA - CONFIGURACIÓN BARRA DOBLE CON SECCIONADOR DE TRANSFERENCIA - TIPO CONVENCIONAL |  | BAHÍA DE TRANSFORMADOR - CONFIGURACIÓN BARRA DOBLE CON SECCIONADOR DE TRANSFERENCIA - TIPO CONVENCIONAL |  | CORTE CENTRAL CONFIGURACIÓN INTERRUPTOR Y MEDIO - TIPO CONVENCIONAL |  | BAHÍA DE TRANSFERENCIA CONFIGURACIÓN BARRA PRINCIPAL Y TRANSFERENCIA - TIPO CONVENCIONAL |  | BAHÍA DE ACOPLE CONFIGURACIONES CON DOBLE BARRA |  | BAHÍA DE SECCIONAMIENTO CONFIGURACIONES BARRA SENCILLA |  | BAHÍA DE SECCIONAMIENTO CONFIGURACIONES CON DOBLE BARRA |  | BAHÍA DE MANIOBRA - TIPO ENCAPSULADA (SF6) |  | MÓDULO DE BARRAJE TIPO 1 - CONFIGURACIÓN BARRA DOBLE CON SECCIONADOR DE TRANSFERENCIA - TIPO CONVENCIONAL |  | MÓDULO DE BARRAJE TIPO 2 - CONFIGURACIÓN BARRA DOBLE CON SECCIONADOR DE TRANSFERENCIA - TIPO CONVENCIONAL |  | MÓDULO DE BARRAJE TIPO 3 - CONFIGURACIÓN BARRA DOBLE CON SECCIONADOR DE TRANSFERENCIA - TIPO CONVENCIONAL |  | MÓDULO DE BARRAJE TIPO 4 - CONFIGURACIÓN BARRA DOBLE CON SECCIONADOR DE TRANSFERENCIA - TIPO CONVENCIONAL |  | MÓDULO COMÚN/BAHÍA TIPO 1 (1 A 4 BAHÍAS) - TIPO ENCAPSULADA - CUALQUIER CONFIGURACIÓN |  | MÓDULO COMÚN/BAHÍA TIPO 2 (5 A 8 BAHÍAS) - TIPO ENCAPSULADA - CUALQUIER CONFIGURACIÓN |  | MÓDULO COMÚN/BAHÍA TIPO 3 (9 A 12 BAHÍAS) - TIPO ENCAPSULADA - CUALQUIER CONFIGURACIÓN |  | MÓDULO COMÚN/BAHÍA TIPO 4 (MAS DE 12 BAHÍAS) - TIPO ENCAPSULADA - CUALQUIER CONFIGURACIÓN |  | BAHÍA DE COMPENSACIÓN PARALELA EN LINEA FIJA - CUALQUIER CONFIGURACIÓN - TIPO CONVENCIONAL |  | BAHÍA DE COMPENSACIÓN PARALELA EN LINEA MANIOBRABLE - CUALQUIER CONFIGURACIÓN - TIPO CONVENCIONAL
| Dispositivo de Protección contra Sobretensiones (DPS) - N4 | 6744101.9902 | 3 | 20232305.9707 | 3 | 20232305.9707 | 3 | 20232305.9707 | 3 | 20232305.9707 | 3 | 20232305.9707 | 3 | 20232305.9707 | 3 | 20232305.9707 | 3 | 20232305.9707 | 3 | 20232305.9707 | 3 | 20232305.9707 | 3 | 20232305.9707 | 1 | 6744101.9902 | 3 | 20232305.9707 | 3 | 20232305.9707 | 3 | 20232305.9707 | 3 | 20232305.9707 |  | 0 |  | 0 |  | 0 |  | 0 |  | 0 |  | 0 |  | 0 |  | 0 |  | 0 |  | 0 |  | 0 |  | 0 |  | 0 |  | 0 |  | 0 |  | 0 |  | 0 |  | 0 |  | 0 |  | 0 |  | 0 |  | 0 |  | 0 |  | 0 |  | 0 | 3 | 20232305.9707 | 3 | 20232305.9707 |  | 0 |  | 0 |  | 0 |  | 0 |  | 0 |  | 0 |  | 0 |  | 0 |  | 0 |  | 0 |  | 0 |  | 0 |  | 0 |  | 0 | 0 | 0 | 0 | 0
| Dispositivo de Protección contra Sobretensiones (DPS) - Compensación - N4 | 13373119.8482 | [114 empty] | 3 | 40119359.5446 | 3 | 40119359.5446
| Interruptor - N4 | 135295863.1176 | 1 | 135295863.1176 | 1 | 135295863.1176 | 1 | 135295863.1176 | 1 | 135295863.1176 | 1 | 135295863.1176 | 1 | 135295863.1176 | 1 | 135295863.1176 | 1 | 135295863.1176 | 1 | 135295863.1176 | 1 | 135295863.1176 | 1 | 135295863.1176 | 2 | 270591726.2352 |  | 0 |  | 0 |  | 0 |  | 0 |  | 0 |  | 0 |  | 0 |  | 0 |  | 0 |  | 0 |  | 0 |  | 0 |  | 0 |  | 0 |  | 0 |  | 0 |  | 0 |  | 0 |  | 0 |  | 0 |  | 0 |  | 0 |  | 0 |  | 0 |  | 0 |  | 0 |  | 0 |  | 0 |  | 0 | 1 | 135295863.1176 | 1 | 135295863.1176 | 1 | 135295863.1176 | 1 | 135295863.1176 |  | 0 | 1 | 135295863.1176 | 2 | 270591726.2352 |  | 0 |  | 0 |  | 0 |  | 0 |  | 0 |  | 0 |  | 0 |  | 0 |  | 0 |  | 0 | 0 | 0
| Interruptor - Compensación - N4 | 282764740.0701 | [114 empty] | 1 | 282764740.0701 | 1 | 282764740.0701
| Seccionador Tripolar - N4 | 50227409.2637 | 1 | 50227409.2637 | 1 | 50227409.2637 | 2 | 100454818.5274 | 2 | 100454818.5274 | 4 | 200909637.0548 | 5 | 251137046.3185 | 2 | 100454818.5274 | 2 | 100454818.5274 | 2 | 100454818.5274 | 2 | 100454818.5274 | 2 | 100454818.5274 | 1 | 50227409.2637 |  | 0 |  | 0 |  | 0 |  | 0 |  | 0 |  | 0 |  | 0 |  | 0 |  | 0 |  | 0 |  | 0 |  | 0 |  | 0 |  | 0 |  | 0 |  | 0 |  | 0 |  | 0 |  | 0 |  | 0 |  | 0 |  | 0 |  | 0 |  | 0 |  | 0 |  | 0 |  | 0 |  | 0 | 1 | 50227409.2637 | 3 | 150682227.7911 | 3 | 150682227.7911 | 2 | 100454818.5274 | 2 | 100454818.5274 |  | 0 | 2 | 100454818.5274 | 4 | 200909637.0548 |  | 0 |  | 0 |  | 0 |  | 0 |  | 0 |  | 0 |  | 0 |  | 0 |  | 0 |  | 0 |  | 0
| Seccionador Tripolar con Cuchilla de Puesta a Tierra - N4 | 52014119.6723 | 1 | 52014119.6723 | 1 | 52014119.6723 | 1 | 52014119.6723 | 1 | 52014119.6723 | 1 | 52014119.6723 |  | 0 | 1 | 52014119.6723 | 1 | 52014119.6723 | 1 | 52014119.6723 | 1 | 52014119.6723 | 1 | 52014119.6723 | 3 | 156042359.0168 |  | 0 |  | 0 |  | 0 |  | 0 |  | 0 |  | 0 |  | 0 |  | 0 |  | 0 |  | 0 |  | 0 |  | 0 |  | 0 |  | 0 |  | 0 |  | 0 |  | 0 |  | 0 |  | 0 |  | 0 |  | 0 |  | 0 |  | 0 |  | 0 |  | 0 |  | 0 |  | 0 |  | 0 |  | 0 | 1 | 52014119.6723 | 1 | 52014119.6723 |  | 0 |  | 0 |  | 0 |  | 0 |  | 0 |  | 0 |  | 0 |  | 0 |  | 0 |  | 0 |  | 0 |  | 0 |  | 0 |  | 0 | 1 | 52014119.6723 | 1 | 52014119.6723
| Transformador de corriente - N4 | 33678504.2517 | 3 | 101035512.7551 | 3 | 101035512.7551 | 3 | 101035512.7551 | 3 | 101035512.7551 | 3 | 101035512.7551 | 3 | 101035512.7551 | 3 | 101035512.7551 | 3 | 101035512.7551 | 3 | 101035512.7551 | 3 | 101035512.7551 | 3 | 101035512.7551 |  | 0 |  | 0 |  | 0 |  | 0 |  | 0 |  | 0 |  | 0 |  | 0 |  | 0 |  | 0 |  | 0 |  | 0 |  | 0 |  | 0 |  | 0 |  | 0 |  | 0 |  | 0 |  | 0 |  | 0 |  | 0 |  | 0 |  | 0 |  | 0 |  | 0 |  | 0 |  | 0 |  | 0 |  | 0 | 3 | 101035512.7551 | 3 | 101035512.7551 | 3 | 101035512.7551 | 3 | 101035512.7551 |  | 0 |  | 0 |  | 0 |  | 0 |  | 0 |  | 0 |  | 0 |  | 0 |  | 0 |  | 0 |  | 0 |  | 0 |  | 0 | 3 | 101035512.7551 | 3 | 101035512.7551
| Transformador de tensión - N4 | 29723389.0186 | [63 empty] | 0 |  | 0 |  | 0 |  | 0 |  | 0 |  | 0 |  | 0 |  | 0 |  | 0 |  | 0 |  | 0 |  | 0 |  | 0 |  | 0 |  | 0 |  | 0 |  | 0 |  | 0 |  | 0 |  | 0 |  | 0 |  | 0 |  | 0 |  | 0 |  | 0 |  | 0 |  | 0 |  | 0
| Aislador poste - N4 | 7053285.8924 |  | 0 |  | 0 |  | 0 |  | 0 | 3 | 21159857.6773 | 3 | 21159857.6773 | 3 | 21159857.6773 | 0 | 0 |  | 0 |  | 0 |  | 0 | 0 | 0 |  | 0 |  | 0 |  | 0 |  | 0 |  | 0 |  | 0 |  | 0 |  | 0 |  | 0 |  | 0 |  | 0 |  | 0 |  | 0 |  | 0 |  | 0 |  | 0 |  | 0 |  | 0 |  | 0 |  | 0 |  | 0 |  | 0 |  | 0 |  | 0 |  | 0 |  | 0 |  | 0 |  | 0 |  | 0 | 3 | 21159857.6773 | 3 | 21159857.6773 |  | 0 |  | 0 |  | 0 |  | 0 |  | 0 |  | 0 |  | 0 |  | 0 |  | 0 |  | 0 |  | 0 |  | 0 |  | 0 |  | 0 | 3 | 21159857.6773 | 3 | 21159857.6773
| Interruptor de acople- N4 | 135295863.1176 | 0 | 0 | 0 | 0 | 0 | 0 | 0 | 0 | 0 | 0 | 0 | 0 | 0 | 0 | 0 | 0 | 0 | 0 | 0 | 0 | 0 | 0 | 0 | 0 | 0 | 0 | 0 | 0 | 0 | 0 | 0 | 0 | 0 | 0 | 0 | 0 | 0 | 0 | 0 | 0 | 0 | 0 | 0 | 0 | 0 | 0 | 0 | 0 | 0 | 0 | 0 | 0 | 0 | 0 | 0 | 0 | 0 | 0 | 0 | 0 | 0 | 0 | 0 | 0 | 0 | 0 | 0 | 0 | 0 | 0 | 0 | 0 | 0 | 0 | 0 | 0 | 0 | 0 |  | 0 |  | 0 | 0 | 0 | 0 | 0 | 0 | 0 | 0 | 0 | 1 | 135295863.1176 | 0 | 0 | 0 | 0 | 0 | 0 | 0 | 0 | 0 | 0 | 0 | 0 | 0 | 0 |  | 0 |  | 0 |  | 0 |  | 0 |  | 0 |  | 0
| Seccionador Tripolar de acople - N4 | 50227409.2637 | 0 | 0 | 0 | 0 | 0 | 0 | 0 | 0 | 0 | 0 | 0 | 0 | 0 | 0 | 0 | 0 | 0 | 0 | 0 | 0 | 0 | 0 | 0 | 0 | 0 | 0 | 0 | 0 | 0 | 0 | 0 | 0 | 0 | 0 | 0 | 0 | 0 | 0 | 0 | 0 | 0 | 0 | 0 | 0 | 0 | 0 | 0 | 0 | 0 | 0 | 0 | 0 | 0 | 0 | 0 | 0 | 0 | 0 | 0 | 0 | 0 | 0 | 0 | 0 | 0 | 0 | 0 | 0 | 0 | 0 | 0 | 0 | 0 | 0 | 0 | 0 | 0 | 0 |  | 0 |  | 0 | 0 | 0 | 0 | 0 | 0 | 0 | 0 | 0 | 2 | 100454818.5274 | 0 | 0 | 0 | 0 | 0 | 0 | 0 | 0 | 0 | 0 | 0 | 0 | 0 | 0 |  | 0 |  | 0 |  | 0 |  | 0 |  | 0 |  | 0
| Transformador de corriente de acople- N4 | 33678504.2517 | 0 | 0 | 0 | 0 | 0 | 0 | 0 | 0 | 0 | 0 | 0 | 0 | 0 | 0 | 0 | 0 | 0 | 0 | 0 | 0 | 0 | 0 |  | 0 | 0 | 0 | 0 | 0 | 0 | 0 | 0 | 0 | 0 | 0 | 0 | 0 | 0 | 0 | 0 | 0 | 0 | 0 | 0 | 0 | 0 | 0 | 0 | 0 | 0 | 0 | 0 | 0 | 0 | 0 | 0 | 0 | 0 | 0 | 0 | 0 | 0 | 0 | 0 | 0 | 0 | 0 | 0 | 0 | 0 | 0 | 0 | 0 | 0 | 0 | 0 | 0 | 0 | 0 |  | 0 |  | 0 | 0 | 0 | 0 | 0 | 0 | 0 | 0 | 0 | 3 | 101035512.7551 | 0 | 0 | 0 | 0 | 0 | 0 | 0 | 0 | 0 | 0 | 0 | 0 | 0 | 0 |  | 0 |  | 0 |  | 0 |  | 0 |  | 0 |  | 0
| Transformador de corriente 6 nucleos- N4 | 33678504.2517 | [63 empty] | 0 |  | 0 |  | 0 |  | 0 |  | 0 |  | 0 |  | 0 |  | 0 |  | 0 |  | 0 |  | 0 |  | 0 |  | 0 |  | 0 |  | 0 |  | 0 |  | 0 |  | 0 |  | 0 |  | 0 |  | 0 |  | 0 |  | 0 |  | 0 |  | 0 |  | 0 |  | 0 |  | 0
| Módulo genérico encapsulado N4 | 951294432.6986 | 0 | 0 | 0 | 0 | 0 | 0 | 0 | 0 | [16 empty] | 1 | 951294432.6986 | 1 | 951294432.6986 | 1 | 951294432.6986 | 1 | 951294432.6986 | [31 empty] | 0 |  | 0 |  | 0 |  | 0 |  | 0 |  | 0 |  | 0 |  | 0 | 0 | 0 |  | 0 |  | 0 |  | 0 |  | 0 |  | 0 |  | 0 | 0 | 0 | 0 | 0 | 1 | 951294432.6986 |  | 0 |  | 0 |  | 0 |  | 0 |  | 0 |  | 0 |  | 0 |  | 0 |  | 0 |  | 0
| MATERIALES DE CONEXIÓIN Y MÓDULOS | Valor unitario (COP Dic 17) | N4S1 |  | N4S2 |  | N4S3 |  | N4S4 |  | N4S5 |  | N4S6 |  | N4S7 |  | N4S8 |  | N4S9 |  | N4S10 |  | N4S11 |  | N4S12 |  | N4S13 |  | N4S14 |  | N4S15 |  | N4S16 |  | N4S20 |  | N4S21 |  | N4S22 |  | N4S23 |  | N4S24 |  | N4S25 |  | N4S26 |  | N4S27 |  | N4S28 |  | N4S29 |  | N4S30 |  | N4S31 |  | N4S32 |  | N4S33 |  | N4S34 |  | N4S35 |  | N4S36 |  | N4S37 |  | N4S38 |  | N4S41 |  | N4S42 |  | N4S43 |  | N4S44 |  | N4S46 |  | N4S47 |  | N4S49 |  | N4S50 |  | N4S51 |  | N4S52 |  | N4S53 |  | N4S54 |  | N4S55 |  | N4S56 |  | N4S57 |  | N4S58 |  | N4S59 |  | N4S60 |  | N4S61 |  | N4S62 |  | N4S63 |  | N4S64 |  | N4S65 |  | N4S66
| Acero Estructural (kg) | 8536.2338 | 5593.2771 | 47745521.054 | 2895.8985 | 24720066.7938 | 8690.9049 | 74187596.2044 | 8690.9049 | 74187596.2044 | 12382.5961 | 105700736.311 | 12282.8896 | 104849618.3109 | 11252.5891 | 96054732.31 | 10646.8891 | 90884335.4688 | 9328.8549 | 79633286.5873 | 9328.8549 | 79633286.5873 | 8031.8877 | 68562071.7637 | 8090.1192 | 69059149.465 | 3327.3786 | 28403281.5839 | 630 | 5377827.3237 | 3327.3786 | 28403281.5839 | 630 | 5377827.3237 | 5160.2105 | 44048763.3256 | 7740.3157 | 66073144.9884 | 10320.421 | 88097526.6512 | 12900.5262 | 110121908.314 | 6585.9905 | 56219554.8203 | 9878.9857 | 84329332.2304 | 16464.9762 | 140548887.0507 | 19757.9714 | 168658664.4608 | 6585.9905 | 56219554.8203 | 9878.9857 | 84329332.2304 | 16464.9762 | 140548887.0507 | 19757.9714 | 168658664.4608 | 6585.9905 | 56219554.8203 | 9878.9857 | 84329332.2304 | 16464.9762 | 140548887.0507 | 19757.9714 | 168658664.4608 | 15480.6314 | 132146289.9768 | 25801.0524 | 220243816.628 | 30961.2629 | 264292579.9536 | 0 | 0 | 0 | 0 | 0 | 0 | 0 | 0 | 0 | 0 | 1226.1885 | 10467031.7768 | 16388.5784 | 139896737.2799 | 16388.5784 | 139896737.2799 | 2166.192 | 18491121.47 | 1505.007 | 12847091.6937 | 4252.0344 | 36296359.8022 | 1505.007 | 12847091.6937 | 3010.014 | 25694183.3874 | 0 | 0 | 2851.56 | 24341582.9894 | 4277.34 | 36512374.484 | 7128.9 | 60853957.4734 | 8554.68 | 73024748.9681 | 0 | 0 | 0 | 0 | 0 | 0 | 0 | 0 | 5315.4498 | 45373922.1707 | 5315.4498 | 45373922.1707
| Conductores alta tensión | 131784.9841 | 140 | 3377871.3096 | 130 | 3237835.013 | 300 | 5618452.0549 | 290 | 5478415.7583 | 305 | 6649230.9451 | 295 | 6509194.6485 | 320 | 6670226.0176 | 310 | 6530189.721 | 300 | 5366372.8917 | 290 | 5226336.5951 | 230 | 4512158.3972 | 220 | 4372122.1007 | 0 | 0 | 0 | 0 | 0 | 0 | 0 | 0 | 160 | 1736422.419 | 320 | 3472844.838 | 480 | 5209267.2569 | 500 | 4985181.5238 | 500 | 7001814.8291 | 1000 | 14003629.6581 | 1500 | 21005444.4872 | 2000 | 28007259.3163 | 500 | 7001814.8291 | 1000 | 14003629.6581 | 1500 | 21005444.4872 | 2000 | 28007259.3163 | 400 | 5601451.8633 | 800 | 11202903.7265 | 1200 | 16804355.5898 | 1600 | 22405807.453 | 480 | 6721742.2359 | 1000 | 14003629.6581 | 1500 | 21005444.4872 | 0 | 0 | 0 | 0 | 0 | 0 | 0 | 0 | 0 | 0 | 200 | 2170528.0237 | 496 | 9134864.8374 | 440 | 8350661.5765 | 58 | 2655015.479 | 60 | 840217.7795 | 260 | 3640943.7111 | 60 | 840217.7795 | 60 | 840217.7795 | 0 | 0 | 500 | 7001814.8291 | 1000 | 14003629.6581 | 1500 | 21005444.4872 | 2000 | 28007259.3163 | 0 | 0 | 0 | 0 | 0 | 0 | 0 | 0 | 90 | 45678365.458 | 70 | 35527617.5785
| Conectores |  | 38 | 512038.9673 | 21 | 293005.809 | 50 | 679470.8581 | 33 | 460437.6998 | 70 | 940361.9892 | 61 | 814788.071 | 52 | 689214.1529 | 43 | 563640.2348 | 55 | 731072.1256 | 55 | 731072.1256 | 43 | 563640.2348 | 40 | 521782.2621 | 9 | 125573.9181 | 9 | 125573.9181 | 9 | 125573.9181 | 9 | 125573.9181 | 7 | 61344.5623 | 12 | 112945.8298 | 17 | 164547.0973 | 22 | 216148.3648 | 6 | 83715.9454 | 12 | 167431.8908 | 18 | 251147.8363 | 24 | 334863.7817 | 6 | 83715.9454 | 12 | 167431.8908 | 18 | 251147.8363 | 24 | 334863.7817 | 6 | 83715.9454 | 12 | 167431.8908 | 18 | 251147.8363 | 24 | 334863.7817 | 12 | 167431.8908 | 18 | 251147.8363 | 24 | 334863.7817 | 0 | 0 | 0 | 0 | 0 | 0 | 0 | 0 | 0 | 0 | 0 | 0 | 64 | 856646.0438 | 55 | 731072.1256 | 30 | 418579.7271 | 30 | 418579.7271 | 30 | 418579.7271 | 6 | 83715.9454 | 6 | 83715.9454 | 0 | 0 | 6 | 83715.9454 | 12 | 167431.8908 | 18 | 251147.8363 | 24 | 334863.7817 | 0 | 0 | 0 | 0 | 0 | 0 | 0 | 0 | 26 | 13195972.2434 | 19 | 9643210.4856
| Cadenas de aisladores |  | 0 | 0 | 0 | 0 | 9 | 4567836.5458 | 9 | 4567836.5458 | 9 | 4567836.5458 | 9 | 4567836.5458 | 6 | 3045224.3639 | 6 | 3045224.3639 | 6 | 3045224.3639 | 6 | 3045224.3639 | 6 | 3045224.3639 | 6 | 3045224.3639 | 0 | 0 | 0 | 0 | 0 | 0 | 0 | 0 | 6 | 3654269.2366 | 15 | 9135673.0916 | 24 | 14617076.9466 | 33 | 20098480.8015 | 12 | 7308538.4733 | 30 | 18271346.1832 | 48 | 29234153.8931 | 66 | 40196961.6031 | 12 | 7308538.4733 | 30 | 18271346.1832 | 48 | 29234153.8931 | 66 | 40196961.6031 | 12 | 6699493.6005 | 30 | 16748734.0013 | 48 | 26797974.402 | 66 | 36847214.8028 | 30 | 18271346.1832 | 48 | 29234153.8931 | 66 | 40196961.6031 | 0 | 0 | 0 | 0 | 0 | 0 | 0 | 0 | 0 | 0 | 9 | 5481403.855 | 18 | 9135673.0916 | 18 | 9135673.0916 | 0 | 0 | 0 | 0 | 12 | 7308538.4733 | 0 | 0 | 0 | 0 | 0 | 0 | 12 | 7308538.4733 | 30 | 18271346.1832 | 48 | 29234153.8931 | 66 | 40196961.6031 | 0 | 0 | 0 | 0 | 0 | 0 | 0 | 0 | 6 | 3045224.3639 | 6 | 3045224.3639
| Campo móvil encapsulado - N4 | 2364845750.1328 | 0 | 0 | 0 | 0 | 0 | 0 | 0 | 0 | 0 | 0 | 0 | 0 | 0 | 0 | 0 | 0 | 0 | 0 | 0 | 0 | 0 | 0 | 0 | 0 | 0 | 0 | 0 | 0 | 0 | 0 | 0 | 0 | 0 | 0 | 0 | 0 | 0 | 0 | 0 | 0 | 0 | 0 | 0 | 0 | 0 | 0 | 0 | 0 | 0 | 0 | 0 | 0 | 0 | 0 | 0 | 0 | 0 | 0 | 0 | 0 | 0 | 0 | 0 | 0 | 0 | 0 | 0 | 0 | 0 | 0 | 0 | 0 | 0 | 0 | 0 | 0 | 0 | 0 | 1 | 2364845750.1328 | 0 | 0 | 0 | 0 | 0 | 0 | 0 | 0 | 0 | 0 | 0 | 0 | 0 | 0 | 0 | 0 | 0 | 0 | 0 | 0 | 0 | 0 | 0 | 0 | 0 | 0 | 0 | 0 | 0 | 0 | 0 | 0 | 0 | 0 | 0 | 0 | 0 | 0
| Terminales SF6 - Aire - N4 | 73375086.4499 | 0 | 0 | 0 | 0 | 0 | 0 | 0 | 0 | 0 | 0 | 0 | 0 | 0 | 0 | 0 | 0 | 0 | 0 | 0 | 0 | 0 | 0 | 0 | 0 | 3 | 220125259.3496 | 3 | 220125259.3496 | 3 | 220125259.3496 | 3 | 220125259.3496 | 0 | 0 | 0 | 0 | 0 | 0 | 0 | 0 | 0 | 0 | 0 | 0 | 0 | 0 | 0 | 0 | 0 | 0 | 0 | 0 | 0 | 0 | 0 | 0 | 0 | 0 | 0 | 0 | 0 | 0 | 0 | 0 | 0 | 0 | 0 | 0 | 0 | 0 | 0 | 0 | 0 | 0 | 0 | 0 | 0 | 0 | 0 | 0 | 0 | 0 | 0 | 0 | 0 | 0 | 0 | 0 | 0 | 0 | 0 | 0 | 0 | 0 | 0 | 0 | 0 | 0 | 0 | 0 | 0 | 0 | 0 | 0 | 0 | 0 | 0 | 0 | 0 | 0 | 0 | 0 | 0 | 0 | 0 | 0 | 0 | 0
| MÓDULO COMÚN | Valor unitario (COP Dic 17) | N4S1 |  | N4S2 |  | N4S3 |  | N4S4 |  | N4S5 |  | N4S6 |  | N4S7 |  | N4S8 |  | N4S9 |  | N4S10 |  | N4S11 |  | N4S12 |  | N4S13 |  | N4S14 |  | N4S15 |  | N4S16 |  | N4S20 |  | N4S21 |  | N4S22 |  | N4S23 |  | N4S24 |  | N4S25 |  | N4S26 |  | N4S27 |  | N4S28 |  | N4S29 |  | N4S30 |  | N4S31 |  | N4S32 |  | N4S33 |  | N4S34 |  | N4S35 |  | N4S36 |  | N4S37 |  | N4S38 |  | N4S41 |  | N4S42 |  | N4S43 |  | N4S44 |  | N4S46 |  | N4S47 |  | N4S49 |  | N4S50 |  | N4S51 |  | N4S52 |  | N4S53 |  | N4S54 |  | N4S55 |  | N4S56 |  | N4S57 |  | N4S58 |  | N4S59 |  | N4S60 |  | N4S61 |  | N4S62 |  | N4S63 |  | N4S64 |  | N4S65 |  | N4S66
| Servicios Auxiliares AC y DC tipo 1 | 271004320.6631 |  | 0 | 0 | 0 |  | 0 |  | 0 |  | 0 | 0 | 0 |  | 0 | 0 | 0 |  | 0 |  | 0 |  | 0 | 0 | 0 |  | 0 |  | 0 |  | 0 | 0 | 0 |  | 0 | 0 | 0 |  | 0 |  | 0 |  | 0 | 0 | 0 |  | 0 |  | 0 |  | 0 | 0 | 0 |  | 0 |  | 0 |  | 0 | 0 | 0 |  | 0 |  | 0 | 0 | 0 |  | 0 |  | 0 | 0.5 | 135502160.3315 | 0 | 0 | 0 | 0 | 0 | 0 |  | 0 |  | 0 |  | 0 |  | 0 |  | 0 |  | 0 |  | 0 |  | 0 |  | 0 |  | 0 |  | 0 |  | 0 |  | 0 |  | 0 | 0.5 | 135502160.3315 | 0 | 0 | 0 | 0 | 0 | 0 |  | 0 |  | 0
| Servicios Auxiliares AC y DC tipo 2 | 401464366.9282 |  | 0 | 0 | 0 |  | 0 |  | 0 |  | 0 | 0 | 0 |  | 0 | 0 | 0 |  | 0 |  | 0 |  | 0 | 0 | 0 |  | 0 |  | 0 |  | 0 | 0 | 0 |  | 0 | 0 | 0 |  | 0 |  | 0 |  | 0 | 0 | 0 |  | 0 |  | 0 |  | 0 | 0 | 0 |  | 0 |  | 0 |  | 0 | 0 | 0 |  | 0 |  | 0 | 0 | 0 |  | 0 |  | 0 | 0 | 0 | 0.5 | 200732183.4641 | 0 | 0 | 0 | 0 |  | 0 |  | 0 |  | 0 |  | 0 |  | 0 |  | 0 |  | 0 |  | 0 |  | 0 |  | 0 |  | 0 |  | 0 |  | 0 |  | 0 | 0 | 0 | 0.5 | 200732183.4641 | 0 | 0 | 0 | 0 |  | 0 |  | 0
| Servicios Auxiliares AC y DC tipo 3 | 608619714.8857 |  | 0 | 0 | 0 |  | 0 |  | 0 |  | 0 | 0 | 0 |  | 0 | 0 | 0 |  | 0 |  | 0 |  | 0 | 0 | 0 |  | 0 |  | 0 |  | 0 | 0 | 0 |  | 0 | 0 | 0 |  | 0 |  | 0 |  | 0 | 0 | 0 |  | 0 |  | 0 |  | 0 | 0 | 0 |  | 0 |  | 0 |  | 0 | 0 | 0 |  | 0 |  | 0 | 0 | 0 |  | 0 |  | 0 | 0 | 0 | 0 | 0 | 0.5 | 304309857.4429 | 0 | 0 |  | 0 |  | 0 |  | 0 |  | 0 |  | 0 |  | 0 |  | 0 |  | 0 |  | 0 |  | 0 |  | 0 |  | 0 |  | 0 |  | 0 | 0 | 0 | 0 | 0 | 0.5 | 304309857.4429 | 0 | 0 |  | 0 |  | 0
| Servicios Auxiliares AC y DC tipo 4 | 846566833.5238 |  | 0 | 0 | 0 |  | 0 |  | 0 |  | 0 | 0 | 0 |  | 0 | 0 | 0 |  | 0 |  | 0 |  | 0 | 0 | 0 |  | 0 |  | 0 |  | 0 | 0 | 0 |  | 0 | 0 | 0 |  | 0 |  | 0 |  | 0 | 0 | 0 |  | 0 |  | 0 |  | 0 | 0 | 0 |  | 0 |  | 0 |  | 0 | 0 | 0 |  | 0 |  | 0 | 0 | 0 |  | 0 |  | 0 | 0 | 0 | 0 | 0 | 0 | 0 | 0.5 | 423283416.7619 |  | 0 |  | 0 |  | 0 |  | 0 |  | 0 |  | 0 |  | 0 |  | 0 |  | 0 |  | 0 |  | 0 |  | 0 |  | 0 |  | 0 | 0 | 0 | 0 | 0 | 0 | 0 | 0.5 | 423283416.7619 |  | 0 |  | 0
| Alambre de cobre No 4 AWG / acero | 7239.2815 |  | 0 | 0 | 0 |  | 0 |  | 0 |  | 0 | 0 | 0 |  | 0 | 0 | 0 |  | 0 |  | 0 |  | 0 | 0 | 0 |  | 0 |  | 0 |  | 0 | 0 | 0 |  | 0 | 0 | 0 |  | 0 |  | 0 |  | 0 | 0 | 0 |  | 0 |  | 0 |  | 0 | 0 | 0 |  | 0 |  | 0 |  | 0 | 0 | 0 |  | 0 |  | 0 | 0 | 0 |  | 0 |  | 0 | 1637 | 11850703.8828 | 2568 | 18590474.9976 | 4052 | 29333568.8046 | 4942 | 35776529.3762 |  | 0 |  | 0 |  | 0 |  | 0 |  | 0 |  | 0 |  | 0 |  | 0 |  | 0 |  | 0 |  | 0 |  | 0 |  | 0 |  | 0 | 218.3778 | 1580898.192 | 313.323 | 2268233.3822 | 465.5152 | 3369995.7667 | 554.692 | 4015571.4104 |  | 0 |  | 0
| Material de conexión en malla de puesta a tierra | 58215.3895 |  | 0 | 0 | 0 |  | 0 |  | 0 |  | 0 | 0 | 0 |  | 0 | 0 | 0 |  | 0 |  | 0 |  | 0 | 0 | 0 |  | 0 |  | 0 |  | 0 | 0 | 0 |  | 0 | 0 | 0 |  | 0 |  | 0 |  | 0 | 0 | 0 |  | 0 |  | 0 |  | 0 | 0 | 0 |  | 0 |  | 0 |  | 0 | 0 | 0 |  | 0 |  | 0 | 0 | 0 |  | 0 |  | 0 | 192 | 11177354.7827 | 291 | 16940678.3425 | 450 | 26196925.272 | 545 | 31727387.2738 |  | 0 |  | 0 |  | 0 |  | 0 |  | 0 |  | 0 |  | 0 |  | 0 |  | 0 |  | 0 |  | 0 |  | 0 |  | 0 |  | 0 | 33.3956 | 1944135.236 | 44.7046 | 2602495.6559 | 62.343 | 3629324.6327 | 72.4984 | 4220522.3584 |  | 0 |  | 0
| Cables de SSAA para equipos de patio | 2092.635 | [70 empty] | 4480 | 9375004.5771 | 10010 | 20947275.852 | 26320 | 55078151.8905 | 42280 | 88476605.6965
| Alumbrado exterior | 2038817.6866 | [70 empty] | 6 | 12232906.1194 | 12 | 24465812.2388 | 24 | 48931624.4776 | 30 | 61164530.597
| TOTAL |  |  | 410440642.1101 |  | 387056118.3951 |  | 494085975.7063 |  | 493726906.2514 |  | 648505462.0387 |  | 645602023.4154 |  | 536651874.5647 |  | 510056009.8314 |  | 497808576.0115 |  | 497668539.7149 |  | 485715714.8026 |  | 560603874.6975 |  | 1220180853.5209 |  | 1197155399.2607 |  | 1220180853.5209 |  | 1197155399.2607 |  | 49500799.5435 |  | 78794608.7477 |  | 108088417.952 |  | 135421719.0041 |  | 70613624.068 |  | 116771739.9626 |  | 191039633.2673 |  | 237197749.1618 |  | 70613624.068 |  | 116771739.9626 |  | 191039633.2673 |  | 237197749.1618 |  | 68604216.2295 |  | 112448401.849 |  | 184402364.8788 |  | 228246550.4983 |  | 157306810.2867 |  | 263732748.0155 |  | 325829849.8255 |  | 180138129.6936 |  | 281676424.895 |  | 463850127.8876 |  | 640428469.7055 |  | 2364845750.1328 |  | 169381885.6742 |  | 639443808.2367 |  | 638534031.0577 |  | 358350911.0761 |  | 249856570.8453 |  | 384450616.1138 |  | 249521707.0636 |  | 498119480.4023 |  | 951294432.6986 |  | 38735652.2371 |  | 68954782.2162 |  | 111344703.69 |  | 141563833.6691 |  | 139027193.7595 |  | 205602912.5021 |  | 311309177.8422 |  | 431519510.5307 |  | 604387073.9554 |  | 590683564.318
UC | ITEM | CANTIDAD | COSTO UNITARIO | DDP |  | COSTO UNITARIO | DDP
N4S1 | Interruptor - N4 | 1 | Internacional | 0 |  | 87942159.2084 | 87942159.2084
N4S1 | Seccionador Tripolar - N4 | 1 | Internacional | 0 |  | 29068868.1589 | 29068868.1589
N4S1 | Seccionador Tripolar con Cuchilla de Puesta a Tierra - N4 | 1 | Internacional | 0 |  | 34339390.9153 | 34339390.9153
N4S1 | Transformador de corriente - N4 | 3 | Internacional | 0 |  | 25343749.1515 | 76031247.4544
N4S1 | Dispositivo de Protección contra Sobretensiones (DPS) - N4 | 3 | Internacional | 0 |  | 11421504.0397 | 34264512.119
N4S1 | Tablero de control, medida y protección de línea - N4 | 1 | #N/A | 0 |  | 111379325.3407 | 111379325.3407
N4S1 | Acero Estructural (kg) | 3623.5 | Nacional | 0 |  | 5282.9094 | 19142622.1264
N4S1 | Cables módulo | 1 | #N/A | 0 |  | 48278599.7909 | 48278599.7909
N4S1 | Material conexión A.T. para barra sencilla módulo de línea (Global) | 1 | #N/A | 0 | 0 | 2889577.5402 | 2889577.5402
N4S2 | Interruptor - N4 | 1 | Internacional | 0 |  | 87942159.2084 | 87942159.2084
N4S2 | Seccionador Tripolar - N4 | 2 | Internacional | 0 |  | 29068868.1589 | 58137736.3178
N4S2 | Seccionador Tripolar con Cuchilla de Puesta a Tierra - N4 | 0 | Internacional | 0 |  | 34339390.9153 | 0
N4S2 | Transformador de corriente - N4 | 3 | Internacional | 0 |  | 25343749.1515 | 76031247.4544
N4S2 | Dispositivo de Protección contra Sobretensiones (DPS) - N4 | 3 | Internacional | 0 |  | 11421504.0397 | 34264512.119
N4S2 | Tablero de control, medida y protección de transformador - N4 | 1 | #N/A | 0 |  | 67559830.3013 | 67559830.3013
N4S2 | Acero Estructural (kg) | 1391 | Nacional | 0 |  | 5282.9094 | 7348526.943
N4S2 | Cables módulo | 1 | #N/A | 0 |  | 48278599.7909 | 48278599.7909
N4S2 | Material conexión A.T. para barra sencilla módulo de transformador (Global) | 1 | #N/A | 0 | 0 | 2918908.9443 | 2918908.9443
N4S3 | Interruptor - N4 | 1 | Internacional | 0 |  | 87942159.2084 | 87942159.2084
N4S3 | Seccionador Tripolar - N4 | 2 | Internacional | 0 |  | 29068868.1589 | 58137736.3178
N4S3 | Seccionador Tripolar con Cuchilla de Puesta a Tierra - N4 | 1 | Internacional | 0 |  | 34339390.9153 | 34339390.9153
N4S3 | Transformador de corriente - N4 | 3 | Internacional | 0 |  | 25343749.1515 | 76031247.4544
N4S3 | Dispositivo de Protección contra Sobretensiones (DPS) - N4 | 3 | Internacional | 0 |  | 11421504.0397 | 34264512.119
N4S3 | Tablero de control, medida y protección de línea - N4 | 1 | #N/A | 0 |  | 111379325.3407 | 111379325.3407
N4S3 | Acero Estructural (kg) | 3999.5 | Nacional | 0 |  | 5282.9094 | 21128996.052
N4S3 | Cables módulo | 1 | #N/A | 0 |  | 56390798.0335 | 56390798.0335
N4S3 | Material conexión A.T. para conf con 2 barras módulo de línea (Global) | 1 | #N/A | 0 | 0 | 8924308.9866 | 8924308.9866
N4S4 | Interruptor - N4 | 1 | Internacional | 0 |  | 87942159.2084 | 87942159.2084
N4S4 | Seccionador Tripolar - N4 | 3 | Internacional | 0 |  | 29068868.1589 | 87206604.4767
N4S4 | Transformador de corriente - N4 | 3 | Internacional | 0 |  | 25343749.1515 | 76031247.4544
N4S4 | Dispositivo de Protección contra Sobretensiones (DPS) - N4 | 3 | Internacional | 0 |  | 11421504.0397 | 34264512.119
N4S4 | Tablero de control, medida y protección de transformador - N4 | 1 | #N/A | 0 |  | 67559830.3013 | 67559830.3013
N4S4 | Acero Estructural (kg) | 1767 | Nacional | 0 |  | 5282.9094 | 9334900.8686
N4S4 | Cables módulo | 1 | #N/A | 0 |  | 56390798.0335 | 56390798.0335
N4S4 | Material de conexión AT | 1 | #N/A | 0 | 0 | 8960973.2418 | 8960973.2418
N4S5 | Interruptor - N4 | 1 | Internacional | 0 |  | 87942159.2084 | 87942159.2084
N4S5 | Seccionador Tripolar - N4 | 4 | Internacional | 0 |  | 29068868.1589 | 116275472.6356
N4S5 | Seccionador Tripolar con Cuchilla de Puesta a Tierra - N4 | 1 | Internacional | 0 |  | 34339390.9153 | 34339390.9153
N4S5 | Transformador de corriente - N4 | 3 | Internacional | 0 |  | 25343749.1515 | 76031247.4544
N4S5 | Dispositivo de Protección contra Sobretensiones (DPS) - N4 | 3 | Internacional | 0 |  | 11421504.0397 | 34264512.119
N4S5 | Tablero de control, medida y protección de línea - N4 | 1 | #N/A | 0 |  | 111379325.3407 | 111379325.3407
N4S5 | Acero Estructural (kg) | 5386.5 | Nacional | 0 |  | 5282.9094 | 28456391.3575
N4S5 | Cables módulo | 1 | #N/A | 0 |  | 72615194.5187 | 72615194.5187
N4S5 | Material de conexión AT | 1 | #N/A | 0 | 0 | 9535545.3849 | 9535545.3849
N4S6 | Interruptor - N4 | 1 | Internacional | 0 |  | 87942159.2084 | 87942159.2084
N4S6 | Seccionador Tripolar - N4 | 5 | Internacional | 0 |  | 29068868.1589 | 145344340.7944
N4S6 | Transformador de corriente - N4 | 3 | Internacional | 0 |  | 25343749.1515 | 76031247.4544
N4S6 | Dispositivo de Protección contra Sobretensiones (DPS) - N4 | 3 | Internacional | 0 |  | 11421504.0397 | 34264512.119
N4S6 | Tablero de control, medida y protección de transformador - N4 | 1 | #N/A | 0 |  | 67559830.3013 | 67559830.3013
N4S6 | Acero Estructural (kg) | 2519 | Nacional | 0 |  | 5282.9094 | 13307648.7199
N4S6 | Cables módulo | 1 | #N/A | 0 |  | 72615194.5187 | 72615194.5187
N4S6 | Material conexión A.T. para conf con 2 barras módulo de transformador (Global) | 1 | #N/A | 0 | 0 | 9535545.3849 | 9535545.3849
N4S7 | Interruptor - N4 | 1 | Internacional | 0 |  | 87942159.2084 | 87942159.2084
N4S7 | Seccionador Tripolar - N4 | 2 | Internacional | 0 |  | 29068868.1589 | 58137736.3178
N4S7 | Seccionador Tripolar con Cuchilla de Puesta a Tierra - N4 | 1 | Internacional | 0 |  | 34339390.9153 | 34339390.9153
N4S7 | Transformador de corriente - N4 | 3 | Internacional | 0 |  | 25343749.1515 | 76031247.4544
N4S7 | Dispositivo de Protección contra Sobretensiones (DPS) - N4 | 3 | Internacional | 0 |  | 11421504.0397 | 34264512.119
N4S7 | Tablero de control, medida y protección de línea - N4 | 1 | #N/A | 0 |  | 111379325.3407 | 111379325.3407
N4S7 | Acero Estructural (kg) | 3999.5 | Nacional | 0 |  | 5282.9094 | 21128996.052
N4S7 | Cables módulo | 1 | #N/A | 0 |  | 56390798.0335 | 56390798.0335
N4S7 | Material conexión A.T. para conf con 2 barras módulo de línea (Global) | 1 | #N/A | 0 | 0 | 7839255.8158 | 7839255.8158
N4S8 | Interruptor - N4 | 1 | Internacional | 0 |  | 87942159.2084 | 87942159.2084
N4S8 | Seccionador Tripolar - N4 | 3 | Internacional | 0 |  | 29068868.1589 | 87206604.4767
N4S8 | Transformador de corriente - N4 | 3 | Internacional | 0 |  | 25343749.1515 | 76031247.4544
N4S8 | Dispositivo de Protección contra Sobretensiones (DPS) - N4 | 3 | Internacional | 0 |  | 11421504.0397 | 34264512.119
N4S8 | Tablero de control, medida y protección de transformador - N4 | 1 | #N/A | 0 |  | 67559830.3013 | 67559830.3013
N4S8 | Acero Estructural (kg) | 1767 | Nacional | 0 |  | 5282.9094 | 9334900.8686
N4S8 | Cables módulo | 1 | #N/A | 0 |  | 56390798.0335 | 56390798.0335
N4S8 | Material conexión A.T. para conf con 2 barras módulo de transformador (Global) | 1 | #N/A | 0 | 0 | 7897918.6241 | 7897918.6241
N4S9 | Interruptor - N4 | 1.5 | Internacional | 0 |  | 87942159.2084 | 131913238.8127
N4S9 | Seccionador Tripolar - N4 | 3 | Internacional | 0 |  | 29068868.1589 | 87206604.4767
N4S9 | Seccionador con cuchilla - N4 | 1 | #N/A | 0 |  | 34339390.9153 | 34339390.9153
N4S9 | Transformador de corriente - N4 | 4.5 | Internacional | 0 |  | 25343749.1515 | 114046871.1816
N4S9 | Dispositivo de Protección contra Sobretensiones (DPS) - N4 | 3 | Internacional | 0 |  | 11421504.0397 | 34264512.119
N4S9 | Tablero de control, medida y protección de línea - N4 | 1 | #N/A | 0 |  | 111379325.3407 | 111379325.3407
N4S9 | Acero Estructural (kg) | 4973.5 | Nacional | 0 |  | 5282.9094 | 26274549.7849
N4S9 | Cables módulo | 1 | #N/A | 0 |  | 84899533.2322 | 84899533.2322
N4S9 | Material conexión A.T. para interruptor y medio o anillo módulo de línea (Global) | 1 | #N/A | 0 | 0 | 8890630.0892 | 8890630.0892
N4S10 | Interruptor - N4 | 1.5 | Internacional | 0 |  | 87942159.2084 | 131913238.8127
N4S10 | Seccionador Tripolar - N4 | 4 | Internacional | 0 |  | 29068868.1589 | 116275472.6356
N4S10 | Transformador de corriente - N4 | 4.5 | Internacional | 0 |  | 25343749.1515 | 114046871.1816
N4S10 | Dispositivo de Protección contra Sobretensiones (DPS) - N4 | 3 | Internacional | 0 |  | 11421504.0397 | 34264512.119
N4S10 | Tablero de control, medida y protección de transformador - N4 | 1 | #N/A | 0 |  | 67559830.3013 | 67559830.3013
N4S10 | Acero Estructural (kg) | 4973.5 | Nacional | 0 |  | 5282.9094 | 26274549.7849
N4S10 | Cables módulo | 1 | #N/A | 0 |  | 84899533.2322 | 84899533.2322
N4S10 | Material conexión A.T. para interruptor y medio o anillo módulo de transformador (Global) | 1 | #N/A | 0 | 0 | 8890630.0892 | 8890630.0892
N4S11 | Interruptor - N4 | 1 | Internacional | 0 |  | 87942159.2084 | 87942159.2084
N4S11 | Seccionador Tripolar - N4 | 2 | Internacional | 0 |  | 29068868.1589 | 58137736.3178
N4S11 | Seccionador Tripolar con Cuchilla de Puesta a Tierra - N4 | 1 | Internacional | 0 |  | 34339390.9153 | 34339390.9153
N4S11 | Transformador de corriente - N4 | 3 | Internacional | 0 |  | 25343749.1515 | 76031247.4544
N4S11 | Dispositivo de Protección contra Sobretensiones (DPS) - N4 | 3 | Internacional | 0 |  | 11421504.0397 | 34264512.119
N4S11 | Tablero de control, medida y protección de línea - N4 | 1 | #N/A | 0 |  | 111379325.3407 | 111379325.3407
N4S11 | Acero Estructural (kg) | 3999.5 | Nacional | 0 |  | 5282.9094 | 21128996.052
N4S11 | Cables módulo | 1 | #N/A | 0 |  | 56390798.0335 | 56390798.0335
N4S11 | Material conexión A.T. para interruptor y medio o anillo módulo de línea (Global) | 1 | #N/A | 0 | 0 | 2962906.0505 | 2962906.0505
N4S12 | Interruptor - N4 | 1 | Internacional | 0 |  | 87942159.2084 | 87942159.2084
N4S12 | Seccionador Tripolar - N4 | 3 | Internacional | 0 |  | 29068868.1589 | 87206604.4767
N4S12 | Transformador de corriente - N4 | 3 | Internacional | 0 |  | 25343749.1515 | 76031247.4544
N4S12 | Dispositivo de Protección contra Sobretensiones (DPS) - N4 | 3 | Internacional | 0 |  | 11421504.0397 | 34264512.119
N4S12 | Tablero de control, medida y protección de transformador - N4 | 1 | #N/A | 0 |  | 67559830.3013 | 67559830.3013
N4S12 | Acero Estructural (kg) | 3999.5 | Nacional | 0 |  | 5282.9094 | 21128996.052
N4S12 | Cables módulo | 1 | #N/A | 0 |  | 56390798.0335 | 56390798.0335
N4S12 | Material conexión A.T. para interruptor y medio o anillo módulo de transformador (Global) | 1 | #N/A | 0 | 0 | 2962906.0505 | 2962906.0505
N4S13 | Módulo genérico | 1 | #N/A | 0 |  | 795835830.0797 | 795835830.0797
N4S13 | Dispositivo de Protección contra Sobretensiones (DPS) - N4 | 3 | Internacional | 0 |  | 11421504.0397 | 34264512.119
N4S13 | Tablero de control, medida y protección de línea - N4 | 1 | #N/A | 0 |  | 111379325.3407 | 111379325.3407
N4S13 | Terminales SF6 - Aire - N4 | 3 | Internacional | 0 |  | 135292091.1135 | 405876273.3406
N4S13 | Acero Estructural (kg) | 2232.5 | Nacional | 0 |  | 5282.9094 | 11794095.1834
N4S13 | Cables módulo | 1 | #N/A | 0 |  | 4827859.9791 | 4827859.9791
N4S13 | Material conexión A.T. para barra sencilla módulo de línea (Global) | 1 | #N/A | 0 | 0 | 621688.8475 | 621688.8475
N4S14 | Módulo genérico | 1 | #N/A | 0 |  | 795835830.0797 | 795835830.0797
N4S14 | Dispositivo de Protección contra Sobretensiones (DPS) - N4 | 3 | Internacional | 0 |  | 11421504.0397 | 34264512.119
N4S14 | Tablero de control, medida y protección de transformador - N4 | 1 | #N/A | 0 |  | 67559830.3013 | 67559830.3013
N4S14 | Terminales SF6 - Aire - N4 | 3 | Internacional | 0 |  | 135292091.1135 | 405876273.3406
N4S14 | Acero Estructural (kg) | 0 | Nacional | 0 |  | 5282.9094 | 0
N4S14 | Cables módulo | 1 | #N/A | 0 |  | 4827859.9791 | 4827859.9791
N4S14 | Material conexión A.T. para barra sencilla módulo de transformador (Global) | 1 | #N/A | 0 | 0 | 695017.3579 | 695017.3579
N4S15 | Módulo genérico | 1 | #N/A | 0 |  | 795835830.0797 | 795835830.0797
N4S15 | Dispositivo de Protección contra Sobretensiones (DPS) - N4 | 3 | Internacional | 0 |  | 11421504.0397 | 34264512.119
N4S15 | Tablero de control, medida y protección de línea - N4 | 1 | #N/A | 0 |  | 111379325.3407 | 111379325.3407
N4S15 | Terminales SF6 - Aire - N4 | 3 | Internacional | 0 |  | 135292091.1135 | 405876273.3406
N4S15 | Acero Estructural (kg) | 2232.5 | Nacional | 0 |  | 5282.9094 | 11794095.1834
N4S15 | Cables módulo | 1 | #N/A | 0 |  | 5639079.8033 | 5639079.8033
N4S15 | Material conexión A.T. para conf con 2 barras módulo de línea (Global) | 1 | #N/A | 0 | 0 | 695017.3579 | 695017.3579
N4S16 | Módulo genérico | 1 | #N/A | 0 |  | 795835830.0797 | 795835830.0797
N4S16 | Dispositivo de Protección contra Sobretensiones (DPS) - N4 | 3 | Internacional | 0 |  | 11421504.0397 | 34264512.119
N4S16 | Tablero de control, medida y protección de transformador - N4 | 1 | #N/A | 0 |  | 67559830.3013 | 67559830.3013
N4S16 | Terminales SF6 - Aire - N4 | 3 | Internacional | 0 |  | 135292091.1135 | 405876273.3406
N4S16 | Acero Estructural (kg) | 0 | Nacional | 0 |  | 5282.9094 | 0
N4S16 | Cables módulo | 1 | #N/A | 0 |  | 5639079.8033 | 5639079.8033
N4S16 | Material conexión A.T. Conf. con 2 barras módulo de transformador (Global) | 1 | #N/A | 0 | 0 | 695017.3579 | 695017.3579
N4S17 | Interruptor - N4 | 1 | Internacional | 0 |  | 87942159.2084 | 87942159.2084
N4S17 | Seccionador Tripolar - N4 | 2 | Internacional | 0 |  | 29068868.1589 | 58137736.3178
N4S17 | Transformador de corriente 1600 A | 3 | #N/A | 0 |  | 25343749.1515 | 76031247.4544
N4S17 | Tablero de control, medida y protección de línea - N4 | 1 | #N/A | 0 |  | 111379325.3407 | 111379325.3407
N4S17 | Acero Estructural (kg) | 1073 | Nacional | 0 |  | 5282.9094 | 5668561.7612
N4S17 | Cables módulo | 1 | #N/A | 0 |  | 31450722.8532 | 31450722.8532
N4S17 | Material conexión A.T. para módulo de acople, transferencia o secc. (Global) | 1 | #N/A | 0 | 0 | 988196.4568 | 988196.4568
N4S18 | Módulo genérico | 1 | #N/A | 0 |  | 795835830.0797 | 795835830.0797
N4S18 | Tablero de control, medida y protección de línea - N4 | 1 | #N/A | 0 |  | 111379325.3407 | 111379325.3407
N4S18 | Cables módulo | 1 | #N/A | 0 | 0 | 3145072.2853 | 3145072.2853
N4S19 | Tablero Diferencial de Barras (Una zona) | 1 | #N/A | 0 | 0 | 45684606.4685 | 45684606.4685
N4S20 | Acero Estructural (kg) | 4850 | Nacional | 0 |  | 5282.9094 | 25622110.4769
N4S20 | Material conexión A.T. para barra sencilla (Global) Tipo 1 | 1 | #N/A | 0 | 0 | 3019331.5502 | 3019331.5502
N4S21 | Acero Estructural (kg) | 7275 | Nacional | 0 |  | 5282.9094 | 38433165.7154
N4S21 | Material conexión A.T. para barra sencilla (Global) Tipo 2 | 1 | #N/A | 0 | 0 | 6518899.2625 | 6518899.2625
N4S22 | Acero Estructural (kg) | 7275 | Nacional | 0 |  | 5282.9094 | 38433165.7154
N4S22 | Material conexión A.T. para barra sencilla (Global) Tipo 3 | 1 | #N/A | 0 | 0 | 7294564.8788 | 7294564.8788
N4S23 | Acero Estructural (kg) | 9700 | Nacional | 0 |  | 5282.9094 | 51244220.9538
N4S23 | Material conexión A.T. para barra sencilla (Global) Tipo 4 | 1 | #N/A | 0 | 0 | 13626072.919 | 13626072.919
N4S24 | Acero Estructural (kg) | 10525 | Nacional | 0 |  | 5282.9094 | 55602621.1896
N4S24 | Material conexión A.T. para barra doble (Global) Tipo 1 | 1 | #N/A | 0 | 0 | 6042329.5259 | 6042329.5259
0
N4S25 | Acero Estructural (kg) | 21685 | Nacional | 0 |  | 5282.9094 | 114559889.8334
N4S25 | Material conexión A.T. para barra doble (Global) Tipo 2 | 1 | #N/A | 0 | 0 | 12894807.9297 | 12894807.9297
0
N4S26 | Acero Estructural (kg) | 29785 | Nacional | 0 |  | 5282.9094 | 157351455.7845
N4S26 | Material conexión A.T. para barra doble (Global) Tipo 3 | 1 | #N/A | 0 | 0 | 14636793.2894 | 14636793.2894
0
N4S27 | Acero Estructural (kg) | 34935 | Nacional | 0 |  | 5282.9094 | 184558439.0744
N4S27 | Material conexión A.T. para barra doble (Global) Tipo 4 | 1 | #N/A | 0 | 0 | 27376804.3057 | 27376804.3057
0
N4S28 | Acero Estructural (kg) | 11795 | Nacional | 0 |  | 5282.9094 | 62311916.098
N4S28 | Material conexión A.T. para barra doble by pass (Global) Tipo 1 | 1 | #N/A | 0 | 0 | 6108325.1852 | 6108325.1852
0
N4S29 | Acero Estructural (kg) | 24860 | Nacional | 0 |  | 5282.9094 | 131333127.1043
N4S29 | Material conexión A.T. para barra doble by pass (Global) Tipo 2 | 1 | #N/A | 0 | 0 | 12938805.0359 | 12938805.0359
N4S30 | Acero Estructural (kg) | 34865 | Nacional | 0 |  | 5282.9094 | 184188635.4181
N4S30 | Material conexión A.T. para barra doble by pass (Global) Tipo 3 | 1 | #N/A | 0 | 0 | 14713788.2253 | 14713788.2253
N4S31 | Acero Estructural (kg) | 42555 | Nacional | 0 |  | 5282.9094 | 224814208.5248
N4S31 | Material conexión A.T. para barra doble by pass (Global) Tipo 4 | 1 | #N/A | 0 | 0 | 27321807.9229 | 27321807.9229
N4S32 | Acero Estructural (kg) | 10525 | Nacional | 0 |  | 5282.9094 | 55602621.1896
N4S32 | Material conexión A.T. para barra ppal y trans (Global) Tipo 1 | 1 | #N/A | 0 | 0 | 6137656.5894 | 6137656.5894
N4S33 | Acero Estructural (kg) | 21685 | Nacional | 0 |  | 5282.9094 | 114559889.8334
N4S33 | Material conexión A.T. para barra ppal y trans (Global) Tipo 2 | 1 | #N/A | 0 | 0 | 12990134.9932 | 12990134.9932
N4S34 | Acero Estructural (kg) | 29785 | Nacional | 0 |  | 5282.9094 | 157351455.7845
N4S34 | Material conexión A.T. para barra ppal y trans (Global) Tipo 3 | 1 | #N/A | 0 | 0 | 14592796.1832 | 14592796.1832
N4S35 | Acero Estructural (kg) | 36205 | Nacional | 0 |  | 5282.9094 | 191267733.9828
N4S35 | Material conexión A.T. para barra ppal y trans (Global) Tipo 4 | 1 | #N/A | 0 | 0 | 27255812.2636 | 27255812.2636
N4S36 | Acero Estructural (kg) | 13735 | Nacional | 0 |  | 5282.9094 | 72560760.2887
N4S36 | Material conexión A.T. para int y medio (Global) Tipo 2 | 1 | #N/A | 0 | 0 | 12817812.9939 | 12817812.9939
N4S37 | Acero Estructural (kg) | 16310 | Nacional | 0 |  | 5282.9094 | 86164251.9337
N4S37 | Material conexión A.T. para int y medio (Global) Tipo 3 | 1 | #N/A | 0 | 0 | 14468137.7156 | 14468137.7156
N4S38 | Acero Estructural (kg) | 21050 | Nacional | 0 |  | 5282.9094 | 111205242.3792
N4S38 | Material conexión A.T. para int y medio (Global) Tipo 4 | 1 | #N/A | 0 | 0 | 27131153.796 | 27131153.796
N4S39 | Acero Estructural (kg) | 7650 | Nacional | 0 |  | 5282.9094 | 40414256.7316
N4S39 | Material conexión A.T. anillo (Global) Tipo 2 | 1 | #N/A | 0 | 0 | 12770149.4621 | 12770149.4621
N4S40 | Acero Estructural (kg) | 9180 | Nacional | 0 |  | 5282.9094 | 48497108.078
N4S40 | Material conexión A.T. anillo (Global) Tipo 3 | 1 | #N/A | 0 | 0 | 14468137.7156 | 14468137.7156
N4S41 | Servicios Auxiliares | 1 | #N/A | 0 |  | 147860041.5276 | 147860041.5276
N4S41 | Obras civiles Módulo Común (m2) | 1260 | #N/A | 0 | 0 | 260000 | 327600000
N4S42 | Servicios Auxiliares | 1 | #N/A | 0 |  | 203399886.1998 | 203399886.1998
N4S42 | Obras civiles Módulo Común (m2) | 3110 | #N/A | 0 | 0 | 260000 | 808600000
N4S43 | Servicios Auxiliares | 1 | #N/A | 0 |  | 264599214.9503 | 264599214.9503
N4S43 | Obras civiles Módulo Común (m2) | 4820 | #N/A | 0 | 0 | 260000 | 1253200000
N4S44 | Servicios Auxiliares | 1 | #N/A | 0 |  | 336644271.2569 | 336644271.2569
N4S44 | Obras civiles Módulo Común (m2) | 5960 | #N/A | 0 | 0 | 260000 | 1549600000
N4S45 | Red Lan Sistema distribuido - N4 | 1 | #N/A | 0 |  | 3653920.9979 | 3653920.9979
N4S45 | Referencia de Tiempo, GPS - N4 | 1 | #N/A | 0 |  | 13387994.2948 | 13387994.2948
N4S45 | Mobiliario local | 1 | #N/A | 0 |  | 1030624.1196 | 1030624.1196
N4S45 | Impresora | 1 | #N/A | 0 |  | 303809.5811 | 303809.5811
N4S45 | Sistema de Gestión de Protecciones | 1 | #N/A | 0 |  | 7734960.4646 | 7734960.4646
N4S45 | Sistema de Comunicaciones Público-conmutada | 1 | #N/A | 0 | 0 | 36157958.3877 | 36157958.3877
N4S46 | Campo genérico móvil encapsulado | 1 | #N/A | 0 | 0 | 2125698084.4112 | 2125698084.4112
N4S47 | Seccionador tripolar - N4 | 1 | Internacional | 0 |  | 29068868.1589 | 29068868.1589
N4S47 | Acero estructural (kg) | 752 | Nacional | 0 |  | 5282.9094 | 3972747.8513
N4S47 | Cables modulo | 1 | #N/A | 0 | 0 | 9818194.2063 | 9818194.2063
N4S48 | Obra civil casa de control (m2) | 1 | #N/A | 0 | 0 | 2000000 | 2000000

## ObCi SE 4
ANÁLISIS DE PRECIOS UNITARIOS
UNIDADES CONSTRUCTIVAS SUBESTACIONES
OBRAS CIVILES NT4
Precios | (COP Dic 17)
UC | DESCRIPCIÓN | Valor (COP Dic 17)
N4S1 | BAHÍA DE LÍNEA O BAHÍA DE COMPENSACIÓN PARALELA EN BARRA - CONFIGURACIÓN BARRA SENCILLA - TIPO CONVENCIONAL | 25585004.0862
N4S2 | BAHÍA DE TRANSFORMADOR - CONFIGURACIÓN BARRA SENCILLA - TIPO CONVENCIONAL | 19403570.112
N4S3 | BAHÍA DE LÍNEA O BAHÍA DE COMPENSACIÓN PARALELA EN BARRA - CONFIGURACIÓN BARRA DOBLE - TIPO CONVENCIONAL | 32042951.3425
N4S4 | BAHÍA DE TRANSFORMADOR - CONFIGURACIÓN BARRA DOBLE - TIPO CONVENCIONAL | 32042951.3425
N4S5 | BAHÍA DE LÍNEA O BAHÍA DE COMPENSACIÓN PARALELA EN BARRA - CONFIGURACIÓN BARRA DOBLE CON BY PASS - TIPO CONVENCIONAL | 42282920.3903
N4S6 | BAHÍA DE TRANSFORMADOR - CONFIGURACIÓN BARRA DOBLE CON BY PASS - TIPO CONVENCIONAL | 41423186.16
N4S7 | BAHÍA DE LÍNEA O BAHÍA DE COMPENSACIÓN PARALELA EN BARRA - CONFIGURACIÓN BARRA PRINCIPAL Y TRANSFERENCIA - TIPO CONVENCIONAL | 36784746.6468
N4S8 | BAHÍA DE TRANSFORMADOR - CONFIGURACIÓN BARRA PRINCIPAL Y TRANSFERENCIA - TIPO CONVENCIONAL | 32042951.3425
N4S9 | BAHÍA DE LÍNEA O BAHÍA DE COMPENSACIÓN PARALELA EN BARRA - CONFIGURACIÓN INTERRUPTOR Y MEDIO - TIPO CONVENCIONAL | 32042951.3425
N4S10 | BAHÍA DE TRANSFORMADOR - CONFIGURACIÓN INTERRUPTOR Y MEDIO - TIPO CONVENCIONAL | 32042951.3425
N4S11 | BAHÍA DE LÍNEA O BAHÍA DE COMPENSACIÓN PARALELA EN BARRA - CONFIGURACIÓN EN ANILLO - TIPO CONVENCIONAL | 32042951.3425
N4S12 | BAHÍA DE TRANSFORMADOR - CONFIGURACIÓN EN ANILLO - TIPO CONVENCIONAL | 30840689.0157
N4S13 | BAHÍA DE LÍNEA O BAHÍA DE COMPENSACIÓN PARALELA EN BARRA - CONFIGURACIÓN BARRA SENCILLA - TIPO ENCAPSULADA (SF6) | 59545050.7411
N4S14 | BAHÍA DE TRANSFORMADOR - CONFIGURACIÓN BARRA SENCILLA - TIPO ENCAPSULADA(SF6) | 53363616.7668
N4S15 | BAHÍA DE LÍNEA O BAHÍA DE COMPENSACIÓN PARALELA EN BARRA - CONFIGURACIÓN BARRA DOBLE - TIPO ENCAPSULADA (SF6) | 59545050.7411
N4S16 | BAHÍA DE TRANSFORMADOR - CONFIGURACIÓN BARRA DOBLE - TIPO ENCAPSULADA(SF6) | 53363616.7668
N4S20 | MÓDULO DE BARRAJE TIPO 1 - CONFIGURACIÓN BARRA SENCILLA - TIPO CONVENCIONAL | 16483823.9313
N4S21 | MÓDULO DE BARRAJE TIPO 2 - CONFIGURACIÓN BARRA SENCILLA - TIPO CONVENCIONAL | 24725735.8969
N4S22 | MÓDULO DE BARRAJE TIPO 3 - CONFIGURACIÓN BARRA SENCILLA - TIPO CONVENCIONAL | 32967647.8626
N4S23 | MÓDULO DE BARRAJE TIPO 4 - CONFIGURACIÓN BARRA SENCILLA - TIPO CONVENCIONAL | 41209559.8282
N4S24 | MÓDULO DE BARRAJE TIPO 1 - CONFIGURACIÓN BARRA DOBLE - TIPO CONVENCIONAL | 16483823.9313
N4S25 | MÓDULO DE BARRAJE TIPO 2 - CONFIGURACIÓN BARRA DOBLE - TIPO CONVENCIONAL | 24725735.8969
N4S26 | MÓDULO DE BARRAJE TIPO 3 - CONFIGURACIÓN BARRA DOBLE - TIPO CONVENCIONAL | 41209559.8282
N4S27 | MÓDULO DE BARRAJE TIPO 4 - CONFIGURACIÓN BARRA DOBLE - TIPO CONVENCIONAL | 49451471.7939
N4S28 | MÓDULO DE BARRAJE TIPO 1 - CONFIGURACIÓN BARRA DOBLE CON BY PASS - TIPO CONVENCIONAL | 16483823.9313
N4S29 | MÓDULO DE BARRAJE TIPO 2 - CONFIGURACIÓN BARRA DOBLE CON BY PASS - TIPO CONVENCIONAL | 24725735.8969
N4S30 | MÓDULO DE BARRAJE TIPO 3 - CONFIGURACIÓN BARRA DOBLE CON BY PASS - TIPO CONVENCIONAL | 41209559.8282
N4S31 | MÓDULO DE BARRAJE TIPO 4 - CONFIGURACIÓN BARRA DOBLE CON BY PASS - TIPO CONVENCIONAL | 49451471.7939
N4S32 | MÓDULO DE BARRAJE TIPO 1 - CONFIGURACIÓN BARRA PRINCIPAL Y TRANSFERENCIA - TIPO CONVENCIONAL | 16483823.9313
N4S33 | MÓDULO DE BARRAJE TIPO 2 - CONFIGURACIÓN BARRA PRINCIPAL Y TRANSFERENCIA - TIPO CONVENCIONAL | 24725735.8969
N4S34 | MÓDULO DE BARRAJE TIPO 3 - CONFIGURACIÓN BARRA PRINCIPAL Y TRANSFERENCIA - TIPO CONVENCIONAL | 41209559.8282
N4S35 | MÓDULO DE BARRAJE TIPO 4 - CONFIGURACIÓN BARRA PRINCIPAL Y TRANSFERENCIA - TIPO CONVENCIONAL | 49451471.7939
N4S36 | MÓDULO DE BARRAJE TIPO 2 - CONFIGURACIÓN INTERRUPTOR Y MEDIO - TIPO CONVENCIONAL | 49451471.7939
N4S37 | MÓDULO DE BARRAJE TIPO 3 - CONFIGURACIÓN INTERRUPTOR Y MEDIO - TIPO CONVENCIONAL | 82419119.6565
N4S38 | MÓDULO DE BARRAJE TIPO 4 - CONFIGURACIÓN INTERRUPTOR Y MEDIO - TIPO CONVENCIONAL | 98902943.5877
N4S41 | MÓDULO COMÚN/BAHÍA TIPO 1 (1 A 4 BAHÍAS) - TIPO CONVENCIONAL - CUALQUIER CONFIGURACIÓN | 265838319.6596
N4S42 | MÓDULO COMÚN/BAHÍA TIPO 2 (5 A 8 BAHÍAS) - TIPO CONVENCIONAL - CUALQUIER CONFIGURACIÓN | 235838544.2492
N4S43 | MÓDULO COMÚN/BAHÍA TIPO 3 (9 A 12 BAHÍAS) - TIPO CONVENCIONAL - CUALQUIER CONFIGURACIÓN | 219841740.7958
N4S44 | MÓDULO COMÚN/BAHÍA TIPO 4 (MAS DE 12 BAHÍAS) - TIPO CONVENCIONAL - CUALQUIER CONFIGURACIÓN | 203095045.6723
N4S46 | CAMPO MÓVIL ENCAPSULADO NIVEL 4 | 0
N4S47 | BAHÍA DE MANIOBRA - (SECCIONAMIENTO DE BARRAS SIN INTERRUPTOR) - TIPO CONVENCIONAL | 8263821.7608
N4S49 | BAHÍA DE LÍNEA O BAHÍA DE COMPENSACIÓN PARALELA EN BARRA - CONFIGURACIÓN BARRA DOBLE CON SECCIONADOR DE TRANSFERENCIA - TIPO CONVENCIONAL | 49424127.8773
N4S50 | BAHÍA DE TRANSFORMADOR - CONFIGURACIÓN BARRA DOBLE CON SECCIONADOR DE TRANSFERENCIA - TIPO CONVENCIONAL | 49424127.8773
N4S51 | CORTE CENTRAL CONFIGURACIÓN INTERRUPTOR Y MEDIO - TIPO CONVENCIONAL | 13931629.8701
N4S52 | BAHÍA DE TRANSFERENCIA CONFIGURACIÓN BARRA PRINCIPAL Y TRANSFERENCIA - TIPO CONVENCIONAL | 8416894.981
N4S53 | BAHÍA DE ACOPLE CONFIGURACIONES CON DOBLE BARRA | 18052585.8529
N4S54 | BAHÍA DE SECCIONAMIENTO CONFIGURACIONES BARRA SENCILLA | 8416894.981
N4S55 | BAHÍA DE SECCIONAMIENTO CONFIGURACIONES CON DOBLE BARRA | 16833789.9621
N4S56 | BAHÍA DE MANIOBRA - TIPO ENCAPSULADA (SF6) | 48751410.7553
N4S57 | MÓDULO DE BARRAJE TIPO 1 - CONFIGURACIÓN BARRA DOBLE CON SECCIONADOR DE TRANSFERENCIA - TIPO CONVENCIONAL | 0
N4S58 | MÓDULO DE BARRAJE TIPO 2 - CONFIGURACIÓN BARRA DOBLE CON SECCIONADOR DE TRANSFERENCIA - TIPO CONVENCIONAL | 0
N4S59 | MÓDULO DE BARRAJE TIPO 3 - CONFIGURACIÓN BARRA DOBLE CON SECCIONADOR DE TRANSFERENCIA - TIPO CONVENCIONAL | 0
N4S60 | MÓDULO DE BARRAJE TIPO 4 - CONFIGURACIÓN BARRA DOBLE CON SECCIONADOR DE TRANSFERENCIA - TIPO CONVENCIONAL | 0
N4S61 | MÓDULO COMÚN/BAHÍA TIPO 1 (1 A 4 BAHÍAS) - TIPO ENCAPSULADA - CUALQUIER CONFIGURACIÓN | 125552041.2454
N4S62 | MÓDULO COMÚN/BAHÍA TIPO 2 (5 A 8 BAHÍAS) - TIPO ENCAPSULADA - CUALQUIER CONFIGURACIÓN | 102466702.4573
N4S63 | MÓDULO COMÚN/BAHÍA TIPO 3 (9 A 12 BAHÍAS) - TIPO ENCAPSULADA - CUALQUIER CONFIGURACIÓN | 78722332.8413
N4S64 | MÓDULO COMÚN/BAHÍA TIPO 4 (MAS DE 12 BAHÍAS) - TIPO ENCAPSULADA - CUALQUIER CONFIGURACIÓN | 71467906.4834
N4S65 | BAHÍA DE COMPENSACIÓN PARALELA EN LINEA FIJA - CUALQUIER CONFIGURACIÓN - TIPO CONVENCIONAL | 22107263.261
N4S66 | BAHÍA DE COMPENSACIÓN PARALELA EN LINEA MANIOBRABLE - CUALQUIER CONFIGURACIÓN - TIPO CONVENCIONAL | 22107263.261
| DISPOSITIVOS ELECTRICOS | Valor unitario (COP Dic 17) | N4S1 |  | N4S2 |  | N4S3 |  | N4S4 |  | N4S5 |  | N4S6 |  | N4S7 |  | N4S8 |  | N4S9 |  | N4S10 |  | N4S11 |  | N4S12 |  | N4S13 |  | N4S14 |  | N4S15 |  | N4S16 |  | N4S20 |  | N4S21 |  | N4S22 |  | N4S23 |  | N4S24 |  | N4S25 |  | N4S26 |  | N4S27 |  | N4S28 |  | N4S29 |  | N4S30 |  | N4S31 |  | N4S32 |  | N4S33 |  | N4S34 |  | N4S35 |  | N4S36 |  | N4S37 |  | N4S38 |  | N4S41 |  | N4S42 |  | N4S43 |  | N4S44 |  | N4S46 |  | N4S47 |  | N4S49 |  | N4S50 |  | N4S51 |  | N4S52 |  | N4S53 |  | N4S54 |  | N4S55 |  | N4S56 |  | N4S57 |  | N4S58 |  | N4S59 |  | N4S60 |  | N4S61 |  | N4S62 |  | N4S63 |  | N4S64 |  | N4S65 |  | N4S66
|  |  | BAHÍA DE LÍNEA O BAHÍA DE COMPENSACIÓN PARALELA EN BARRA - CONFIGURACIÓN BARRA SENCILLA - TIPO CONVENCIONAL |  | BAHÍA DE TRANSFORMADOR - CONFIGURACIÓN BARRA SENCILLA - TIPO CONVENCIONAL |  | BAHÍA DE LÍNEA O BAHÍA DE COMPENSACIÓN PARALELA EN BARRA - CONFIGURACIÓN BARRA DOBLE - TIPO CONVENCIONAL |  | BAHÍA DE TRANSFORMADOR - CONFIGURACIÓN BARRA DOBLE - TIPO CONVENCIONAL |  | BAHÍA DE LÍNEA O BAHÍA DE COMPENSACIÓN PARALELA EN BARRA - CONFIGURACIÓN BARRA DOBLE CON BY PASS - TIPO CONVENCIONAL |  | BAHÍA DE TRANSFORMADOR - CONFIGURACIÓN BARRA DOBLE CON BY PASS - TIPO CONVENCIONAL |  | BAHÍA DE LÍNEA O BAHÍA DE COMPENSACIÓN PARALELA EN BARRA - CONFIGURACIÓN BARRA PRINCIPAL Y TRANSFERENCIA - TIPO CONVENCIONAL |  | BAHÍA DE TRANSFORMADOR - CONFIGURACIÓN BARRA PRINCIPAL Y TRANSFERENCIA - TIPO CONVENCIONAL |  | BAHÍA DE LÍNEA O BAHÍA DE COMPENSACIÓN PARALELA EN BARRA - CONFIGURACIÓN INTERRUPTOR Y MEDIO - TIPO CONVENCIONAL |  | BAHÍA DE TRANSFORMADOR - CONFIGURACIÓN INTERRUPTOR Y MEDIO - TIPO CONVENCIONAL |  | BAHÍA DE LÍNEA O BAHÍA DE COMPENSACIÓN PARALELA EN BARRA - CONFIGURACIÓN EN ANILLO - TIPO CONVENCIONAL |  | BAHÍA DE TRANSFORMADOR - CONFIGURACIÓN EN ANILLO - TIPO CONVENCIONAL |  | BAHÍA DE LÍNEA O BAHÍA DE COMPENSACIÓN PARALELA EN BARRA - CONFIGURACIÓN BARRA SENCILLA - TIPO ENCAPSULADA (SF6) |  | BAHÍA DE TRANSFORMADOR - CONFIGURACIÓN BARRA SENCILLA - TIPO ENCAPSULADA(SF6) |  | BAHÍA DE LÍNEA O BAHÍA DE COMPENSACIÓN PARALELA EN BARRA - CONFIGURACIÓN BARRA DOBLE - TIPO ENCAPSULADA (SF6) |  | BAHÍA DE TRANSFORMADOR - CONFIGURACIÓN BARRA DOBLE - TIPO ENCAPSULADA(SF6) |  | MÓDULO DE BARRAJE TIPO 1 - CONFIGURACIÓN BARRA SENCILLA - TIPO CONVENCIONAL |  | MÓDULO DE BARRAJE TIPO 2 - CONFIGURACIÓN BARRA SENCILLA - TIPO CONVENCIONAL |  | MÓDULO DE BARRAJE TIPO 3 - CONFIGURACIÓN BARRA SENCILLA - TIPO CONVENCIONAL |  | MÓDULO DE BARRAJE TIPO 4 - CONFIGURACIÓN BARRA SENCILLA - TIPO CONVENCIONAL |  | MÓDULO DE BARRAJE TIPO 1 - CONFIGURACIÓN BARRA DOBLE - TIPO CONVENCIONAL |  | MÓDULO DE BARRAJE TIPO 2 - CONFIGURACIÓN BARRA DOBLE - TIPO CONVENCIONAL |  | MÓDULO DE BARRAJE TIPO 3 - CONFIGURACIÓN BARRA DOBLE - TIPO CONVENCIONAL |  | MÓDULO DE BARRAJE TIPO 4 - CONFIGURACIÓN BARRA DOBLE - TIPO CONVENCIONAL |  | MÓDULO DE BARRAJE TIPO 1 - CONFIGURACIÓN BARRA DOBLE CON BY PASS - TIPO CONVENCIONAL |  | MÓDULO DE BARRAJE TIPO 2 - CONFIGURACIÓN BARRA DOBLE CON BY PASS - TIPO CONVENCIONAL |  | MÓDULO DE BARRAJE TIPO 3 - CONFIGURACIÓN BARRA DOBLE CON BY PASS - TIPO CONVENCIONAL |  | MÓDULO DE BARRAJE TIPO 4 - CONFIGURACIÓN BARRA DOBLE CON BY PASS - TIPO CONVENCIONAL |  | MÓDULO DE BARRAJE TIPO 1 - CONFIGURACIÓN BARRA PRINCIPAL Y TRANSFERENCIA - TIPO CONVENCIONAL |  | MÓDULO DE BARRAJE TIPO 2 - CONFIGURACIÓN BARRA PRINCIPAL Y TRANSFERENCIA - TIPO CONVENCIONAL |  | MÓDULO DE BARRAJE TIPO 3 - CONFIGURACIÓN BARRA PRINCIPAL Y TRANSFERENCIA - TIPO CONVENCIONAL |  | MÓDULO DE BARRAJE TIPO 4 - CONFIGURACIÓN BARRA PRINCIPAL Y TRANSFERENCIA - TIPO CONVENCIONAL |  | MÓDULO DE BARRAJE TIPO 2 - CONFIGURACIÓN INTERRUPTOR Y MEDIO - TIPO CONVENCIONAL |  | MÓDULO DE BARRAJE TIPO 3 - CONFIGURACIÓN INTERRUPTOR Y MEDIO - TIPO CONVENCIONAL |  | MÓDULO DE BARRAJE TIPO 4 - CONFIGURACIÓN INTERRUPTOR Y MEDIO - TIPO CONVENCIONAL |  | MÓDULO COMÚN/BAHÍA TIPO 1 (1 A 4 BAHÍAS) - TIPO CONVENCIONAL - CUALQUIER CONFIGURACIÓN |  | MÓDULO COMÚN/BAHÍA TIPO 2 (5 A 8 BAHÍAS) - TIPO CONVENCIONAL - CUALQUIER CONFIGURACIÓN |  | MÓDULO COMÚN/BAHÍA TIPO 3 (9 A 12 BAHÍAS) - TIPO CONVENCIONAL - CUALQUIER CONFIGURACIÓN |  | MÓDULO COMÚN/BAHÍA TIPO 4 (MAS DE 12 BAHÍAS) - TIPO CONVENCIONAL - CUALQUIER CONFIGURACIÓN |  | CAMPO MÓVIL ENCAPSULADO NIVEL 4 |  | BAHÍA DE MANIOBRA - (SECCIONAMIENTO DE BARRAS SIN INTERRUPTOR) - TIPO CONVENCIONAL |  | BAHÍA DE LÍNEA O BAHÍA DE COMPENSACIÓN PARALELA EN BARRA - CONFIGURACIÓN BARRA DOBLE CON SECCIONADOR DE TRANSFERENCIA - TIPO CONVENCIONAL |  | BAHÍA DE TRANSFORMADOR - CONFIGURACIÓN BARRA DOBLE CON SECCIONADOR DE TRANSFERENCIA - TIPO CONVENCIONAL |  | CORTE CENTRAL CONFIGURACIÓN INTERRUPTOR Y MEDIO - TIPO CONVENCIONAL |  | BAHÍA DE TRANSFERENCIA CONFIGURACIÓN BARRA PRINCIPAL Y TRANSFERENCIA - TIPO CONVENCIONAL |  | BAHÍA DE ACOPLE CONFIGURACIONES CON DOBLE BARRA |  | BAHÍA DE SECCIONAMIENTO CONFIGURACIONES BARRA SENCILLA |  | BAHÍA DE SECCIONAMIENTO CONFIGURACIONES CON DOBLE BARRA |  | BAHÍA DE MANIOBRA - TIPO ENCAPSULADA (SF6) |  | MÓDULO DE BARRAJE TIPO 1 - CONFIGURACIÓN BARRA DOBLE CON SECCIONADOR DE TRANSFERENCIA - TIPO CONVENCIONAL |  | MÓDULO DE BARRAJE TIPO 2 - CONFIGURACIÓN BARRA DOBLE CON SECCIONADOR DE TRANSFERENCIA - TIPO CONVENCIONAL |  | MÓDULO DE BARRAJE TIPO 3 - CONFIGURACIÓN BARRA DOBLE CON SECCIONADOR DE TRANSFERENCIA - TIPO CONVENCIONAL |  | MÓDULO DE BARRAJE TIPO 4 - CONFIGURACIÓN BARRA DOBLE CON SECCIONADOR DE TRANSFERENCIA - TIPO CONVENCIONAL |  | MÓDULO COMÚN/BAHÍA TIPO 1 (1 A 4 BAHÍAS) - TIPO ENCAPSULADA - CUALQUIER CONFIGURACIÓN |  | MÓDULO COMÚN/BAHÍA TIPO 2 (5 A 8 BAHÍAS) - TIPO ENCAPSULADA - CUALQUIER CONFIGURACIÓN |  | MÓDULO COMÚN/BAHÍA TIPO 3 (9 A 12 BAHÍAS) - TIPO ENCAPSULADA - CUALQUIER CONFIGURACIÓN |  | MÓDULO COMÚN/BAHÍA TIPO 4 (MAS DE 12 BAHÍAS) - TIPO ENCAPSULADA - CUALQUIER CONFIGURACIÓN |  | BAHÍA DE COMPENSACIÓN PARALELA EN LINEA FIJA - CUALQUIER CONFIGURACIÓN - TIPO CONVENCIONAL |  | BAHÍA DE COMPENSACIÓN PARALELA EN LINEA MANIOBRABLE - CUALQUIER CONFIGURACIÓN - TIPO CONVENCIONAL
| Dispositivo de Protección contra Sobretensiones (DPS) - N4 | 1537402.0039 | 3 | 4612206.0116 | 3 | 4612206.0116 | 3 | 4612206.0116 | 3 | 4612206.0116 | 3 | 4612206.0116 | 3 | 4612206.0116 | 3 | 4612206.0116 | 3 | 4612206.0116 | 3 | 4612206.0116 | 3 | 4612206.0116 | 3 | 4612206.0116 | 1 | 1537402.0039 | 3 | 4612206.0116 | 3 | 4612206.0116 | 3 | 4612206.0116 | 3 | 4612206.0116 | 0 | 0 | 0 | 0 | 0 | 0 | 0 | 0 | 0 | 0 | 0 | 0 | 0 | 0 | 0 | 0 | 0 | 0 | 0 | 0 | 0 | 0 | 0 | 0 | 0 | 0 | 0 | 0 | 0 | 0 | 0 | 0 | 0 | 0 | 0 | 0 | 0 | 0 | 0 | 0 | 0 | 0 | 0 | 0 | 0 | 0 | 0 | 0 | 0 | 0 | 3 | 4612206.0116 | 3 | 4612206.0116 | 0 | 0 | 0 | 0 | 0 | 0 | 0 | 0 | 0 | 0 | 0 | 0 | 0 | 0 | 0 | 0 | 0 | 0 | 0 | 0 | 0 | 0 | 0 | 0 | 0 | 0 | 0 | 0 | 0 | 0 | 0 | 0
| Interruptor - N4 | 2918721.2375 | 1 | 2918721.2375 | 1 | 2918721.2375 | 1 | 2918721.2375 | 1 | 2918721.2375 | 1 | 2918721.2375 | 1 | 2918721.2375 | 1 | 2918721.2375 | 1 | 2918721.2375 | 1 | 2918721.2375 | 1 | 2918721.2375 | 1 | 2918721.2375 | 2 | 5837442.4751 | 0 | 0 | 0 | 0 | 0 | 0 | 0 | 0 | 0 | 0 | 0 | 0 | 0 | 0 | 0 | 0 | 0 | 0 | 0 | 0 | 0 | 0 | 0 | 0 | 0 | 0 | 0 | 0 | 0 | 0 | 0 | 0 | 0 | 0 | 0 | 0 | 0 | 0 | 0 | 0 | 0 | 0 | 0 | 0 | 0 | 0 | 0 | 0 | 0 | 0 | 0 | 0 | 0 | 0 | 0 | 0 | 0 | 0 | 1 | 2918721.2375 | 1 | 2918721.2375 | 1 | 2918721.2375 | 1 | 2918721.2375 | 0 | 0 | 1 | 2918721.2375 | 2 | 5837442.4751 | 0 | 0 | 0 | 0 | 0 | 0 | 0 | 0 | 0 | 0 | 0 | 0 | 0 | 0 | 0 | 0 | 0 | 0 | 0 | 0 | 0 | 0
| Seccionador Tripolar - N4 | 2749086.8718 | 1 | 2749086.8718 | 1 | 2749086.8718 | 2 | 5498173.7435 | 2 | 5498173.7435 | 4 | 10996347.487 | 5 | 13745434.3588 | 2 | 5498173.7435 | 2 | 5498173.7435 | 2 | 5498173.7435 | 2 | 5498173.7435 | 2 | 5498173.7435 | 1 | 2749086.8718 | 0 | 0 | 0 | 0 | 0 | 0 | 0 | 0 | 0 | 0 | 0 | 0 | 0 | 0 | 0 | 0 | 0 | 0 | 0 | 0 | 0 | 0 | 0 | 0 | 0 | 0 | 0 | 0 | 0 | 0 | 0 | 0 | 0 | 0 | 0 | 0 | 0 | 0 | 0 | 0 | 0 | 0 | 0 | 0 | 0 | 0 | 0 | 0 | 0 | 0 | 0 | 0 | 0 | 0 | 0 | 0 | 1 | 2749086.8718 | 3 | 8247260.6153 | 3 | 8247260.6153 | 2 | 5498173.7435 | 2 | 5498173.7435 | 0 | 0 | 2 | 5498173.7435 | 4 | 10996347.487 | 0 | 0 | 0 | 0 | 0 | 0 | 0 | 0 | 0 | 0 | 0 | 0 | 0 | 0 | 0 | 0 | 0 | 0 | 0 | 0 | 0 | 0
| Seccionador Tripolar con Cuchilla de Puesta a Tierra - N4 | 3608821.1021 | 1 | 3608821.1021 | 1 | 3608821.1021 | 1 | 3608821.1021 | 1 | 3608821.1021 | 1 | 3608821.1021 | 0 | 0 | 1 | 3608821.1021 | 1 | 3608821.1021 | 1 | 3608821.1021 | 1 | 3608821.1021 | 1 | 3608821.1021 | 3 | 10826463.3062 | 0 | 0 | 0 | 0 | 0 | 0 | 0 | 0 | 0 | 0 | 0 | 0 | 0 | 0 | 0 | 0 | 0 | 0 | 0 | 0 | 0 | 0 | 0 | 0 | 0 | 0 | 0 | 0 | 0 | 0 | 0 | 0 | 0 | 0 | 0 | 0 | 0 | 0 | 0 | 0 | 0 | 0 | 0 | 0 | 0 | 0 | 0 | 0 | 0 | 0 | 0 | 0 | 0 | 0 | 0 | 0 | 0 | 0 | 1 | 3608821.1021 | 1 | 3608821.1021 | 0 | 0 | 0 | 0 | 0 | 0 | 0 | 0 | 0 | 0 | 0 | 0 | 0 | 0 | 0 | 0 | 0 | 0 | 0 | 0 | 0 | 0 | 0 | 0 | 0 | 0 | 0 | 0 | 1 | 3608821.1021 | 1 | 3608821.1021
| Transformador de corriente - N4 | 1838244.963 | 3 | 5514734.8891 | 3 | 5514734.8891 | 3 | 5514734.8891 | 3 | 5514734.8891 | 3 | 5514734.8891 | 3 | 5514734.8891 | 3 | 5514734.8891 | 3 | 5514734.8891 | 3 | 5514734.8891 | 3 | 5514734.8891 | 3 | 5514734.8891 | 0 | 0 | 0 | 0 | 0 | 0 | 0 | 0 | 0 | 0 | 0 | 0 | 0 | 0 | 0 | 0 | 0 | 0 | 0 | 0 | 0 | 0 | 0 | 0 | 0 | 0 | 0 | 0 | 0 | 0 | 0 | 0 | 0 | 0 | 0 | 0 | 0 | 0 | 0 | 0 | 0 | 0 | 0 | 0 | 0 | 0 | 0 | 0 | 0 | 0 | 0 | 0 | 0 | 0 | 0 | 0 | 0 | 0 | 3 | 5514734.8891 | 3 | 5514734.8891 | 3 | 5514734.8891 | 3 | 5514734.8891 | 0 | 0 | 0 | 0 | 0 | 0 | 0 | 0 | 0 | 0 | 0 | 0 | 0 | 0 | 0 | 0 | 0 | 0 | 0 | 0 | 0 | 0 | 0 | 0 | 0 | 0 | 3 | 5514734.8891 | 3 | 5514734.8891
| Transformador de tensión - N4 | 1838244.963 | 0 | 0 | 0 | 0 | 0 | 0 | 0 | 0 | 0 | 0 | 0 | 0 | 0 | 0 | 0 | 0 | 0 | 0 | 0 | 0 | 0 | 0 | 0 | 0 | 0 | 0 | 0 | 0 | 0 | 0 | 0 | 0 | 0 | 0 | 0 | 0 | 0 | 0 | 0 | 0 | 0 | 0 | 0 | 0 | 0 | 0 | 0 | 0 | 0 | 0 | 0 | 0 | 0 | 0 | 0 | 0 | 0 | 0 | 0 | 0 | 0 | 0 | 0 | 0 | 0 | 0 | 0 | 0 | 0 | 0 | 0 | 0 | 0 | 0 | 0 | 0 | 0 | 0 | 0 | 0 | 0 | 0 | 0 | 0 | 0 | 0 | 0 | 0 | 0 | 0 | 0 | 0 | 0 | 0 | 0 | 0 | 0 | 0 | 0 | 0 | 0 | 0 | 0 | 0 | 0 | 0 | 0 | 0 | 0 | 0 | 0 | 0 | 0 | 0 | 0 | 0 | 0 | 0
| Aislador poste - N4 | 1580598.4348 | 0 | 0 | 0 | 0 | 0 | 0 | 0 | 0 | 3 | 4741795.3043 | 3 | 4741795.3043 | 3 | 4741795.3043 | 0 | 0 | 0 | 0 | 0 | 0 | 0 | 0 | 0 | 0 | 0 | 0 | 0 | 0 | 0 | 0 | 0 | 0 | 0 | 0 | 0 | 0 | 0 | 0 | 0 | 0 | 0 | 0 | 0 | 0 | 0 | 0 | 0 | 0 | 0 | 0 | 0 | 0 | 0 | 0 | 0 | 0 | 0 | 0 | 0 | 0 | 0 | 0 | 0 | 0 | 0 | 0 | 0 | 0 | 0 | 0 | 0 | 0 | 0 | 0 | 0 | 0 | 0 | 0 | 0 | 0 | 0 | 0 | 3 | 4741795.3043 | 3 | 4741795.3043 | 0 | 0 | 0 | 0 | 0 | 0 | 0 | 0 | 0 | 0 | 0 | 0 | 0 | 0 | 0 | 0 | 0 | 0 | 0 | 0 | 0 | 0 | 0 | 0 | 0 | 0 | 0 | 0 | 3 | 4741795.3043 | 3 | 4741795.3043
| Interruptor de acople- N4 | 2918721.2375 | 0 | 0 | 0 | 0 | 0 | 0 | 0 | 0 | 0 | 0 | 0 | 0 | 0 | 0 | 0 | 0 | 0 | 0 | 0 | 0 | 0 | 0 | 0 | 0 | 0 | 0 | 0 | 0 | 0 | 0 | 0 | 0 | 0 | 0 | 0 | 0 | 0 | 0 | 0 | 0 | 0 | 0 | 0 | 0 | 0 | 0 | 0 | 0 | 0 | 0 | 0 | 0 | 0 | 0 | 0 | 0 | 0 | 0 | 0 | 0 | 0 | 0 | 0 | 0 | 0 | 0 | 0 | 0 | 0 | 0 | 0 | 0 | 0 | 0 | 0 | 0 | 0 | 0 | 0 | 0 | 0 | 0 | 0 | 0 | 0 | 0 | 0 | 0 | 0 | 0 | 1 | 2918721.2375 | 0 | 0 | 0 | 0 | 0 | 0 | 0 | 0 | 0 | 0 | 0 | 0 | 0 | 0 | 0 | 0 | 0 | 0 | 0 | 0 | 0 | 0 | 0 | 0 | 0 | 0
| Seccionador Tripolar de acople - N4 | 2749086.8718 | 0 | 0 | 0 | 0 | 0 | 0 | 0 | 0 | 0 | 0 | 0 | 0 | 0 | 0 | 0 | 0 | 0 | 0 | 0 | 0 | 0 | 0 | 0 | 0 | 0 | 0 | 0 | 0 | 0 | 0 | 0 | 0 | 0 | 0 | 0 | 0 | 0 | 0 | 0 | 0 | 0 | 0 | 0 | 0 | 0 | 0 | 0 | 0 | 0 | 0 | 0 | 0 | 0 | 0 | 0 | 0 | 0 | 0 | 0 | 0 | 0 | 0 | 0 | 0 | 0 | 0 | 0 | 0 | 0 | 0 | 0 | 0 | 0 | 0 | 0 | 0 | 0 | 0 | 0 | 0 | 0 | 0 | 0 | 0 | 0 | 0 | 0 | 0 | 0 | 0 | 2 | 5498173.7435 | 0 | 0 | 0 | 0 | 0 | 0 | 0 | 0 | 0 | 0 | 0 | 0 | 0 | 0 | 0 | 0 | 0 | 0 | 0 | 0 | 0 | 0 | 0 | 0 | 0 | 0
| Transformador de corriente de acople- N4 | 1838244.963 | 0 | 0 | 0 | 0 | 0 | 0 | 0 | 0 | 0 | 0 | 0 | 0 | 0 | 0 | 0 | 0 | 0 | 0 | 0 | 0 | 0 | 0 | 0 | 0 | 0 | 0 | 0 | 0 | 0 | 0 | 0 | 0 | 0 | 0 | 0 | 0 | 0 | 0 | 0 | 0 | 0 | 0 | 0 | 0 | 0 | 0 | 0 | 0 | 0 | 0 | 0 | 0 | 0 | 0 | 0 | 0 | 0 | 0 | 0 | 0 | 0 | 0 | 0 | 0 | 0 | 0 | 0 | 0 | 0 | 0 | 0 | 0 | 0 | 0 | 0 | 0 | 0 | 0 | 0 | 0 | 0 | 0 | 0 | 0 | 0 | 0 | 0 | 0 | 0 | 0 | 3 | 5514734.8891 | 0 | 0 | 0 | 0 | 0 | 0 | 0 | 0 | 0 | 0 | 0 | 0 | 0 | 0 | 0 | 0 | 0 | 0 | 0 | 0 | 0 | 0 | 0 | 0 | 0 | 0
| Transformador de corriente 6 nucleos- N4 | 1838244.963 | 0 | 0 | 0 | 0 | 0 | 0 | 0 | 0 | 0 | 0 | 0 | 0 | 0 | 0 | 0 | 0 | 0 | 0 | 0 | 0 | 0 | 0 | 0 | 0 | 0 | 0 | 0 | 0 | 0 | 0 | 0 | 0 | 0 | 0 | 0 | 0 | 0 | 0 | 0 | 0 | 0 | 0 | 0 | 0 | 0 | 0 | 0 | 0 | 0 | 0 | 0 | 0 | 0 | 0 | 0 | 0 | 0 | 0 | 0 | 0 | 0 | 0 | 0 | 0 | 0 | 0 | 0 | 0 | 0 | 0 | 0 | 0 | 0 | 0 | 0 | 0 | 0 | 0 | 0 | 0 | 0 | 0 | 0 | 0 | 0 | 0 | 0 | 0 | 0 | 0 | 0 | 0 | 0 | 0 | 0 | 0 | 0 | 0 | 0 | 0 | 0 | 0 | 0 | 0 | 0 | 0 | 0 | 0 | 0 | 0 | 0 | 0 | 0 | 0 | 0 | 0 | 0 | 0
| Módulo genérico encapsulado N4 | 48751410.7553 | 0 | 0 | 0 | 0 | 0 | 0 | 0 | 0 | 0 | 0 | 0 | 0 | 0 | 0 | 0 | 0 | 0 | 0 | 0 | 0 | 0 | 0 | 0 | 0 | 1 | 48751410.7553 | 1 | 48751410.7553 | 1 | 48751410.7553 | 1 | 48751410.7553 | 0 | 0 | 0 | 0 | 0 | 0 | 0 | 0 | 0 | 0 | 0 | 0 | 0 | 0 | 0 | 0 | 0 | 0 | 0 | 0 | 0 | 0 | 0 | 0 | 0 | 0 | 0 | 0 | 0 | 0 | 0 | 0 | 0 | 0 | 0 | 0 | 0 | 0 | 0 | 0 | 0 | 0 | 0 | 0 | 0 | 0 | 0 | 0 | 0 | 0 | 0 | 0 | 0 | 0 | 0 | 0 | 0 | 0 | 0 | 0 | 0 | 0 | 0 | 0 | 1 | 48751410.7553 | 0 | 0 | 0 | 0 | 0 | 0 | 0 | 0 | 0 | 0 | 0 | 0 | 0 | 0 | 0 | 0 | 0 | 0 | 0 | 0
| MATERIALES DE CONEXIÓN Y MÓDULOS | Valor unitario (COP Dic 17) | N4S1 |  | N4S2 |  | N4S3 |  | N4S4 |  | N4S5 |  | N4S6 |  | N4S7 |  | N4S8 |  | N4S9 |  | N4S10 |  | N4S11 |  | N4S12 |  | N4S13 |  | N4S14 |  | N4S15 |  | N4S16 |  | N4S20 |  | N4S21 |  | N4S22 |  | N4S23 |  | N4S24 |  | N4S25 |  | N4S26 |  | N4S27 |  | N4S28 |  | N4S29 |  | N4S30 |  | N4S31 |  | N4S32 |  | N4S33 |  | N4S34 |  | N4S35 |  | N4S36 |  | N4S37 |  | N4S38 |  | N4S41 |  | N4S42 |  | N4S43 |  | N4S44 |  | N4S46 |  | N4S47 |  | N4S49 |  | N4S50 |  | N4S51 |  | N4S52 |  | N4S53 |  | N4S54 |  | N4S55 |  | N4S56 |  | N4S57 |  | N4S58 |  | N4S59 |  | N4S60 |  | N4S61 |  | N4S62 |  | N4S63 |  | N4S64 |  | N4S65 |  | N4S66
| Acero Estructural (kg) | 4120955.9828 | 1.5 | 6181433.9742 | 0 | 0 | 2.4 | 9890294.3588 | 2.4 | 9890294.3588 | 2.4 | 9890294.3588 | 2.4 | 9890294.3588 | 2.4 | 9890294.3588 | 2.4 | 9890294.3588 | 2.4 | 9890294.3588 | 2.4 | 9890294.3588 | 2.4 | 9890294.3588 | 2.4 | 9890294.3588 | 1.5 | 6181433.9742 | 0 | 0 | 1.5 | 6181433.9742 | 0 | 0 | 4 | 16483823.9313 | 6 | 24725735.8969 | 8 | 32967647.8626 | 10 | 41209559.8282 | 4 | 16483823.9313 | 6 | 24725735.8969 | 10 | 41209559.8282 | 12 | 49451471.7939 | 4 | 16483823.9313 | 6 | 24725735.8969 | 10 | 41209559.8282 | 12 | 49451471.7939 | 4 | 16483823.9313 | 6 | 24725735.8969 | 10 | 41209559.8282 | 12 | 49451471.7939 | 12 | 49451471.7939 | 20 | 82419119.6565 | 24 | 98902943.5877 | 0 | 0 | 0 | 0 | 0 | 0 | 0 | 0 | 0 | 0 | 0 | 0 | 4.8 | 19780588.7175 | 4.8 | 19780588.7175 | 0 | 0 | 0 | 0 | 1 | 4120955.9828 | 0 | 0 | 0 | 0 | 0 | 0 | 0 | 0 | 0 | 0 | 0 | 0 | 0 | 0 | 0 | 0 | 0 | 0 | 0 | 0 | 0 | 0 | 2 | 8241911.9656 | 2 | 8241911.9656
| Campo genérico móvil encapsulado |  | 0 | 0 | 0 | 0 | 0 | 0 | 0 | 0 | 0 | 0 | 0 | 0 | 0 | 0 | 0 | 0 | 0 | 0 | 0 | 0 | 0 | 0 | 0 | 0 | 0 | 0 | 0 | 0 | 0 | 0 | 0 | 0 | 0 | 0 | 0 | 0 | 0 | 0 | 0 | 0 | 0 | 0 | 0 | 0 | 0 | 0 | 0 | 0 | 0 | 0 | 0 | 0 | 0 | 0 | 0 | 0 | 0 | 0 | 0 | 0 | 0 | 0 | 0 | 0 | 0 | 0 | 0 | 0 | 0 | 0 | 0 | 0 | 0 | 0 | 0 | 0 | 0 | 0 | 0 | 0 | 0 | 0 | 0 | 0 | 0 | 0 | 0 | 0 | 0 | 0 | 0 | 0 | 0 | 0 | 0 | 0 | 0 | 0 | 0 | 0 | 0 | 0 | 0 | 0 | 0 | 0 | 0 | 0 | 0 | 0 | 1 | 0 | 0 | 0 |  | 0 | 0 | 0
| Metros lineales de Malla Eslabonada (cerramiento) | 228075.7604 |  | 0 | 0 | 0 |  | 0 |  | 0 |  | 0 | 0 | 0 |  | 0 | 0 | 0 |  | 0 |  | 0 |  | 0 | 0 | 0 |  | 0 |  | 0 |  | 0 | 0 | 0 |  | 0 | 0 | 0 |  | 0 |  | 0 |  | 0 | 0 | 0 |  | 0 |  | 0 |  | 0 | 0 | 0 |  | 0 |  | 0 |  | 0 | 0 | 0 |  | 0 |  | 0 | 0 | 0 |  | 0 |  | 0 | 244 | 55650485.53 | 303 | 69106955.3918 | 404 | 92142607.189 | 465 | 106055228.5715 |  | 0 |  | 0 |  | 0 |  | 0 |  | 0 |  | 0 |  | 0 |  | 0 |  | 0 |  | 0 |  | 0 |  | 0 |  | 0 |  | 0 | 75.5778 | 17237458.3885 | 93.723 | 21375943.602 | 117.9152 | 26893604.3236 | 130.292 | 29716442.3627 |  | 0 |  | 0
| Adecuación terreno | 45992.6654 |  | 0 | 0 | 0 |  | 0 |  | 0 |  | 0 | 0 | 0 |  | 0 | 0 | 0 |  | 0 |  | 0 |  | 0 | 0 | 0 |  | 0 |  | 0 |  | 0 | 0 | 0 |  | 0 | 0 | 0 |  | 0 |  | 0 |  | 0 | 0 | 0 |  | 0 |  | 0 |  | 0 | 0 | 0 |  | 0 |  | 0 |  | 0 | 0 | 0 |  | 0 |  | 0 | 0 | 0 |  | 0 |  | 0 | 3482 | 160146460.9809 | 5663 | 260456464.2548 | 9120 | 419453108.6003 | 11194 | 514841896.6745 |  | 0 |  | 0 |  | 0 |  | 0 |  | 0 |  | 0 |  | 0 |  | 0 |  | 0 |  | 0 |  | 0 |  | 0 |  | 0 |  | 0 | 1960 | 90145624.2167 | 2470 | 113601883.5792 | 3220 | 148096382.6418 | 3670 | 168793082.0793 |  | 0 |  | 0
| Drenajes |  |  | 0 |  | 0 |  | 0 |  | 0 |  | 0 |  | 0 |  | 0 |  | 0 |  | 0 |  | 0 |  | 0 |  | 0 |  | 0 |  | 0 |  | 0 |  | 0 |  | 0 |  | 0 |  | 0 |  | 0 |  | 0 |  | 0 |  | 0 |  | 0 |  | 0 |  | 0 |  | 0 |  | 0 |  | 0 |  | 0 |  | 0 |  | 0 |  | 0 |  | 0 |  | 0 | 1 | 1257354.438 | 1 | 4310929.5018 | 1 | 8981103.1288 | 1 | 10777323.7546 |  | 0 |  | 0 |  | 0 |  | 0 |  | 0 |  | 0 |  | 0 |  | 0 |  | 0 |  | 0 |  | 0 |  | 0 |  | 0 |  | 0 | 1 | 718488.2503 | 1 | 2155464.7509 | 1 | 3592441.2515 | 1 | 4310929.5018 |  | 0 |  | 0
| Vías |  |  | 0 |  | 0 |  | 0 |  | 0 |  | 0 |  | 0 |  | 0 |  | 0 |  | 0 |  | 0 |  | 0 |  | 0 |  | 0 |  | 0 |  | 0 |  | 0 |  | 0 |  | 0 |  | 0 |  | 0 |  | 0 |  | 0 |  | 0 |  | 0 |  | 0 |  | 0 |  | 0 |  | 0 |  | 0 |  | 0 |  | 0 |  | 0 |  | 0 |  | 0 |  | 0 | 1 | 48004950.8813 | 1 | 75048171.1891 | 1 | 135863068.532 | 1 | 161094781.2593 |  | 0 |  | 0 |  | 0 |  | 0 |  | 0 |  | 0 |  | 0 |  | 0 |  | 0 |  | 0 |  | 0 |  | 0 |  | 0 |  | 0 | 1 | 29165272.0449 | 1 | 36754194.8729 | 1 | 47914375.5023 | 1 | 54610483.8799 |  | 0 |  | 0
| Ductos |  |  | 0 |  | 0 |  | 0 |  | 0 |  | 0 |  | 0 |  | 0 |  | 0 |  | 0 |  | 0 |  | 0 |  | 0 |  | 0 |  | 0 |  | 0 |  | 0 |  | 0 |  | 0 |  | 0 |  | 0 |  | 0 |  | 0 |  | 0 |  | 0 |  | 0 |  | 0 |  | 0 |  | 0 |  | 0 |  | 0 |  | 0 |  | 0 |  | 0 |  | 0 |  | 0 | 1 | 5644493.6427 | 1 | 19352549.6321 | 1 | 40317811.7335 | 1 | 48381374.0802 |  | 0 |  | 0 |  | 0 |  | 0 |  | 0 |  | 0 |  | 0 |  | 0 |  | 0 |  | 0 |  | 0 |  | 0 |  | 0 |  | 0 | 1 | 4538938.024 | 1 | 10551120.7821 | 1 | 14235016.862 | 1 | 15862037.0622 |  | 0 |  | 0
| Carcamos |  |  | 0 |  | 0 |  | 0 |  | 0 |  | 0 |  | 0 |  | 0 |  | 0 |  | 0 |  | 0 |  | 0 |  | 0 |  | 0 |  | 0 |  | 0 |  | 0 |  | 0 |  | 0 |  | 0 |  | 0 |  | 0 |  | 0 |  | 0 |  | 0 |  | 0 |  | 0 |  | 0 |  | 0 |  | 0 |  | 0 |  | 0 |  | 0 |  | 0 |  | 0 |  | 0 | 1 | 191272027.7413 | 1 | 655789809.3986 | 1 | 1366228769.5804 | 1 | 1639474523.4965 |  | 0 |  | 0 |  | 0 |  | 0 |  | 0 |  | 0 |  | 0 |  | 0 |  | 0 |  | 0 |  | 0 |  | 0 |  | 0 |  | 0 | 1 | 109298301.5664 | 1 | 327894904.6993 | 1 | 546491507.8322 | 1 | 655789809.3986 |  | 0 |  | 0
| Otras Obras |  |  | 0 |  | 0 |  | 0 |  | 0 |  | 0 |  | 0 |  | 0 |  | 0 |  | 0 |  | 0 |  | 0 |  | 0 |  | 0 |  | 0 |  | 0 |  | 0 |  | 0 |  | 0 |  | 0 |  | 0 |  | 0 |  | 0 |  | 0 |  | 0 |  | 0 |  | 0 |  | 0 |  | 0 |  | 0 |  | 0 |  | 0 |  | 0 |  | 0 |  | 0 |  | 0 | 1 | 69700866.1049 | 1 | 95127841.8779 | 1 | 135430939.1943 | 1 | 159610465.9037 |  | 0 |  | 0 |  | 0 |  | 0 |  | 0 |  | 0 |  | 0 |  | 0 |  | 0 |  | 0 |  | 0 |  | 0 |  | 0 |  | 0 | 1 | 0 | 1 | 0 | 1 | 0 | 1 | 0 |  | 0 |  | 0
| Etiquetas de fila |  | N4S1 |  | N4S2 |  | N4S3 |  | N4S4 |  | N4S5 |  | N4S6 |  | N4S7 |  | N4S8 |  | N4S9 |  | N4S10 |  | N4S11 |  | N4S12 |  | N4S13 |  | N4S14 |  | N4S15 |  | N4S16 |  | N4S17 |  | N4S18 |  | N4S19 |  | N4S20 |  | N4S21 |  | N4S22 |  | N4S23 |  | N4S24 |  | N4S25 |  | N4S26 |  | N4S27 |  | N4S28 |  | N4S29 |  | N4S30 |  | N4S31 |  | N4S32 |  | N4S33 |  | N4S34 |  | N4S35 |  | N4S36 |  | N4S37 |  | N4S38 |  | N4S39 |  | N4S40 |  | N4S41 |  | N4S42 |  | N4S43 |  | N4S44 |  | N4S45 |  | N4S46 |  | N4S47 |  | N4S48
| Impresora | #N/A |  | 0 |  | 0 |  | 0 |  | 0 |  | 0 |  | 0 |  | 0 |  | 0 |  | 0 |  | 0 |  | 0 |  | 0 |  | 0 |  | 0 |  | 0 |  | 0 |  | 0 |  | 0 |  | 0 |  | 0 |  | 0 |  | 0 |  | 0 |  | 0 |  | 0 |  | 0 |  | 0 |  | 0 |  | 0 |  | 0 |  | 0 |  | 0 |  | 0 |  | 0 |  | 0 |  | 0 |  | 0 |  | 0 |  | 0 |  | 0 |  | 0 |  | 0 |  | 0 |  | 0 | 0 | 0 |  | 0 |  | 0 |  | 0
| Mobiliario local | #N/A |  | 0 |  | 0 |  | 0 |  | 0 |  | 0 |  | 0 |  | 0 |  | 0 |  | 0 |  | 0 |  | 0 |  | 0 |  | 0 |  | 0 |  | 0 |  | 0 |  | 0 |  | 0 |  | 0 |  | 0 |  | 0 |  | 0 |  | 0 |  | 0 |  | 0 |  | 0 |  | 0 |  | 0 |  | 0 |  | 0 |  | 0 |  | 0 |  | 0 |  | 0 |  | 0 |  | 0 |  | 0 |  | 0 |  | 0 |  | 0 |  | 0 |  | 0 |  | 0 |  | 0 | 0 | 0 |  | 0 |  | 0 |  | 0
| Obra civil casa de control (m2) | #N/A |  | 0 |  | 0 |  | 0 |  | 0 |  | 0 |  | 0 |  | 0 |  | 0 |  | 0 |  | 0 |  | 0 |  | 0 |  | 0 |  | 0 |  | 0 |  | 0 |  | 0 |  | 0 |  | 0 |  | 0 |  | 0 |  | 0 |  | 0 |  | 0 |  | 0 |  | 0 |  | 0 |  | 0 |  | 0 |  | 0 |  | 0 |  | 0 |  | 0 |  | 0 |  | 0 |  | 0 |  | 0 |  | 0 |  | 0 |  | 0 |  | 0 |  | 0 |  | 0 |  | 0 |  | 0 |  | 0 |  | 0 | 0 | 0
| Obras civiles Módulo Común (m2) | #N/A |  | 0 |  | 0 |  | 0 |  | 0 |  | 0 |  | 0 |  | 0 |  | 0 |  | 0 |  | 0 |  | 0 |  | 0 |  | 0 |  | 0 |  | 0 |  | 0 |  | 0 |  | 0 |  | 0 |  | 0 |  | 0 |  | 0 |  | 0 |  | 0 |  | 0 |  | 0 |  | 0 |  | 0 |  | 0 |  | 0 |  | 0 |  | 0 |  | 0 |  | 0 |  | 0 |  | 0 |  | 0 |  | 0 |  | 0 |  | 0 | 0 | 0 | 0 | 0 | 0 | 0 | 0 | 0 |  | 0 |  | 0 |  | 0 |  | 0
| Red Lan Sistema distribuido - N4 | #N/A |  | 0 |  | 0 |  | 0 |  | 0 |  | 0 |  | 0 |  | 0 |  | 0 |  | 0 |  | 0 |  | 0 |  | 0 |  | 0 |  | 0 |  | 0 |  | 0 |  | 0 |  | 0 |  | 0 |  | 0 |  | 0 |  | 0 |  | 0 |  | 0 |  | 0 |  | 0 |  | 0 |  | 0 |  | 0 |  | 0 |  | 0 |  | 0 |  | 0 |  | 0 |  | 0 |  | 0 |  | 0 |  | 0 |  | 0 |  | 0 |  | 0 |  | 0 |  | 0 |  | 0 | 0 | 0 |  | 0 |  | 0 |  | 0
| Referencia de Tiempo, GPS - N4 | #N/A |  | 0 |  | 0 |  | 0 |  | 0 |  | 0 |  | 0 |  | 0 |  | 0 |  | 0 |  | 0 |  | 0 |  | 0 |  | 0 |  | 0 |  | 0 |  | 0 |  | 0 |  | 0 |  | 0 |  | 0 |  | 0 |  | 0 |  | 0 |  | 0 |  | 0 |  | 0 |  | 0 |  | 0 |  | 0 |  | 0 |  | 0 |  | 0 |  | 0 |  | 0 |  | 0 |  | 0 |  | 0 |  | 0 |  | 0 |  | 0 |  | 0 |  | 0 |  | 0 |  | 0 | 0 | 0 |  | 0 |  | 0 |  | 0
| Servicios Auxiliares | #N/A |  | 0 |  | 0 |  | 0 |  | 0 |  | 0 |  | 0 |  | 0 |  | 0 |  | 0 |  | 0 |  | 0 |  | 0 |  | 0 |  | 0 |  | 0 |  | 0 |  | 0 |  | 0 |  | 0 |  | 0 |  | 0 |  | 0 |  | 0 |  | 0 |  | 0 |  | 0 |  | 0 |  | 0 |  | 0 |  | 0 |  | 0 |  | 0 |  | 0 |  | 0 |  | 0 |  | 0 |  | 0 |  | 0 |  | 0 |  | 0 | 0 | 0 | 0 | 0 | 0 | 0 | 0 | 0 |  | 0 |  | 0 |  | 0 |  | 0
| Sistema de Comunicaciones Público-conmutada | #N/A |  | 0 |  | 0 |  | 0 |  | 0 |  | 0 |  | 0 |  | 0 |  | 0 |  | 0 |  | 0 |  | 0 |  | 0 |  | 0 |  | 0 |  | 0 |  | 0 |  | 0 |  | 0 |  | 0 |  | 0 |  | 0 |  | 0 |  | 0 |  | 0 |  | 0 |  | 0 |  | 0 |  | 0 |  | 0 |  | 0 |  | 0 |  | 0 |  | 0 |  | 0 |  | 0 |  | 0 |  | 0 |  | 0 |  | 0 |  | 0 |  | 0 |  | 0 |  | 0 |  | 0 | 0 | 0 |  | 0 |  | 0 |  | 0
| Sistema de Gestión de Protecciones | #N/A |  | 0 |  | 0 |  | 0 |  | 0 |  | 0 |  | 0 |  | 0 |  | 0 |  | 0 |  | 0 |  | 0 |  | 0 |  | 0 |  | 0 |  | 0 |  | 0 |  | 0 |  | 0 |  | 0 |  | 0 |  | 0 |  | 0 |  | 0 |  | 0 |  | 0 |  | 0 |  | 0 |  | 0 |  | 0 |  | 0 |  | 0 |  | 0 |  | 0 |  | 0 |  | 0 |  | 0 |  | 0 |  | 0 |  | 0 |  | 0 |  | 0 |  | 0 |  | 0 |  | 0 | 0 | 0 |  | 0 |  | 0 |  | 0
| Tablero de control, medida y protección - N4 | #N/A | 1 | 0 | 0 | 0 | 0 | 0 | 0 | 0 | 0 | 0 | 0 | 0 | 0 | 0 | 0 | 0 | 0 | 0 | 0 | 0 | 0 | 0 | 0 | 0 | 0 | 0 | 0 | 0 | 0 | 0 | 0 | 0 | 0 | 0 | 0 | 0 |  | 0 |  | 0 |  | 0 |  | 0 |  | 0 |  | 0 |  | 0 |  | 0 |  | 0 |  | 0 |  | 0 |  | 0 |  | 0 |  | 0 |  | 0 |  | 0 |  | 0 |  | 0 |  | 0 |  | 0 |  | 0 |  | 0 |  | 0 |  | 0 |  | 0 |  | 0 |  | 0 |  | 0 |  | 0 |  | 0
| Tablero Diferencial de Barras (Una zona) | #N/A |  | 0 |  | 0 |  | 0 |  | 0 |  | 0 |  | 0 |  | 0 |  | 0 |  | 0 |  | 0 |  | 0 |  | 0 |  | 0 |  | 0 |  | 0 |  | 0 |  | 0 |  | 0 | 0 | 0 |  | 0 |  | 0 |  | 0 |  | 0 |  | 0 |  | 0 |  | 0 |  | 0 |  | 0 |  | 0 |  | 0 |  | 0 |  | 0 |  | 0 |  | 0 |  | 0 |  | 0 |  | 0 |  | 0 |  | 0 |  | 0 |  | 0 |  | 0 |  | 0 |  | 0 |  | 0 |  | 0 |  | 0 |  | 0
| Transformador de corriente 1600 A | #N/A |  | 0 |  | 0 |  | 0 |  | 0 |  | 0 |  | 0 |  | 0 |  | 0 |  | 0 |  | 0 |  | 0 |  | 0 |  | 0 |  | 0 |  | 0 |  | 0 | 1 | 0 |  | 0 |  | 0 |  | 0 |  | 0 |  | 0 |  | 0 |  | 0 |  | 0 |  | 0 |  | 0 |  | 0 |  | 0 |  | 0 |  | 0 |  | 0 |  | 0 |  | 0 |  | 0 |  | 0 |  | 0 |  | 0 |  | 0 |  | 0 |  | 0 |  | 0 |  | 0 |  | 0 |  | 0 |  | 0 |  | 0 |  | 0
| TOTAL |  |  | 25585004.0862 |  | 19403570.112 |  | 32042951.3425 |  | 32042951.3425 |  | 42282920.3903 |  | 41423186.16 |  | 36784746.6468 |  | 32042951.3425 |  | 32042951.3425 |  | 32042951.3425 |  | 32042951.3425 |  | 30840689.0157 |  | 59545050.7411 |  | 53363616.7668 |  | 59545050.7411 |  | 53363616.7668 |  | 16483823.9313 |  | 24725735.8969 |  | 32967647.8626 |  | 41209559.8282 |  | 16483823.9313 |  | 24725735.8969 |  | 41209559.8282 |  | 49451471.7939 |  | 16483823.9313 |  | 24725735.8969 |  | 41209559.8282 |  | 49451471.7939 |  | 16483823.9313 |  | 24725735.8969 |  | 41209559.8282 |  | 49451471.7939 |  | 49451471.7939 |  | 82419119.6565 |  | 98902943.5877 |  | 531676639.3191 |  | 1179192721.246 |  | 2198417407.9584 |  | 2640235593.7404 |  | 0 |  | 8263821.7608 |  | 49424127.8773 |  | 49424127.8773 |  | 13931629.8701 |  | 8416894.981 |  | 18052585.8529 |  | 8416894.981 |  | 16833789.9621 |  | 48751410.7553 |  | 0 |  | 0 |  | 0 |  | 0 |  | 251104082.4908 |  | 512333512.2865 |  | 787223328.4134 |  | 929082784.2845 |  | 22107263.261 |  | 22107263.261
UC | ITEM | CANTIDAD | COSTO UNITARIO | DDP
N4S1 | Interruptor - N4 | 1 | 2918721.2375 | 2918721.2375
N4S1 | Seccionador Tripolar - N4 | 1 | 2749086.8718 | 2749086.8718
N4S1 | Seccionador Tripolar con Cuchilla de Puesta a Tierra - N4 | 1 | 3608821.1021 | 3608821.1021
N4S1 | Transformador de corriente - N4 | 1 | 1838244.963 | 1838244.963
N4S1 | Dispositivo de Protección contra Sobretensiones (DPS) - N4 | 1 | 1537402.0039 | 1537402.0039
N4S1 | Tablero de control, medida y protección - N4 | 1 | #N/A | 0
N4S1 | Acero Estructural (kg) | 1.5 | #N/A | 0
N4S1 | Cables módulo | 1 | #N/A | 0
N4S1 | Material conexión A.T. para barra sencilla módulo de línea (Global) | 1 | #N/A | 0 | 12652276.1782
N4S2 | Interruptor - N4 | 1 | 2918721.2375 | 2918721.2375
N4S2 | Seccionador Tripolar - N4 | 2 | 2749086.8718 | 5498173.7435
N4S2 | Seccionador Tripolar con Cuchilla de Puesta a Tierra - N4 | 0 | 3608821.1021 | 0
N4S2 | Transformador de corriente - N4 | 1 | 1838244.963 | 1838244.963
N4S2 | Dispositivo de Protección contra Sobretensiones (DPS) - N4 | 1 | 1537402.0039 | 1537402.0039
N4S2 | Tablero de control, medida y protección - N4 | 0 | #N/A | 0
N4S2 | Acero Estructural (kg) | 0 | #N/A | 0
N4S2 | Cables módulo | 0 | #N/A | 0
N4S2 | Material conexión A.T. para barra sencilla módulo de transformador (Global) | 0 | #N/A | 0 | 11792541.9479
N4S3 | Interruptor - N4 | 1 | 2918721.2375 | 2918721.2375
N4S3 | Seccionador Tripolar - N4 | 2 | 2749086.8718 | 5498173.7435
N4S3 | Seccionador Tripolar con Cuchilla de Puesta a Tierra - N4 | 1 | 3608821.1021 | 3608821.1021
N4S3 | Transformador de corriente - N4 | 1 | 1838244.963 | 1838244.963
N4S3 | Dispositivo de Protección contra Sobretensiones (DPS) - N4 | 1 | 1537402.0039 | 1537402.0039
N4S3 | Tablero de control, medida y protección - N4 | 0 | #N/A | 0
N4S3 | Acero Estructural (kg) | 1.5 | #N/A | 0
N4S3 | Cables módulo | 0 | #N/A | 0
N4S3 | Material conexión A.T. para conf con 2 barras módulo de línea (Global) | 0 | #N/A | 0 | 15401363.05
N4S4 | Interruptor - N4 | 1 | 2918721.2375 | 2918721.2375
N4S4 | Seccionador Tripolar - N4 | 3 | 2749086.8718 | 8247260.6153
N4S4 | Transformador de corriente - N4 | 1 | 1838244.963 | 1838244.963
N4S4 | Dispositivo de Protección contra Sobretensiones (DPS) - N4 | 1 | 1537402.0039 | 1537402.0039
N4S4 | Tablero de control, medida y protección - N4 | 0 | #N/A | 0
N4S4 | Acero Estructural (kg) | 0 | #N/A | 0
N4S4 | Cables módulo | 0 | #N/A | 0
N4S4 | Material de conexión AT | 0 | #N/A | 0 | 14541628.8197
N4S5 | Interruptor - N4 | 1 | 2918721.2375 | 2918721.2375
N4S5 | Seccionador Tripolar - N4 | 4 | 2749086.8718 | 10996347.487
N4S5 | Seccionador Tripolar con Cuchilla de Puesta a Tierra - N4 | 1 | 3608821.1021 | 3608821.1021
N4S5 | Transformador de corriente - N4 | 1 | 1838244.963 | 1838244.963
N4S5 | Dispositivo de Protección contra Sobretensiones (DPS) - N4 | 1 | 1537402.0039 | 1537402.0039
N4S5 | Tablero de control, medida y protección - N4 | 0 | #N/A | 0
N4S5 | Acero Estructural (kg) | 1.5 | #N/A | 0
N4S5 | Cables módulo | 0 | #N/A | 0
N4S5 | Material de conexión AT | 0 | #N/A | 0 | 20899536.7935
N4S6 | Interruptor - N4 | 1 | 2918721.2375 | 2918721.2375
N4S6 | Seccionador Tripolar - N4 | 5 | 2749086.8718 | 13745434.3588
N4S6 | Transformador de corriente - N4 | 1 | 1838244.963 | 1838244.963
N4S6 | Dispositivo de Protección contra Sobretensiones (DPS) - N4 | 1 | 1537402.0039 | 1537402.0039
N4S6 | Tablero de control, medida y protección - N4 | 0 | #N/A | 0
N4S6 | Acero Estructural (kg) | 0 | #N/A | 0
N4S6 | Cables módulo | 0 | #N/A | 0
N4S6 | Material conexión A.T. para conf con 2 barras módulo de transformador (Global) | 0 | #N/A | 0 | 20039802.5632
N4S7 | Interruptor - N4 | 1 | 2918721.2375 | 2918721.2375
N4S7 | Seccionador Tripolar - N4 | 2 | 2749086.8718 | 5498173.7435
N4S7 | Seccionador Tripolar con Cuchilla de Puesta a Tierra - N4 | 1 | 3608821.1021 | 3608821.1021
N4S7 | Transformador de corriente - N4 | 1 | 1838244.963 | 1838244.963
N4S7 | Dispositivo de Protección contra Sobretensiones (DPS) - N4 | 1 | 1537402.0039 | 1537402.0039
N4S7 | Tablero de control, medida y protección - N4 | 0 | #N/A | 0
N4S7 | Acero Estructural (kg) | 1.5 | #N/A | 0
N4S7 | Cables módulo | 0 | #N/A | 0
N4S7 | Material conexión A.T. para conf con 2 barras módulo de línea (Global) | 0 | #N/A | 0 | 15401363.05
N4S8 | Interruptor - N4 | 1 | 2918721.2375 | 2918721.2375
N4S8 | Seccionador Tripolar - N4 | 3 | 2749086.8718 | 8247260.6153
N4S8 | Transformador de corriente - N4 | 1 | 1838244.963 | 1838244.963
N4S8 | Dispositivo de Protección contra Sobretensiones (DPS) - N4 | 1 | 1537402.0039 | 1537402.0039
N4S8 | Tablero de control, medida y protección - N4 | 0 | #N/A | 0
N4S8 | Acero Estructural (kg) | 0 | #N/A | 0
N4S8 | Cables módulo | 0 | #N/A | 0
N4S8 | Material conexión A.T. para conf con 2 barras módulo de transformador (Global) | 0 | #N/A | 0 | 14541628.8197
N4S9 | Interruptor - N4 | 1.5 | 2918721.2375 | 4378081.8563
N4S9 | Seccionador Tripolar - N4 | 3 | 2749086.8718 | 8247260.6153
N4S9 | Seccionador con cuchilla - N4 | 1 | #N/A | 0
N4S9 | Transformador de corriente - N4 | 1.5 | 1838244.963 | 2757367.4445
N4S9 | Dispositivo de Protección contra Sobretensiones (DPS) - N4 | 1 | 1537402.0039 | 1537402.0039
N4S9 | Tablero de control, medida y protección - N4 | 0 | #N/A | 0
N4S9 | Acero Estructural (kg) | 2.5 | #N/A | 0
N4S9 | Cables módulo | 0 | #N/A | 0
N4S9 | Material conexión A.T. para interruptor y medio o anillo módulo de línea (Global) | 0 | #N/A | 0 | 16920111.92
N4S10 | Interruptor - N4 | 1.5 | 2918721.2375 | 4378081.8563
N4S10 | Seccionador Tripolar - N4 | 4 | 2749086.8718 | 10996347.487
N4S10 | Transformador de corriente - N4 | 1.5 | 1838244.963 | 2757367.4445
N4S10 | Dispositivo de Protección contra Sobretensiones (DPS) - N4 | 1 | 1537402.0039 | 1537402.0039
N4S10 | Tablero de control, medida y protección - N4 | 0 | #N/A | 0
N4S10 | Acero Estructural (kg) | 2.5 | #N/A | 0
N4S10 | Cables módulo | 0 | #N/A | 0
N4S10 | Material conexión A.T. para interruptor y medio o anillo módulo de transformador (Global) | 0 | #N/A | 0 | 19669198.7917
N4S11 | Interruptor - N4 | 1 | 2918721.2375 | 2918721.2375
N4S11 | Seccionador Tripolar - N4 | 2 | 2749086.8718 | 5498173.7435
N4S11 | Seccionador Tripolar con Cuchilla de Puesta a Tierra - N4 | 1 | 3608821.1021 | 3608821.1021
N4S11 | Transformador de corriente - N4 | 1 | 1838244.963 | 1838244.963
N4S11 | Dispositivo de Protección contra Sobretensiones (DPS) - N4 | 1 | 1537402.0039 | 1537402.0039
N4S11 | Tablero de control, medida y protección - N4 | 0 | #N/A | 0
N4S11 | Acero Estructural (kg) | 1.5 | #N/A | 0
N4S11 | Cables módulo | 0 | #N/A | 0
N4S11 | Material conexión A.T. para interruptor y medio o anillo módulo de línea (Global) | 0 | #N/A | 0 | 15401363.05
N4S12 | Interruptor - N4 | 1 | 2918721.2375 | 2918721.2375
N4S12 | Seccionador Tripolar - N4 | 3 | 2749086.8718 | 8247260.6153
N4S12 | Transformador de corriente - N4 | 1 | 1838244.963 | 1838244.963
N4S12 | Dispositivo de Protección contra Sobretensiones (DPS) - N4 | 1 | 1537402.0039 | 1537402.0039
N4S12 | Tablero de control, medida y protección - N4 | 0 | #N/A | 0
N4S12 | Acero Estructural (kg) | 1.5 | #N/A | 0
N4S12 | Cables módulo | 0 | #N/A | 0
N4S12 | Material conexión A.T. para interruptor y medio o anillo módulo de transformador (Global) | 0 | #N/A | 0 | 14541628.8197
N4S13 | Módulo genérico | 1 | #N/A | 0
N4S13 | Dispositivo de Protección contra Sobretensiones (DPS) - N4 | 1 | 1537402.0039 | 1537402.0039
N4S13 | Tablero de control, medida y protección - N4 | 0 | #N/A | 0
N4S13 | Terminales SF6 - Aire - N4 | 0 | #N/A | 0
N4S13 | Acero Estructural (kg) | 1.5 | #N/A | 0
N4S13 | Cables módulo | 0 | #N/A | 0
N4S13 | Material conexión A.T. para barra sencilla módulo de línea (Global) | 0 | #N/A | 0 | 1537402.0039
N4S14 | Módulo genérico | 1 | #N/A | 0
N4S14 | Dispositivo de Protección contra Sobretensiones (DPS) - N4 | 1 | 1537402.0039 | 1537402.0039
N4S14 | Tablero de control, medida y protección - N4 | 0 | #N/A | 0
N4S14 | Terminales SF6 - Aire - N4 | 0 | #N/A | 0
N4S14 | Acero Estructural (kg) | 0 | #N/A | 0
N4S14 | Cables módulo | 0 | #N/A | 0
N4S14 | Material conexión A.T. para barra sencilla módulo de transformador (Global) | 0 | #N/A | 0 | 1537402.0039
N4S15 | Módulo genérico | 1 | #N/A | 0
N4S15 | Dispositivo de Protección contra Sobretensiones (DPS) - N4 | 1 | 1537402.0039 | 1537402.0039
N4S15 | Tablero de control, medida y protección - N4 | 0 | #N/A | 0
N4S15 | Terminales SF6 - Aire - N4 | 0 | #N/A | 0
N4S15 | Acero Estructural (kg) | 1.5 | #N/A | 0
N4S15 | Cables módulo | 0 | #N/A | 0
N4S15 | Material conexión A.T. para conf con 2 barras módulo de línea (Global) | 0 | #N/A | 0 | 1537402.0039
N4S16 | Módulo genérico | 1 | #N/A | 0
N4S16 | Dispositivo de Protección contra Sobretensiones (DPS) - N4 | 1 | 1537402.0039 | 1537402.0039
N4S16 | Tablero de control, medida y protección - N4 | 0 | #N/A | 0
N4S16 | Terminales SF6 - Aire - N4 | 0 | #N/A | 0
N4S16 | Acero Estructural (kg) | 0 | #N/A | 0
N4S16 | Cables módulo | 0 | #N/A | 0
N4S16 | Material conexión A.T. Conf. con 2 barras módulo de transformador (Global) | 0 | #N/A | 0 | 1537402.0039
N4S17 | Interruptor - N4 | 1 | 2918721.2375 | 2918721.2375
N4S17 | Seccionador Tripolar - N4 | 2 | 2749086.8718 | 5498173.7435
N4S17 | Transformador de corriente 1600 A | 1 | #N/A | 0
N4S17 | Tablero de control, medida y protección - N4 | 0 | #N/A | 0
N4S17 | Acero Estructural (kg) | 0 | #N/A | 0
N4S17 | Cables módulo | 0 | #N/A | 0
N4S17 | Material conexión A.T. para módulo de acople, transferencia o secc. (Global) | 0 | #N/A | 0 | 8416894.981
N4S18 | Módulo genérico | 1 | #N/A | 0
N4S18 | Tablero de control, medida y protección - N4 | 0 | #N/A | 0
N4S18 | Cables módulo | 0 | #N/A | 0 | 0
N4S19 | Tablero Diferencial de Barras (Una zona) | 0 | #N/A | 0 | 0
N4S20 | Acero Estructural (kg) | 4 | #N/A | 0
N4S20 | Material conexión A.T. para barra sencilla (Global) Tipo 1 | 0 | #N/A | 0 | 0
N4S21 | Acero Estructural (kg) | 6 | #N/A | 0
N4S21 | Material conexión A.T. para barra sencilla (Global) Tipo 2 | 0 | #N/A | 0 | 0
N4S22 | Acero Estructural (kg) | 6 | #N/A | 0
N4S22 | Material conexión A.T. para barra sencilla (Global) Tipo 3 | 0 | #N/A | 0 | 0
N4S23 | Acero Estructural (kg) | 8 | #N/A | 0
N4S23 | Material conexión A.T. para barra sencilla (Global) Tipo 4 | 0 | #N/A | 0 | 0
N4S24 | Acero Estructural (kg) | 7 | #N/A | 0
N4S24 | Material conexión A.T. para barra doble (Global) Tipo 1 | 0 | #N/A | 0 | 0
0
N4S25 | Acero Estructural (kg) | 14 | #N/A | 0
N4S25 | Material conexión A.T. para barra doble (Global) Tipo 2 | 0 | #N/A | 0 | 0
0
N4S26 | Acero Estructural (kg) | 19 | #N/A | 0
N4S26 | Material conexión A.T. para barra doble (Global) Tipo 3 | 0 | #N/A | 0 | 0
0
N4S27 | Acero Estructural (kg) | 23 | #N/A | 0
N4S27 | Material conexión A.T. para barra doble (Global) Tipo 4 | 0 | #N/A | 0 | 0
0
N4S28 | Acero Estructural (kg) | 7 | #N/A | 0
N4S28 | Material conexión A.T. para barra doble by pass (Global) Tipo 1 | 0 | #N/A | 0 | 0
0
N4S29 | Acero Estructural (kg) | 14 | #N/A | 0
N4S29 | Material conexión A.T. para barra doble by pass (Global) Tipo 2 | 0 | #N/A | 0 | 0
N4S30 | Acero Estructural (kg) | 19 | #N/A | 0
N4S30 | Material conexión A.T. para barra doble by pass (Global) Tipo 3 | 0 | #N/A | 0 | 0
N4S31 | Acero Estructural (kg) | 23 | #N/A | 0
N4S31 | Material conexión A.T. para barra doble by pass (Global) Tipo 4 | 0 | #N/A | 0 | 0
N4S32 | Acero Estructural (kg) | 7 | #N/A | 0
N4S32 | Material conexión A.T. para barra ppal y trans (Global) Tipo 1 | 0 | #N/A | 0 | 0
N4S33 | Acero Estructural (kg) | 14 | #N/A | 0
N4S33 | Material conexión A.T. para barra ppal y trans (Global) Tipo 2 | 0 | #N/A | 0 | 0
N4S34 | Acero Estructural (kg) | 19 | #N/A | 0
N4S34 | Material conexión A.T. para barra ppal y trans (Global) Tipo 3 | 0 | #N/A | 0 | 0
N4S35 | Acero Estructural (kg) | 23 | #N/A | 0
N4S35 | Material conexión A.T. para barra ppal y trans (Global) Tipo 4 | 0 | #N/A | 0 | 0
N4S36 | Acero Estructural (kg) | 9 | #N/A | 0
N4S36 | Material conexión A.T. para int y medio (Global) Tipo 2 | 0 | #N/A | 0 | 0
N4S37 | Acero Estructural (kg) | 11 | #N/A | 0
N4S37 | Material conexión A.T. para int y medio (Global) Tipo 3 | 0 | #N/A | 0 | 0
N4S38 | Acero Estructural (kg) | 14 | #N/A | 0
N4S38 | Material conexión A.T. para int y medio (Global) Tipo 4 | 0 | #N/A | 0 | 0
N4S39 | Acero Estructural (kg) | 5 | #N/A | 0
N4S39 | Material conexión A.T. anillo (Global) Tipo 2 | 0 | #N/A | 0 | 0
N4S40 | Acero Estructural (kg) | 6 | #N/A | 0
N4S40 | Material conexión A.T. anillo (Global) Tipo 3 | 0 | #N/A | 0 | 0
N4S41 | Servicios Auxiliares | 0 | #N/A | 0
N4S41 | Obras civiles Módulo Común (m2) | 0 | #N/A | 0 | 0
N4S42 | Servicios Auxiliares | 0 | #N/A | 0
N4S42 | Obras civiles Módulo Común (m2) | 0 | #N/A | 0 | 0
N4S43 | Servicios Auxiliares | 0 | #N/A | 0
N4S43 | Obras civiles Módulo Común (m2) | 0 | #N/A | 0 | 0
N4S44 | Servicios Auxiliares | 0 | #N/A | 0
N4S44 | Obras civiles Módulo Común (m2) | 0 | #N/A | 0 | 0
N4S45 | Red Lan Sistema distribuido - N4 | 0 | #N/A | 0
N4S45 | Referencia de Tiempo, GPS - N4 | 0 | #N/A | 0
N4S45 | Mobiliario local | 0 | #N/A | 0
N4S45 | Impresora | 0 | #N/A | 0
N4S45 | Sistema de Gestión de Protecciones | 0 | #N/A | 0
N4S45 | Sistema de Comunicaciones Público-conmutada | 0 | #N/A | 0 | 0
N4S46 | Campo genérico móvil encapsulado | 0 | #N/A | 0 | 0
N4S47 | Seccionador tripolar - N4 | 1 | 2749086.8718 | 2749086.8718
N4S47 | Acero estructural (kg) | 0 | #N/A | 0
N4S47 | Cables modulo | 0 | #N/A | 0 | 0
N4S48 | Obra civil casa de control (m2) | 0 | #N/A | 0 | 0
APU | ITEM | EQUIPO | MATERIALES DE OBRA | MANO DE OBRA | TOTAL (COP Dic 17)
1 | ADECUACION DEL TERRENO e = 1,0 m | 12739.9677 | 30982.9584 | 2269.7393 | 45992.6654
2 | Dispositivo de Protección contra Sobretensiones (DPS) - N4 | 37212.8003 | 1268927.1107 | 231262.0929 | 1537402.0039
3 | Seccionador Tripolar - N4 | 88900.9391 | 2387938.1325 | 272247.8001 | 2749086.8718
4 | Transformador de corriente - N4 | 106495.633 | 1516674.572 | 215074.7581 | 1838244.963
5 | Transformador de tensión - N4 | 106495.633 | 1516674.572 | 215074.7581 | 1838244.963
6 | Interruptor - N4 | 169908.8216 | 2545718.8238 | 203093.5922 | 2918721.2375
7 | PÓRTICO EN ACERO - N4 | 168780.0236 | 3687294.2728 | 264881.6863 | 4120955.9828
8 | Seccionador Tripolar con Cuchilla de Puesta a Tierra - N4 | 68291.5548 | 3287142.4216 | 253387.1257 | 3608821.1021
9 | Aislador Poste - N4 | 29486.6743 | 1261902.0224 | 289209.7381 | 1580598.4348
10 | campo genérico móvil encapsulado - n4 | 3298515.0102 | 31429349.5025 | 14023546.2425 | 48751410.7553
11 | Interruptor de acople- N4 | 169908.8216 | 2545718.8238 | 203093.5922 | 2918721.2375
12 | Seccionador Tripolar de acople - N4 | 88900.9391 | 2387938.1325 | 272247.8001 | 2749086.8718
13 | Transformador de corriente de acople- N4 | 106495.633 | 1516674.572 | 215074.7581 | 1838244.963
14 | Transformador de corriente 6 nucleos- N4 | 106495.633 | 1516674.572 | 215074.7581 | 1838244.963
|  |  | ANÁLISIS DE PRECIOS UNITARIOS | [5 empty] | ANÁLISIS DE PRECIOS UNITARIOS | [5 empty] | ANÁLISIS DE PRECIOS UNITARIOS | [5 empty] | ANÁLISIS DE PRECIOS UNITARIOS | [5 empty] | ANÁLISIS DE PRECIOS UNITARIOS
| APU. | 2 |  | (COP Dic 17) |  |  | APU. | 3 y 12 |  | (COP Dic 17) |  |  | APU. | 4, 5, 13 y 14 |  | (COP Dic 17) |  |  | APU. | 6 y 11 |  | (COP Dic 17) |  |  | APU. | 7 |  | (COP Dic 17)
| ÍTEM: |  |  | UNIDAD: | Global |  | ÍTEM: |  |  | UNIDAD: | Global |  | ÍTEM: |  |  | UNIDAD: | Global |  | ÍTEM: |  |  | UNIDAD: | Global |  | ÍTEM: |  |  | UNIDAD: | Global
| Dispositivo de Protección contra Sobretensiones (DPS) - N4 | [5 empty] | Seccionador Tripolar - N4 | [5 empty] | Transformador de corriente - N4 | [5 empty] | Interruptor - N4 | [5 empty] | PÓRTICO EN ACERO - N4
| I. EQUIPO | [5 empty] | I. EQUIPO | [5 empty] | I. EQUIPO | [5 empty] | I. EQUIPO | [5 empty] | I. EQUIPO
| DESCRIPCIÓN | TARIFA DÍA | RENDIM. | VALOR UNI. | VALOR PARCIAL |  | DESCRIPCIÓN | TARIFA DÍA | RENDIM. | CANTIDAD | VALOR PARCIAL |  | DESCRIPCIÓN | TARIFA DÍA | RENDIM. | VALOR UNI. | VALOR PARCIAL |  | DESCRIPCIÓN | TARIFA DÍA | RENDIM. | VALOR UNI. | VALOR PARCIAL |  | DESCRIPCIÓN | TARIFA DÍA | RENDIM. | VALOR UNI. | VALOR PARCIAL
| HERRAMIENTA MENOR | 96448.8255 | 0.128 | 1 | 12345.4497 |  | HERRAMIENTA MENOR | 96448.8255 | 0.128 | 1 | 12345.4497 |  | HERRAMIENTA MENOR | 96448.8255 | 0.128 | 1 | 12345.4497 |  | HERRAMIENTA MENOR | 96448.8255 | 0.16 | 1 | 15431.8121 |  | HERRAMIENTA MENOR | 96448.8255 | 0.128 | 1 | 12345.4497
| MEZCLADORA A GASOLINA | 39894.1455 | 0.32 | 1 | 12766.1265 |  | APISONADOR (CANGURO) | 46213.5845 | 1.1904 | 1 | 55012.6509 |  | MEZCLADORA A GASOLINA | 39894.1455 | 1.28 | 1 | 51064.5062 |  | APISONADOR (CANGURO) | 46213.5845 | 1.2493 | 1 | 57733.7068 |  | APISONADOR (CANGURO) | 46213.5845 | 1.2442 | 1 | 57497.0932
| MORDAZAS DE 1.0 M | 3116.7301 | 0.128 | 1 | 398.9415 |  | MEZCLADORA A GASOLINA | 39894.1455 | 0.32 | 1 | 12766.1265 |  | MORDAZAS DE 1.0 M | 3116.7301 | 2.56 | 1 | 7978.8291 |  | MEZCLADORA A GASOLINA | 39894.1455 | 1.6 | 1 | 63830.6327 |  | MEZCLADORA A GASOLINA | 39894.1455 | 1.6 | 1 | 63830.6327
| VIBRADOR ELÉCTRICO | 27427.225 | 0.42667 | 1 | 11702.2827 |  | VIBRADOR ELÉCTRICO | 27427.225 | 0.32 | 1 | 8776.712 |  | VIBRADOR ELÉCTRICO | 27427.225 | 1.28 | 1 | 35106.848 |  | VIBRADOR ELÉCTRICO | 27427.225 | 1.2 | 1 | 32912.67 |  | VIBRADOR ELÉCTRICO | 27427.225 | 1.28 | 1 | 35106.848
|  |  |  | Subtotal | 37212.8003 |  |  |  |  | Subtotal | 88900.9391 |  |  |  |  | Subtotal | 106495.633 |  |  |  |  | Subtotal | 169908.8216 |  |  |  |  | Subtotal | 168780.0236
| II. MATERIALES DE OBRA | [5 empty] | II. MATERIALES DE OBRA | [5 empty] | II. MATERIALES DE OBRA | [5 empty] | II. MATERIALES DE OBRA | [5 empty] | II. MATERIALES DE OBRA
| DESCRIPCIÓN | UNIDAD | CANTIDAD | VALOR UNI. | VALOR PARCIAL |  | DESCRIPCIÓN | UNIDAD | CANTIDAD | VALOR UNI. | VALOR PARCIAL |  | DESCRIPCIÓN | UNIDAD | CANTIDAD | VALOR UNI. | VALOR PARCIAL |  | DESCRIPCIÓN | UNIDAD | CANTIDAD | VALOR UNI. | VALOR PARCIAL |  | DESCRIPCIÓN | UNIDAD | CANTIDAD | VALOR UNI. | VALOR PARCIAL
| EXCAVACIÓN | m3 | 1.7984 | 31489.7215 | 56631.1151 |  | EXCAVACIÓN | m3 | 5.952 | 31489.7215 | 187426.8224 |  | EXCAVACIÓN | m3 | 3.5776 | 31489.7215 | 112657.6276 |  | EXCAVACIÓN | m3 | 6.2464 | 31489.7215 | 196697.3964 |  | EXCAVACIÓN | m3 | 7.776 | 31489.7215 | 244864.0744
| BOTADA DE MATERIAL | m3 | 2.3379 | 16121.0178 | 37689.65 |  | BOTADA DE MATERIAL | m3 | 7.7376 | 16121.0178 | 124737.9876 |  | BOTADA DE MATERIAL | m3 | 4.6509 | 16121.0178 | 74976.9194 |  | BOTADA DE MATERIAL | m3 | 8.1203 | 16121.0178 | 130907.8235 |  | BOTADA DE MATERIAL | m3 | 10.1088 | 16121.0178 | 162964.1451
| CONCRETO POBRE PARA SOLADOS Fc = 17.5 MPa | m3 | 0.0816 | 372449.2486 | 30391.8587 |  | CONCRETO POBRE PARA SOLADOS Fc = 17.5 MPa | m3 | 0.13056 | 372449.2486 | 48626.9739 |  | CONCRETO PARA CIMIENTOS Fc = 21 MPa | m3 | 1.3903 | 372449.2486 | 517801.2924 |  | CONCRETO POBRE PARA SOLADOS Fc = 17.5 MPa | m3 | 0.2091 | 372449.2486 | 77879.1379 |  | CONCRETO POBRE PARA SOLADOS Fc = 17.5 MPa | m3 | 0.2826 | 372449.2486 | 105253.085
| CONCRETO PARA CIMIENTOS Fc = 21 MPa | m3 | 1.0608 | 372449.2486 | 395094.163 |  | CONCRETO PARA CIMIENTOS Fc = 21 MPa | m3 | 2.4021 | 372449.2486 | 894660.3402 |  | TRANSPORTE DE MATERIAL | Viaje | 3 | 96726.107 | 290178.321 |  | CONCRETO PARA CIMIENTOS Fc = 21 MPa | m3 | 2.9898 | 372449.2486 | 1113557.7024 |  | CONCRETO PARA CIMIENTOS Fc = 21 MPa | m3 | 3.623 | 372449.2486 | 1349398.5258
| RELLENO EN MATERIAL B-200 COMPACTADO | m3 | 1.2589 | 20419.9559 | 25706.2741 |  | RELLENO EN MATERIAL B-200 COMPACTADO | m3 | 4.1664 | 20419.9559 | 85077.7043 |  | RELLENO EN MATERIAL B-200 COMPACTADO | m3 | 2.5043 | 20419.9559 | 51138.104 |  | RELLENO EN MATERIAL B-200 COMPACTADO | m3 | 4.3725 | 20419.9559 | 89285.8489 |  | RELLENO EN MATERIAL B-200 COMPACTADO | m3 | 5.4432 | 20419.9559 | 111149.9041
| TRANSPORTE DE MATERIAL | Viaje | 3 | 96726.107 | 290178.321 |  | TRANSPORTE DE MATERIAL | Viaje | 4 | 96726.107 | 386904.428 |  | A. C. P. M. | Gl | 1 | 8751.5632 | 8751.5632 |  | TRANSPORTE DE MATERIAL | Viaje | 4 | 96726.107 | 386904.428 |  | TRANSPORTE DE MATERIAL | Viaje | 4.8 | 96726.107 | 464285.3136
| A. C. P. M. | Gl | 1 | 8751.5632 | 8751.5632 |  | A. C. P. M. | Gl | 1 | 8751.5632 | 8751.5632 |  | GASOLINA CORRIENTE | Galon | 1 | 9470.883 | 9470.883 |  | A. C. P. M. | Gl | 1 | 8751.5632 | 8751.5632 |  | A. C. P. M. | Gl | 4 | 8751.5632 | 35006.2529
| GASOLINA CORRIENTE | Galon | 1 | 9470.883 | 9470.883 |  | GASOLINA CORRIENTE | Galon | 1 | 9470.883 | 9470.883 |  | ACERO DE REFUERZO | kg | 122.094 | 2256.9425 | 275559.1372 |  | GASOLINA CORRIENTE | Galon | 1 | 9470.883 | 9470.883 |  | GASOLINA CORRIENTE | Galon | 4 | 9470.883 | 37883.5321
| ACERO DE REFUERZO | kg | 104.142 | 2256.9425 | 235042.5055 |  | ACERO DE REFUERZO | kg | 168.096 | 2256.9425 | 379383.0059 |  | PERNOS ANCLAJE 1" L = 1,05 (JUEGO) + 1 PLATINA | Gl | 2.048 | 47019.6353 | 96296.2132 |  | ACERO DE REFUERZO | kg | 110.2416 | 2256.9425 | 248808.9519 |  | ACERO DE REFUERZO | kg | 266.6557 | 2256.9425 | 601826.6806
| PERNOS ANCLAJE 1" L = 1,05 (JUEGO) + 1 PLATINA | Gl | 2.56 | 47019.6353 | 120370.2665 |  | PERNOS ANCLAJE 1" L = 1,05 (JUEGO) + 1 PLATINA | Gl | 3.2 | 47019.6353 | 150462.8331 |  | ALAMBRE NEGRO No. 14 | kg | 1.92 | 3186.5449 | 6118.1661 |  | PERNOS ANCLAJE 1" L = 1,05 (JUEGO) + 1 PLATINA | Gl | 3.2 | 47019.6353 | 150462.8331 |  | PERNOS ANCLAJE 1" L = 1,05 (JUEGO) + 1 PLATINA | Gl | 9.6 | 47019.6353 | 451388.4993
| ALAMBRE NEGRO No. 14 | kg | 5.2071 | 3186.5449 | 16592.6578 |  | ALAMBRE NEGRO No. 14 | kg | 8.4048 | 3186.5449 | 26782.2723 |  | TABLA BURRA 20 x 2,5 cm x 3 m | Un | 0.64 | 7802.5726 | 4993.6465 |  | ALAMBRE NEGRO No. 14 | kg | 1.92 | 3186.5449 | 6118.1661 |  | ALAMBRE NEGRO No. 14 | kg | 1.0666 | 3186.5449 | 3398.842
| TABLA BURRA 30 x 2,5 cm x 3 m | Un | 1.28 | 13219.2346 | 16920.6203 |  | TABLA BURRA 30 x 2,5 cm x 3 m | Un | 1.28 | 13219.2346 | 16920.6203 |  | REPISAS 8 x 4 cm. x 3 m. | Un | 1.28 | 10102.5045 | 12931.2058 |  | TABLA BURRA 30 x 2,5 cm x 3 m | Un | 3.84 | 13219.2346 | 50761.8609 |  | TABLA BURRA 30 x 2,5 cm x 3 m | Un | 2.56 | 13219.2346 | 33841.2406
| REPISAS 8 x 4 cm. x 3 m. | Un | 1.28 | 10102.5045 | 12931.2058 |  | REPISAS 8 x 4 cm. x 3 m. | Un | 1.28 | 10102.5045 | 12931.2058 |  | DURMIENTES 4 x 4 cm | Un | 1.28 | 4701.9635 | 6018.5133 |  | REPISAS 8 x 4 cm. x 3 m. | Un | 1.28 | 10102.5045 | 12931.2058 |  | REPISAS 8 x 4 cm. x 3 m. | Un | 2.56 | 10102.5045 | 25862.4115
| DURMIENTES 4 x 4 cm | Un | 1.28 | 4701.9635 | 6018.5133 |  | DURMIENTES 4 x 4 cm | Un | 1.28 | 4701.9635 | 6018.5133 |  | BOCEL TRIANGULAR | Un | 0.64 | 3414.2761 | 2185.1367 |  | DURMIENTES 4 x 4 cm | Un | 1.92 | 4701.9635 | 9027.77 |  | DURMIENTES 4 x 4 cm | Un | 1.28 | 4701.9635 | 6018.5133
| BOCEL TRIANGULAR | Un | 0.64 | 3414.2761 | 2185.1367 |  | BOCEL TRIANGULAR | Un | 0.64 | 3414.2761 | 2185.1367 |  | SIKADUR 32 PRIMER | kg | 0.64 | 66633.5404 | 42645.4658 |  | BOCEL TRIANGULAR | Un | 1.92 | 3414.2761 | 6555.4101 |  | BOCEL TRIANGULAR | Un | 1.92 | 3414.2761 | 6555.4101
| SIKADUR 32 PRIMER | kg | 0.64 | CANTIDAD | 0 |  | SIKADUR 32 PRIMER | Un | 0.64 | 66633.5404 | 42645.4658 |  | PUNTILLA 2 1/2" | Lb | 1.28 | 3869.0443 | 4952.3767 |  | SIKADUR 32 PRIMER | kg | 0.64 | 66633.5404 | 42645.4658 |  | SIKADUR 32 PRIMER | kg | 0.64 | 66633.5404 | 42645.4658
| PUNTILLA 2 1/2" | Lb | 1.28 | 3869.0443 | 4952.3767 |  | PUNTILLA 2 1/2" | Un | 1.28 | 3869.0443 | 4952.3767 | [7 empty] | PUNTILLA 2 1/2" | Lb | 1.28 | 3869.0443 | 4952.3767 |  | PUNTILLA 2 1/2" | Lb | 1.28 | 3869.0443 | 4952.3767
|  |  |  | Subtotal | 1268927.1107 |  |  |  |  | Subtotal | 2387938.1325 |  |  |  |  | Subtotal | 1516674.572 |  |  |  |  | Subtotal | 2545718.8238 |  |  |  |  | Subtotal | 3687294.2728
| III. MANO DE OBRA | [5 empty] | III. MANO DE OBRA | [5 empty] | III. MANO DE OBRA | [5 empty] | III. MANO DE OBRA | [5 empty] | III. MANO DE OBRA
| DESCRIPCIÓN | TARIFA DÍA | RENDIM. | CANTIDAD | VALOR PARCIAL |  | DESCRIPCIÓN | TARIFA DÍA | RENDIM. | CANTIDAD | VALOR PARCIAL |  | DESCRIPCIÓN | TARIFA DÍA | RENDIM. | CANTIDAD | VALOR PARCIAL |  | DESCRIPCIÓN | TARIFA DÍA | RENDIM. | CANTIDAD | VALOR PARCIAL |  | DESCRIPCIÓN | TARIFA DÍA | RENDIM. | CANTIDAD | VALOR PARCIAL
| MAESTRO DE OBRA | 133931.7462 | 0.128 | 1 | 17143.2635 |  | MAESTRO DE OBRA | 133931.7462 | 0.128 | 1 | 17143.2635 |  | MAESTRO DE OBRA | 133931.7462 | 0.21333 | 1 | 28572.1059 |  | MAESTRO DE OBRA | 133931.7462 | 0.128 | 1 | 17143.2635 |  | MAESTRO DE OBRA | 133931.7462 | 0.256 | 1 | 34286.527
| OFICIAL ALBAÑIL CON PRESTACIONES | 100448.76 | 0.32 | 2 | 64287.2064 |  | OFICIAL ALBAÑIL CON PRESTACIONES | 100448.76 | 0.32 | 2 | 64287.2064 |  | OFICIAL ALBAÑIL CON PRESTACIONES | 100448.76 | 0.21333 | 2 | 42858.1376 |  | OFICIAL ALBAÑIL CON PRESTACIONES | 100448.76 | 0.2112 | 2 | 42429.5562 |  | OFICIAL ALBAÑIL CON PRESTACIONES | 100448.76 | 0.3584 | 2 | 72001.6712
| AYUDANTE | 64040.1676 | 0.32 | 2 | 40985.7072 |  | AYUDANTE | 64040.1676 | 0.64 | 2 | 81971.4145 |  | AYUDANTE | 64040.1676 | 0.32 | 2 | 40985.7072 |  | AYUDANTE | 64040.1676 | 0.32 | 2 | 40985.7072 |  | AYUDANTE | 64040.1676 | 0.512 | 2 | 65577.1316
| ING. HSE | 290020.7033 | 0.064 | 1 | 18561.325 |  | ING. HSE | 290020.7033 | 0.064 | 1 | 18561.325 |  | ING. HSE | 290020.7033 | 0.042667 | 1 | 12374.2167 |  | ING. HSE | 290020.7033 | 0.04224 | 1 | 12250.4745 |  | ING. HSE | 290020.7033 | 0.07168 | 1 | 20788.684
| TRANSPORTE DE PERSONAL | 282139.3459 | 0.32 | 1 | 90284.5907 |  | TRANSPORTE DE PERSONAL | 282139.3459 | 0.32 | 1 | 90284.5907 |  | TRANSPORTE DE PERSONAL | 282139.3459 | 0.32 | 1 | 90284.5907 |  | TRANSPORTE DE PERSONAL | 282139.3459 | 0.32 | 1 | 90284.5907 |  | TRANSPORTE DE PERSONAL | 282139.3459 | 0.256 | 1 | 72227.6726
|  |  |  | Subtotal | 231262.0929 |  |  |  |  | Subtotal | 272247.8001 |  |  |  |  | Subtotal | 215074.7581 |  |  |  |  | Subtotal | 203093.5922 |  |  |  |  | Subtotal | 264881.6863
|  |  | Total Costo Directo |  | 1537402.0039 |  |  |  | Total Costo Directo |  | 2749086.8718 |  |  |  | Total Costo Directo |  | 1838244.963 |  |  |  | Total Costo Directo |  | 2918721.2375 |  |  |  | Total Costo Directo |  | 4120955.9828
|  |  | ANÁLISIS DE PRECIOS UNITARIOS | [5 empty] | ANÁLISIS DE PRECIOS UNITARIOS | [5 empty] | ANÁLISIS DE PRECIOS UNITARIOS
| APU. | 8 |  | (COP Dic 17) |  |  | APU. | 9 |  | (COP Dic 17) |  |  | APU. | 10 |  | (COP Dic 17)
| ÍTEM: |  |  | UNIDAD: | Global |  | ÍTEM: |  |  | UNIDAD: | Global |  | ÍTEM: |  |  | UNIDAD: | Global
| Seccionador Tripolar con Cuchilla de Puesta a Tierra - N4 | [5 empty] | Aislador Poste - N4 | [5 empty] | CAMPO GENÉRICO MÓVIL ENCAPSULADO - N4
| I. EQUIPO | [5 empty] | I. EQUIPO | [5 empty] | I. EQUIPO
| DESCRIPCIÓN | TARIFA DÍA | RENDIM. | CANTIDAD | VALOR PARCIAL |  | DESCRIPCIÓN | TARIFA DÍA | RENDIM. | CANTIDAD | VALOR PARCIAL |  | DESCRIPCIÓN | TARIFA DÍA | RENDIM. | VALOR UNI. | VALOR PARCIAL
| HERRAMIENTA MENOR | 96448.8255 | 0.16 | 1 | 15431.8121 |  | HERRAMIENTA MENOR | 96448.8255 | 0.12 | 1 | 11573.8591 |  | HERRAMIENTA MENOR | 96448.8255 | 12 | 1 | 1157385.9058
| MEZCLADORA A GASOLINA | 39894.1455 | 0.8 | 1 | 31915.3164 |  | APISONADOR (CANGURO) | 46213.5845 | 0.12 | 1 | 5545.6301 |  | APISONADOR (CANGURO) | 46213.5845 | 38.4 | 1 | 1774601.643
| MORDAZAS DE 1.0 M | 3116.7301 | 3.2 | 1 | 9973.5364 |  | MEZCLADORA A GASOLINA | 39894.1455 | 0.2 | 1 | 7978.8291 |  | MORDAZAS DE 1.0 M | 3116.7301 | 12 | 1 | 37400.7614
| VIBRADOR ELÉCTRICO | 27427.225 | 0.4 | 1 | 10970.89 |  | VIBRADOR ELÉCTRICO | 27427.225 | 0.16 | 1 | 4388.356 |  | VIBRADOR ELÉCTRICO | 27427.225 | 12 | 1 | 329126.7001
|  |  |  | Subtotal | 68291.5548 |  |  |  |  | Subtotal | 29486.6743 |  |  |  |  | Subtotal | 3298515.0102
| II. MATERIALES DE OBRA | [5 empty] | II. MATERIALES DE OBRA | [5 empty] | II. MATERIALES DE OBRA
| DESCRIPCIÓN | CANTIDAD | CANTIDAD | VALOR UNI. | VALOR PARCIAL |  | DESCRIPCIÓN | UNIDAD | CANTIDAD | CANTIDAD | VALOR PARCIAL |  | DESCRIPCIÓN | UNIDAD | CANTIDAD | VALOR UNI. | VALOR PARCIAL
| EXCAVACIÓN | m3 | 8.896 | 31489.7215 | 280132.5625 |  | EXCAVACIÓN | m3 | 2.424 | 31489.7215 | 76331.0849 |  | EXCAVACIÓN | m3 | 216 | 31489.7215 | 6801779.8437
| BOTADA DE MATERIAL | m3 | 11.5648 | 16121.0178 | 186436.347 |  | BOTADA DE MATERIAL | m3 | 3.1512 | 16121.0178 | 50800.5514 |  | BOTADA DE MATERIAL | m3 | 280.8 | 16121.0178 | 4526781.8073
| CONCRETO POBRE PARA SOLADOS Fc = 17.5 MPa | m3 | 0.29376 | 372449.2486 | 109410.6913 |  | CONCRETO POBRE PARA SOLADOS Fc = 14 MPa | m3 | 0.079968 | 327256.662 | 26170.0607 |  | RECEBO B-200 | m3 | 9.24 | 35824.1258 | 331014.9226
| CONCRETO PARA CIMIENTOS Fc = 21 MPa | m3 | 3.7026 | 372449.2486 | 1379030.588 |  | CONCRETO COMÚN 3000 PSI | m3 | 1.1995 | 372449.2486 | 446760.3227 |  | CONCRETO POBRE PARA SOLADOS Fc = 17.5 MPa | m3 | 3.672 | 372449.2486 | 1367633.641
| RELLENO EN MATERIAL B-200 COMPACTADO | m3 | 6.2272 | 20419.9559 | 127159.1495 |  | RELLENO EN MATERIAL B-200 COMPACTADO | m3 | 1.6968 | 20419.9559 | 34648.5812 |  | RELLENO EN MATERIAL B-200 COMPACTADO | m3 | 151.2 | 20419.9559 | 3087497.3352
| TRANSPORTE DE MATERIAL | Viaje | 5 | 96726.107 | 483630.535 |  | TRANSPORTE DE MATERIAL | Viaje | 3 | 96726.107 | 290178.321 |  | CONCRETO PARA CIMIENTOS Fc = 21 MPa | m3 | 21.9912 | 372449.2486 | 8190605.9169
| A. C. P. M. | Gl | 1 | 8751.5632 | 8751.5632 |  | GASOLINA CORRIENTE | Galon | 4.5 | 9470.883 | 42618.9736 |  | TRANSPORTE DE MATERIAL | Viaje | 49 | 96726.107 | 4739579.2426
| GASOLINA CORRIENTE | Galon | 1 | 9470.883 | 9470.883 |  | ACERO DE REFUERZO | kg | 83.9664 | 2256.9425 | 189507.3364 |  | A. C. P. M. | Gl | 4.5 | 8751.5632 | 39382.0345
| ACERO DE REFUERZO | kg | 160.752 | 2256.9425 | 362808.0202 |  | PERNOS ANCLAJE 1" L = 1,05 (JUEGO) + 1 PLATINA | Gl | 0.8 | 47019.6353 | 37615.7083 |  | GASOLINA CORRIENTE | Galon | 4.5 | 9470.883 | 42618.9736
| PERNOS ANCLAJE 1" L = 1,05 (JUEGO) + 1 PLATINA | Gl | 4 | 47019.6353 | 188078.5414 |  | ALAMBRE NEGRO No. 14 | kg | 4 | 3186.5449 | 12746.1795 |  | ACERO DE REFUERZO | kg | 781.728 | 2256.9425 | 1764315.1439
| ALAMBRE NEGRO No. 14 | kg | 4.8 | 3186.5449 | 15295.4154 |  | TABLA BURRA 30 x 2,5 cm x 3 m | Un | 1.6 | 13219.2346 | 21150.7754 |  | ALAMBRE NEGRO No. 14 | kg | 14.4 | 3186.5449 | 45886.2461
| TABLA BURRA 25 x 2,5 cm x 3 m | Un | 1.6 | 10030.4973 | 16048.7957 |  | REPISAS 8 x 4 cm. x 3 m. | Un | 1.6 | 10102.5045 | 16164.0072 |  | TABLA BURRA 30 x 2,5 cm x 3 m | Un | 2.4 | 13219.2346 | 31726.1631
| TABLA BURRA 30 x 2,5 cm x 3 m | Un | 0.8 | 13219.2346 | 10575.3877 |  | DURMIENTES 4 x 4 cm | Un | 0.8 | 4701.9635 | 3761.5708 |  | REPISAS 8 x 4 cm. x 3 m. | Un | 12 | 10102.5045 | 121230.0541
| REPISAS 8 x 4 cm. x 3 m. | Un | 1.6 | 10102.5045 | 16164.0072 |  | BOCEL TRIANGULAR | Un | 1.6 | 3414.2761 | 5462.8418 |  | DURMIENTES 4 x 4 cm | Un | 6.4 | 4701.9635 | 30092.5666
| DURMIENTES 4 x 4 cm | Un | 1.6 | 4701.9635 | 7523.1417 |  | SIKAGROUT e = 0.02 2kg/litro | kg | 0.8 | 2244.0457 | 1795.2365 |  | BOCEL TRIANGULAR | Un | 3.2 | 3414.2761 | 10925.6835
| BOCEL TRIANGULAR | Un | 1.6 | 3414.2761 | 5462.8418 |  | PUNTILLA 2 1/2" | Lb | 1.6 | 3869.0443 | 6190.4708 |  | SIKADUR 32 PRIMER | kg | 2.4 | 66633.5404 | 159920.4969
| SIKADUR 32 PRIMER | kg | 0.8 | 66633.5404 | 53306.8323 | [7 empty] | CAMILLAS MADERA PARA FORMALETA | Un | 86.24 | 1532.5714 | 132168.96
| PUNTILLA 2 1/2" | Lb | 7.2 | 3869.0443 | 27857.1188 | [7 empty] | PUNTILLA 2 1/2" | Lb | 1.6 | 3869.0443 | 6190.4708
|  |  |  | Subtotal | 3287142.4216 |  |  |  |  | Subtotal | 1261902.0224 |  |  |  |  | Subtotal | 31429349.5025
| III. MANO DE OBRA | [5 empty] | III. MANO DE OBRA | [5 empty] | III. MANO DE OBRA
| DESCRIPCIÓN | RENDIM. | RENDIM. | CANTIDAD | VALOR PARCIAL |  | DESCRIPCIÓN | TARIFA DÍA | RENDIM. | CANTIDAD | VALOR PARCIAL |  | DESCRIPCIÓN | TARIFA DÍA | RENDIM. | CANTIDAD | VALOR PARCIAL
| MAESTRO DE OBRA | 133931.7462 | 0.16 | 1 | 21429.0794 |  | MAESTRO DE OBRA | 133931.7462 | 0.32 | 1 | 42858.1588 |  | MAESTRO DE OBRA | 133931.7462 | 8 | 1 | 1071453.9697
| OFICIAL ALBAÑIL CON PRESTACIONES | 100448.76 | 0.26667 | 1 | 26786.336 |  | OFICIAL ALBAÑIL CON PRESTACIONES | 100448.76 | 0.6 | 1 | 60269.256 |  | OFICIAL ALBAÑIL CON PRESTACIONES | 100448.76 | 12 | 2 | 2410770.2396
| AYUDANTE | 64040.1676 | 0.4 | 3 | 76848.2011 |  | AYUDANTE | 64040.1676 | 0.6 | 1 | 38424.1005 |  | AYUDANTE | 64040.1676 | 12 | 4 | 3073928.043
| ING. HSE | 290020.7033 | 0.053333 | 1 | 15467.7708 |  | ING. HSE | 290020.7033 | 0.12 | 1 | 34802.4844 |  | ING. HSE | 290020.7033 | 2.4 | 1 | 696049.6878
| TRANSPORTE DE PERSONAL | 282139.3459 | 0.4 | 1 | 112855.7384 |  | TRANSPORTE DE PERSONAL | 282139.3459 | 0.4 | 1 | 112855.7384 |  | TRANSPORTE DE PERSONAL | 282139.3459 | 12 | 2 | 6771344.3025
|  |  |  | Subtotal | 253387.1257 |  |  |  |  | Subtotal | 289209.7381 |  |  |  |  | Subtotal | 14023546.2425
|  |  | Total Costo Directo |  | 3608821.1021 |  |  |  | Total Costo Directo |  | 1580598.4348 |  |  |  | Total Costo Directo |  | 48751410.7553
ANÁLISIS DE PRECIOS UNITARIOS
| APU. | 1 | (COP Dic 17)
| ÍTEM: |  |  | UNIDAD: | Global
ADECUACION DEL TERRENO e = 1,0 m
I. EQUIPO
| DESCRIPCIÓN | TARIFA DÍA | RENDIM. | VALOR UNI. | VALOR PARCIAL
| HERRAMIENTA MENOR | 96448.8255 | 0.005 | 1 | 482.2441
| BULLDOZER D-6 0.03 h/m3 | 57869.0865 | 0.03 | 1 | 1736.0726
| CARGADOR FRONTAL 0.02 d/m3 | 178405.9307 | 0.02 | 1 | 3568.1186
| VOLQUETA 0.37 vj/m3 | 34767.6618 | 0.2 | 1 | 6953.5324
|  |  |  | Subtotal | 12739.9677
II. MATERIALES DE OBRA
| DESCRIPCIÓN | UNIDAD | CANTIDAD | VALOR UNI. | VALOR PARCIAL
| REPLANTEO | m2 | 1 | 4554.7249 | 4554.7249
| RELLENO EN MATERIAL B-200 COMPACTADO | m3 | 1 | 20419.9559 | 20419.9559
| GEOTEXTIL TEJIDO 1700 | m2 | 1.05 | 5088.9969 | 5343.4468
| CORTE EN MATERIAL COMUN | m3 | 0.3 | 2216.1026 | 664.8308
| TRANSPORTE DE MATERIAL | Viaje | 0 | 96726.107 | 0
30982.9584
III. MANO DE OBRA
| DESCRIPCIÓN | TARIFA DÍA | RENDIM. | CANTIDAD | VALOR PARCIAL
| MAESTRO DE OBRA | 133931.7462 | 0.0025 | 1 | 334.8294
| OFICIAL ALBAÑIL CON PRESTACIONES | 100448.76 | 0.005 | 2 | 1004.4876
| AYUDANTE | 64040.1676 | 0.005 | 2 | 640.4017
| ING. HSE | 290020.7033 | 0.001 | 1 | 290.0207
|  |  |  | Subtotal | 2269.7393
|  |  | Total Costo Directo |  | 45992.6654

## Montaje SE 4
ANÁLISIS DE PRECIOS UNITARIOS
UNIDADES CONSTRUCTIVAS SUBESTACIONES
MONTAJE NT4
| Precios | (COP Dic 17)
| UC | DESCRIPCIÓN | Valor (COP Dic 17)
| N4S1 | BAHÍA DE LÍNEA - CONFIGURACIÓN BARRA SENCILLA - TIPO CONVENCIONAL | 34005961.8684
| N4S2 | BAHÍA DE TRANSFORMADOR - CONFIGURACIÓN BARRA SENCILLA - TIPO CONVENCIONAL | 26885417.9579
| N4S3 | BAHÍA DE LÍNEA - CONFIGURACIÓN BARRA DOBLE - TIPO CONVENCIONAL | 44780617.1564
| N4S4 | BAHÍA DE TRANSFORMADOR - CONFIGURACIÓN BARRA DOBLE - TIPO CONVENCIONAL | 44780617.1564
| N4S5 | BAHÍA DE LÍNEA - CONFIGURACIÓN BARRA DOBLE CON BY PASS - TIPO CONVENCIONAL | 61260835.439
| N4S6 | BAHÍA DE TRANSFORMADOR - CONFIGURACIÓN BARRA DOBLE CON BY PASS - TIPO CONVENCIONAL | 60993572.738
| N4S7 | BAHÍA DE LÍNEA - CONFIGURACIÓN BARRA PRINCIPAL Y TRANSFERENCIA - TIPO CONVENCIONAL | 50534751.607
| N4S8 | BAHÍA DE TRANSFORMADOR - CONFIGURACIÓN BARRA PRINCIPAL Y TRANSFERENCIA - TIPO CONVENCIONAL | 47628834.7207
| N4S9 | BAHÍA DE LÍNEA - CONFIGURACIÓN INTERRUPTOR Y MEDIO - TIPO CONVENCIONAL | 47628834.7207
| N4S10 | BAHÍA DE TRANSFORMADOR - CONFIGURACIÓN INTERRUPTOR Y MEDIO - TIPO CONVENCIONAL | 47628834.7207
| N4S11 | BAHÍA DE LÍNEA - CONFIGURACIÓN EN ANILLO - TIPO CONVENCIONAL | 44780617.1564
| N4S12 | BAHÍA DE TRANSFORMADOR - CONFIGURACIÓN EN ANILLO - TIPO CONVENCIONAL | 48025320.4616
| N4S13 | BAHÍA DE LÍNEA - CONFIGURACIÓN BARRA SENCILLA - TIPO ENCAPSULADA (SF6) | 42306008.167
| N4S14 | BAHÍA DE TRANSFORMADOR - CONFIGURACIÓN BARRA SENCILLA - TIPO ENCAPSULADA(SF6) | 35185464.2564
| N4S15 | BAHÍA DE LÍNEA - CONFIGURACIÓN BARRA DOBLE - TIPO ENCAPSULADA (SF6) | 43580788.4364
| N4S16 | BAHÍA DE TRANSFORMADOR - CONFIGURACIÓN BARRA DOBLE - TIPO ENCAPSULADA(SF6) | 36460244.5258
| N4S20 | MÓDULO DE BARRAJE TIPO 1 - CONFIGURACIÓN BARRA SENCILLA - TIPO CONVENCIONAL | 20760487.3007
| N4S21 | MÓDULO DE BARRAJE TIPO 2 - CONFIGURACIÓN BARRA SENCILLA - TIPO CONVENCIONAL | 29305139.9933
| N4S22 | MÓDULO DE BARRAJE TIPO 3 - CONFIGURACIÓN BARRA SENCILLA - TIPO CONVENCIONAL | 36575012.4166
| N4S23 | MÓDULO DE BARRAJE TIPO 4 - CONFIGURACIÓN BARRA SENCILLA - TIPO CONVENCIONAL | 45119665.1092
| N4S24 | MÓDULO DE BARRAJE TIPO 1 - CONFIGURACIÓN BARRA DOBLE - TIPO CONVENCIONAL | 25182142.1597
| N4S25 | MÓDULO DE BARRAJE TIPO 2 - CONFIGURACIÓN BARRA DOBLE - TIPO CONVENCIONAL | 36575012.4166
| N4S26 | MÓDULO DE BARRAJE TIPO 3 - CONFIGURACIÓN BARRA DOBLE - TIPO CONVENCIONAL | 59360752.9303
| N4S27 | MÓDULO DE BARRAJE TIPO 4 - CONFIGURACIÓN BARRA DOBLE - TIPO CONVENCIONAL | 70753623.1871
| N4S28 | MÓDULO DE BARRAJE TIPO 1 - CONFIGURACIÓN BARRA DOBLE CON BY PASS - TIPO CONVENCIONAL | 25182142.1597
| N4S29 | MÓDULO DE BARRAJE TIPO 2 - CONFIGURACIÓN BARRA DOBLE CON BY PASS - TIPO CONVENCIONAL | 36575012.4166
| N4S30 | MÓDULO DE BARRAJE TIPO 3 - CONFIGURACIÓN BARRA DOBLE CON BY PASS - TIPO CONVENCIONAL | 59360752.9303
| N4S31 | MÓDULO DE BARRAJE TIPO 4 - CONFIGURACIÓN BARRA DOBLE CON BY PASS - TIPO CONVENCIONAL | 70753623.1871
| N4S32 | MÓDULO DE BARRAJE TIPO 1 - CONFIGURACIÓN BARRA PRINCIPAL Y TRANSFERENCIA - TIPO CONVENCIONAL | 25182142.1597
| N4S33 | MÓDULO DE BARRAJE TIPO 2 - CONFIGURACIÓN BARRA PRINCIPAL Y TRANSFERENCIA - TIPO CONVENCIONAL | 36575012.4166
| N4S34 | MÓDULO DE BARRAJE TIPO 3 - CONFIGURACIÓN BARRA PRINCIPAL Y TRANSFERENCIA - TIPO CONVENCIONAL | 59360752.9303
| N4S35 | MÓDULO DE BARRAJE TIPO 4 - CONFIGURACIÓN BARRA PRINCIPAL Y TRANSFERENCIA - TIPO CONVENCIONAL | 70753623.1871
| N4S36 | MÓDULO DE BARRAJE TIPO 2 - CONFIGURACIÓN INTERRUPTOR Y MEDIO - TIPO CONVENCIONAL | 53664317.8019
| N4S37 | MÓDULO DE BARRAJE TIPO 3 - CONFIGURACIÓN INTERRUPTOR Y MEDIO - TIPO CONVENCIONAL | 87842928.5724
| N4S38 | MÓDULO DE BARRAJE TIPO 4 - CONFIGURACIÓN INTERRUPTOR Y MEDIO - TIPO CONVENCIONAL | 104932233.9577
| N4S41 | MÓDULO COMÚN/BAHÍA TIPO 1 (1 A 4 BAHÍAS) - TIPO CONVENCIONAL - CUALQUIER CONFIGURACIÓN | 5117528.8366
| N4S42 | MÓDULO COMÚN/BAHÍA TIPO 2 (5 A 8 BAHÍAS) - TIPO CONVENCIONAL - CUALQUIER CONFIGURACIÓN | 3621596.6698
| N4S43 | MÓDULO COMÚN/BAHÍA TIPO 3 (9 A 12 BAHÍAS) - TIPO CONVENCIONAL - CUALQUIER CONFIGURACIÓN | 2832849.3912
| N4S44 | MÓDULO COMÚN/BAHÍA TIPO 4 (MAS DE 12 BAHÍAS) - TIPO CONVENCIONAL - CUALQUIER CONFIGURACIÓN | 2888591.9815
| N4S46 | CAMPO MÓVIL ENCAPSULADO NIVEL 4 | 0
| N4S47 | BAHÍA DE MANIOBRA - (SECCIONAMIENTO DE BARRAS SIN INTERRUPTOR) - TIPO CONVENCIONAL | 12408771.1694
| N4S49 | BAHÍA DE LÍNEA - CONFIGURACIÓN BARRA DOBLE CON SECCIONADOR DE TRANSFERENCIA - TIPO CONVENCIONAL | 68429950.8056
| N4S50 | BAHÍA DE TRANSFORMADOR - CONFIGURACIÓN BARRA DOBLE CON SECCIONADOR DE TRANSFERENCIA - TIPO CONVENCIONAL | 68429950.8056
| N4S51 | CORTE CENTRAL CONFIGURACIÓN INTERRUPTOR Y MEDIO - TIPO CONVENCIONAL | 22508228.1106
| N4S52 | BAHÍA DE TRANSFERENCIA CONFIGURACIÓN BARRA PRINCIPAL Y TRANSFERENCIA - TIPO CONVENCIONAL | 17858900.5033
| N4S53 | BAHÍA DE ACOPLE CONFIGURACIONES CON DOBLE BARRA | 28204663.239
| N4S54 | BAHÍA DE SECCIONAMIENTO CONFIGURACIONES BARRA SENCILLA | 17858900.5033
| N4S55 | BAHÍA DE SECCIONAMIENTO CONFIGURACIONES CON DOBLE BARRA | 30924997.7146
| N4S56 | BAHÍA DE MANIOBRA - TIPO ENCAPSULADA (SF6) | 28679135.4642
| N4S57 | MÓDULO DE BARRAJE TIPO 1 - CONFIGURACIÓN BARRA DOBLE CON SECCIONADOR DE TRANSFERENCIA - TIPO CONVENCIONAL | 11392870.2569
| N4S58 | MÓDULO DE BARRAJE TIPO 2 - CONFIGURACIÓN BARRA DOBLE CON SECCIONADOR DE TRANSFERENCIA - TIPO CONVENCIONAL | 17089305.3853
| N4S59 | MÓDULO DE BARRAJE TIPO 3 - CONFIGURACIÓN BARRA DOBLE CON SECCIONADOR DE TRANSFERENCIA - TIPO CONVENCIONAL | 28482175.6422
| N4S60 | MÓDULO DE BARRAJE TIPO 4 - CONFIGURACIÓN BARRA DOBLE CON SECCIONADOR DE TRANSFERENCIA - TIPO CONVENCIONAL | 34178610.7706
| N4S61 | MÓDULO COMÚN/BAHÍA TIPO 1 (1 A 4 BAHÍAS) - TIPO ENCAPSULADA - CUALQUIER CONFIGURACIÓN | 18629386.8513
| N4S62 | MÓDULO COMÚN/BAHÍA TIPO 2 (5 A 8 BAHÍAS) - TIPO ENCAPSULADA - CUALQUIER CONFIGURACIÓN | 7451754.7405
| N4S63 | MÓDULO COMÚN/BAHÍA TIPO 3 (9 A 12 BAHÍAS) - TIPO ENCAPSULADA - CUALQUIER CONFIGURACIÓN | 3725877.3703
| N4S64 | MÓDULO COMÚN/BAHÍA TIPO 4 (MAS DE 12 BAHÍAS) - TIPO ENCAPSULADA - CUALQUIER CONFIGURACIÓN | 2866059.5156
| N4S65 | BAHÍA DE COMPENSACIÓN PARALELA EN LINEA FIJA - CUALQUIER CONFIGURACIÓN - TIPO CONVENCIONAL | 21730201.8034
| N4S66 | BAHÍA DE COMPENSACIÓN PARALELA EN LINEA MANIOBRABLE - CUALQUIER CONFIGURACIÓN - TIPO CONVENCIONAL | 21730201.8034
|  | DISPOSITIVOS ELECTRICOS | Valor unitario (COP Dic 17) | N4S1 |  | N4S2 |  | N4S3 |  | N4S4 |  | N4S5 |  | N4S6 |  | N4S7 |  | N4S8 |  | N4S9 |  | N4S10 |  | N4S11 |  | N4S12 |  | N4S13 |  | N4S14 |  | N4S15 |  | N4S16 |  | N4S20 |  | N4S21 |  | N4S22 |  | N4S23 |  | N4S24 |  | N4S25 |  | N4S26 |  | N4S27 |  | N4S28 |  | N4S29 |  | N4S30 |  | N4S31 |  | N4S32 |  | N4S33 |  | N4S34 |  | N4S35 |  | N4S36 |  | N4S37 |  | N4S38 |  | N4S41 |  | N4S42 |  | N4S43 |  | N4S44 |  | N4S46 |  | N4S47 |  | N4S49 |  | N4S50 |  | N4S51 |  | N4S52 |  | N4S53 |  | N4S54 |  | N4S55 |  | N4S56 |  | N4S57 |  | N4S58 |  | N4S59 |  | N4S60 |  | N4S61 |  | N4S62 |  | N4S63 |  | N4S64 |  | N4S65 |  | N4S66
|  |  |  | BAHÍA DE LÍNEA - CONFIGURACIÓN BARRA SENCILLA - TIPO CONVENCIONAL |  | BAHÍA DE TRANSFORMADOR - CONFIGURACIÓN BARRA SENCILLA - TIPO CONVENCIONAL |  | BAHÍA DE LÍNEA - CONFIGURACIÓN BARRA DOBLE - TIPO CONVENCIONAL |  | BAHÍA DE TRANSFORMADOR - CONFIGURACIÓN BARRA DOBLE - TIPO CONVENCIONAL |  | BAHÍA DE LÍNEA - CONFIGURACIÓN BARRA DOBLE CON BY PASS - TIPO CONVENCIONAL |  | BAHÍA DE TRANSFORMADOR - CONFIGURACIÓN BARRA DOBLE CON BY PASS - TIPO CONVENCIONAL |  | BAHÍA DE LÍNEA - CONFIGURACIÓN BARRA PRINCIPAL Y TRANSFERENCIA - TIPO CONVENCIONAL |  | BAHÍA DE TRANSFORMADOR - CONFIGURACIÓN BARRA PRINCIPAL Y TRANSFERENCIA - TIPO CONVENCIONAL |  | BAHÍA DE LÍNEA - CONFIGURACIÓN INTERRUPTOR Y MEDIO - TIPO CONVENCIONAL |  | BAHÍA DE TRANSFORMADOR - CONFIGURACIÓN INTERRUPTOR Y MEDIO - TIPO CONVENCIONAL |  | BAHÍA DE LÍNEA - CONFIGURACIÓN EN ANILLO - TIPO CONVENCIONAL |  | BAHÍA DE TRANSFORMADOR - CONFIGURACIÓN EN ANILLO - TIPO CONVENCIONAL |  | BAHÍA DE LÍNEA - CONFIGURACIÓN BARRA SENCILLA - TIPO ENCAPSULADA (SF6) |  | BAHÍA DE TRANSFORMADOR - CONFIGURACIÓN BARRA SENCILLA - TIPO ENCAPSULADA(SF6) |  | BAHÍA DE LÍNEA - CONFIGURACIÓN BARRA DOBLE - TIPO ENCAPSULADA (SF6) |  | BAHÍA DE TRANSFORMADOR - CONFIGURACIÓN BARRA DOBLE - TIPO ENCAPSULADA(SF6) |  | MÓDULO DE BARRAJE TIPO 1 - CONFIGURACIÓN BARRA SENCILLA - TIPO CONVENCIONAL |  | MÓDULO DE BARRAJE TIPO 2 - CONFIGURACIÓN BARRA SENCILLA - TIPO CONVENCIONAL |  | MÓDULO DE BARRAJE TIPO 3 - CONFIGURACIÓN BARRA SENCILLA - TIPO CONVENCIONAL |  | MÓDULO DE BARRAJE TIPO 4 - CONFIGURACIÓN BARRA SENCILLA - TIPO CONVENCIONAL |  | MÓDULO DE BARRAJE TIPO 1 - CONFIGURACIÓN BARRA DOBLE - TIPO CONVENCIONAL |  | MÓDULO DE BARRAJE TIPO 2 - CONFIGURACIÓN BARRA DOBLE - TIPO CONVENCIONAL |  | MÓDULO DE BARRAJE TIPO 3 - CONFIGURACIÓN BARRA DOBLE - TIPO CONVENCIONAL |  | MÓDULO DE BARRAJE TIPO 4 - CONFIGURACIÓN BARRA DOBLE - TIPO CONVENCIONAL |  | MÓDULO DE BARRAJE TIPO 1 - CONFIGURACIÓN BARRA DOBLE CON BY PASS - TIPO CONVENCIONAL |  | MÓDULO DE BARRAJE TIPO 2 - CONFIGURACIÓN BARRA DOBLE CON BY PASS - TIPO CONVENCIONAL |  | MÓDULO DE BARRAJE TIPO 3 - CONFIGURACIÓN BARRA DOBLE CON BY PASS - TIPO CONVENCIONAL |  | MÓDULO DE BARRAJE TIPO 4 - CONFIGURACIÓN BARRA DOBLE CON BY PASS - TIPO CONVENCIONAL |  | MÓDULO DE BARRAJE TIPO 1 - CONFIGURACIÓN BARRA PRINCIPAL Y TRANSFERENCIA - TIPO CONVENCIONAL |  | MÓDULO DE BARRAJE TIPO 2 - CONFIGURACIÓN BARRA PRINCIPAL Y TRANSFERENCIA - TIPO CONVENCIONAL |  | MÓDULO DE BARRAJE TIPO 3 - CONFIGURACIÓN BARRA PRINCIPAL Y TRANSFERENCIA - TIPO CONVENCIONAL |  | MÓDULO DE BARRAJE TIPO 4 - CONFIGURACIÓN BARRA PRINCIPAL Y TRANSFERENCIA - TIPO CONVENCIONAL |  | MÓDULO DE BARRAJE TIPO 2 - CONFIGURACIÓN INTERRUPTOR Y MEDIO - TIPO CONVENCIONAL |  | MÓDULO DE BARRAJE TIPO 3 - CONFIGURACIÓN INTERRUPTOR Y MEDIO - TIPO CONVENCIONAL |  | MÓDULO DE BARRAJE TIPO 4 - CONFIGURACIÓN INTERRUPTOR Y MEDIO - TIPO CONVENCIONAL |  | MÓDULO COMÚN/BAHÍA TIPO 1 (1 A 4 BAHÍAS) - TIPO CONVENCIONAL - CUALQUIER CONFIGURACIÓN |  | MÓDULO COMÚN/BAHÍA TIPO 2 (5 A 8 BAHÍAS) - TIPO CONVENCIONAL - CUALQUIER CONFIGURACIÓN |  | MÓDULO COMÚN/BAHÍA TIPO 3 (9 A 12 BAHÍAS) - TIPO CONVENCIONAL - CUALQUIER CONFIGURACIÓN |  | MÓDULO COMÚN/BAHÍA TIPO 4 (MAS DE 12 BAHÍAS) - TIPO CONVENCIONAL - CUALQUIER CONFIGURACIÓN |  | CAMPO MÓVIL ENCAPSULADO NIVEL 4 |  | BAHÍA DE MANIOBRA - (SECCIONAMIENTO DE BARRAS SIN INTERRUPTOR) - TIPO CONVENCIONAL |  | BAHÍA DE LÍNEA - CONFIGURACIÓN BARRA DOBLE CON SECCIONADOR DE TRANSFERENCIA - TIPO CONVENCIONAL |  | BAHÍA DE TRANSFORMADOR - CONFIGURACIÓN BARRA DOBLE CON SECCIONADOR DE TRANSFERENCIA - TIPO CONVENCIONAL |  | CORTE CENTRAL CONFIGURACIÓN INTERRUPTOR Y MEDIO - TIPO CONVENCIONAL |  | BAHÍA DE TRANSFERENCIA CONFIGURACIÓN BARRA PRINCIPAL Y TRANSFERENCIA - TIPO CONVENCIONAL |  | BAHÍA DE ACOPLE CONFIGURACIONES CON DOBLE BARRA |  | BAHÍA DE SECCIONAMIENTO CONFIGURACIONES BARRA SENCILLA |  | BAHÍA DE SECCIONAMIENTO CONFIGURACIONES CON DOBLE BARRA |  | BAHÍA DE MANIOBRA - TIPO ENCAPSULADA (SF6) |  | MÓDULO DE BARRAJE TIPO 1 - CONFIGURACIÓN BARRA DOBLE CON SECCIONADOR DE TRANSFERENCIA - TIPO CONVENCIONAL |  | MÓDULO DE BARRAJE TIPO 2 - CONFIGURACIÓN BARRA DOBLE CON SECCIONADOR DE TRANSFERENCIA - TIPO CONVENCIONAL |  | MÓDULO DE BARRAJE TIPO 3 - CONFIGURACIÓN BARRA DOBLE CON SECCIONADOR DE TRANSFERENCIA - TIPO CONVENCIONAL |  | MÓDULO DE BARRAJE TIPO 4 - CONFIGURACIÓN BARRA DOBLE CON SECCIONADOR DE TRANSFERENCIA - TIPO CONVENCIONAL |  | MÓDULO COMÚN/BAHÍA TIPO 1 (1 A 4 BAHÍAS) - TIPO ENCAPSULADA - CUALQUIER CONFIGURACIÓN |  | MÓDULO COMÚN/BAHÍA TIPO 2 (5 A 8 BAHÍAS) - TIPO ENCAPSULADA - CUALQUIER CONFIGURACIÓN |  | MÓDULO COMÚN/BAHÍA TIPO 3 (9 A 12 BAHÍAS) - TIPO ENCAPSULADA - CUALQUIER CONFIGURACIÓN |  | MÓDULO COMÚN/BAHÍA TIPO 4 (MAS DE 12 BAHÍAS) - TIPO ENCAPSULADA - CUALQUIER CONFIGURACIÓN |  | BAHÍA DE COMPENSACIÓN PARALELA EN LINEA FIJA - CUALQUIER CONFIGURACIÓN - TIPO CONVENCIONAL |  | BAHÍA DE COMPENSACIÓN PARALELA EN LINEA MANIOBRABLE - CUALQUIER CONFIGURACIÓN - TIPO CONVENCIONAL
|  | Dispositivo de Protección contra Sobretensiones (DPS) - N4 | 1369975.7154 | 3 | 4109927.1462 | 3 | 4109927.1462 | 3 | 4109927.1462 | 3 | 4109927.1462 | 3 | 4109927.1462 | 3 | 4109927.1462 | 3 | 4109927.1462 | 3 | 4109927.1462 | 3 | 4109927.1462 | 3 | 4109927.1462 | 3 | 4109927.1462 | 1 | 1369975.7154 | 3 | 4109927.1462 | 3 | 4109927.1462 | 3 | 4109927.1462 | 3 | 4109927.1462 | 0 | 0 | 0 | 0 | 0 | 0 | 0 | 0 | 0 | 0 | 0 | 0 | 0 | 0 | 0 | 0 | 0 | 0 | 0 | 0 | 0 | 0 | 0 | 0 | 0 | 0 | 0 | 0 | 0 | 0 | 0 | 0 | 0 | 0 | 0 | 0 | 0 | 0 | 0 | 0 | 0 | 0 | 0 | 0 | 0 | 0 | 0 | 0 | 0 | 0 | 3 | 4109927.1462 | 3 | 4109927.1462 | 0 | 0 | 0 | 0 | 0 | 0 | 0 | 0 | 0 | 0 | 0 | 0 | 0 | 0 | 0 | 0 | 0 | 0 | 0 | 0 | 0 | 0 | 0 | 0 | 0 | 0 | 0 | 0 | 0 | 0 | 0 | 0
|  | Interruptor - N4 | 4736415.0252 | 1 | 4736415.0252 | 1 | 4736415.0252 | 1 | 4736415.0252 | 1 | 4736415.0252 | 1 | 4736415.0252 | 1 | 4736415.0252 | 1 | 4736415.0252 | 1 | 4736415.0252 | 1 | 4736415.0252 | 1 | 4736415.0252 | 1 | 4736415.0252 | 2 | 9472830.0504 | 0 | 0 | 0 | 0 | 0 | 0 | 0 | 0 | 0 | 0 | 0 | 0 | 0 | 0 | 0 | 0 | 0 | 0 | 0 | 0 | 0 | 0 | 0 | 0 | 0 | 0 | 0 | 0 | 0 | 0 | 0 | 0 | 0 | 0 | 0 | 0 | 0 | 0 | 0 | 0 | 0 | 0 | 0 | 0 | 0 | 0 | 0 | 0 | 0 | 0 | 0 | 0 | 0 | 0 | 0 | 0 | 0 | 0 | 1 | 4736415.0252 | 1 | 4736415.0252 | 1 | 4736415.0252 | 1 | 4736415.0252 | 0 | 0 | 1 | 4736415.0252 | 2 | 9472830.0504 | 0 | 0 | 0 | 0 | 0 | 0 | 0 | 0 | 0 | 0 | 0 | 0 | 0 | 0 | 0 | 0 | 0 | 0 | 0 | 0 | 0 | 0
|  | Seccionador Tripolar - N4 | 5363041.916 | 1 | 5363041.916 | 1 | 5363041.916 | 2 | 10726083.8321 | 2 | 10726083.8321 | 4 | 21452167.6641 | 5 | 26815209.5802 | 2 | 10726083.8321 | 2 | 10726083.8321 | 2 | 10726083.8321 | 2 | 10726083.8321 | 2 | 10726083.8321 | 1 | 5363041.916 | 0 | 0 | 0 | 0 | 0 | 0 | 0 | 0 | 0 | 0 | 0 | 0 | 0 | 0 | 0 | 0 | 0 | 0 | 0 | 0 | 0 | 0 | 0 | 0 | 0 | 0 | 0 | 0 | 0 | 0 | 0 | 0 | 0 | 0 | 0 | 0 | 0 | 0 | 0 | 0 | 0 | 0 | 0 | 0 | 0 | 0 | 0 | 0 | 0 | 0 | 0 | 0 | 0 | 0 | 0 | 0 | 1 | 5363041.916 | 3 | 16089125.7481 | 3 | 16089125.7481 | 2 | 10726083.8321 | 2 | 10726083.8321 | 0 | 0 | 2 | 10726083.8321 | 4 | 21452167.6641 | 0 | 0 | 0 | 0 | 0 | 0 | 0 | 0 | 0 | 0 | 0 | 0 | 0 | 0 | 0 | 0 | 0 | 0 | 0 | 0 | 0 | 0
|  | Seccionador Tripolar con Cuchilla de Puesta a Tierra - N4 | 5630304.6171 | 1 | 5630304.6171 | 1 | 5630304.6171 | 1 | 5630304.6171 | 1 | 5630304.6171 | 1 | 5630304.6171 | 0 | 0 | 1 | 5630304.6171 | 1 | 5630304.6171 | 1 | 5630304.6171 | 1 | 5630304.6171 | 1 | 5630304.6171 | 3 | 16890913.8512 | 0 | 0 | 0 | 0 | 0 | 0 | 0 | 0 | 0 | 0 | 0 | 0 | 0 | 0 | 0 | 0 | 0 | 0 | 0 | 0 | 0 | 0 | 0 | 0 | 0 | 0 | 0 | 0 | 0 | 0 | 0 | 0 | 0 | 0 | 0 | 0 | 0 | 0 | 0 | 0 | 0 | 0 | 0 | 0 | 0 | 0 | 0 | 0 | 0 | 0 | 0 | 0 | 0 | 0 | 0 | 0 | 0 | 0 | 1 | 5630304.6171 | 1 | 5630304.6171 | 0 | 0 | 0 | 0 | 0 | 0 | 0 | 0 | 0 | 0 | 0 | 0 | 0 | 0 | 0 | 0 | 0 | 0 | 0 | 0 | 0 | 0 | 0 | 0 | 0 | 0 | 0 | 0 | 1 | 5630304.6171 | 1 | 5630304.6171
|  | Transformador de corriente - N4 | 1549775.8691 | 3 | 4649327.6073 | 3 | 4649327.6073 | 3 | 4649327.6073 | 3 | 4649327.6073 | 3 | 4649327.6073 | 3 | 4649327.6073 | 3 | 4649327.6073 | 3 | 4649327.6073 | 3 | 4649327.6073 | 3 | 4649327.6073 | 3 | 4649327.6073 | 0 | 0 | 0 | 0 | 0 | 0 | 0 | 0 | 0 | 0 | 0 | 0 | 0 | 0 | 0 | 0 | 0 | 0 | 0 | 0 | 0 | 0 | 0 | 0 | 0 | 0 | 0 | 0 | 0 | 0 | 0 | 0 | 0 | 0 | 0 | 0 | 0 | 0 | 0 | 0 | 0 | 0 | 0 | 0 | 0 | 0 | 0 | 0 | 0 | 0 | 0 | 0 | 0 | 0 | 0 | 0 | 0 | 0 | 3 | 4649327.6073 | 3 | 4649327.6073 | 3 | 4649327.6073 | 3 | 4649327.6073 | 0 | 0 | 0 | 0 | 0 | 0 | 0 | 0 | 0 | 0 | 0 | 0 | 0 | 0 | 0 | 0 | 0 | 0 | 0 | 0 | 0 | 0 | 0 | 0 | 0 | 0 | 3 | 4649327.6073 | 3 | 4649327.6073
|  | Transformador de tensión - N4 | 1549775.8691 | 0 | 0 | 0 | 0 | 0 | 0 | 0 | 0 | 0 | 0 | 0 | 0 | 0 | 0 | 0 | 0 | 0 | 0 | 0 | 0 | 0 | 0 | 0 | 0 | 0 | 0 | 0 | 0 | 0 | 0 | 0 | 0 | 0 | 0 | 0 | 0 | 0 | 0 | 0 | 0 | 0 | 0 | 0 | 0 | 0 | 0 | 0 | 0 | 0 | 0 | 0 | 0 | 0 | 0 | 0 | 0 | 0 | 0 | 0 | 0 | 0 | 0 | 0 | 0 | 0 | 0 | 0 | 0 | 0 | 0 | 0 | 0 | 0 | 0 | 0 | 0 | 0 | 0 | 0 | 0 | 0 | 0 | 0 | 0 | 0 | 0 | 0 | 0 | 0 | 0 | 0 | 0 | 0 | 0 | 0 | 0 | 0 | 0 | 0 | 0 | 0 | 0 | 0 | 0 | 0 | 0 | 0 | 0 | 0 | 0 | 0 | 0 | 0 | 0 | 0 | 0 | 0 | 0
|  | Aislador poste - N4 | 968638.9621 | 0 | 0 | 0 | 0 | 0 | 0 | 0 | 0 | 3 | 2905916.8863 | 3 | 2905916.8863 | 3 | 2905916.8863 | 0 | 0 | 0 | 0 | 0 | 0 | 0 | 0 | 0 | 0 | 0 | 0 | 0 | 0 | 0 | 0 | 0 | 0 | 0 | 0 | 0 | 0 | 0 | 0 | 0 | 0 | 0 | 0 | 0 | 0 | 0 | 0 | 0 | 0 | 0 | 0 | 0 | 0 | 0 | 0 | 0 | 0 | 0 | 0 | 0 | 0 | 0 | 0 | 0 | 0 | 0 | 0 | 0 | 0 | 0 | 0 | 0 | 0 | 0 | 0 | 0 | 0 | 0 | 0 | 0 | 0 | 0 | 0 | 3 | 2905916.8863 | 3 | 2905916.8863 | 0 | 0 | 0 | 0 | 0 | 0 | 0 | 0 | 0 | 0 | 0 | 0 | 0 | 0 | 0 | 0 | 0 | 0 | 0 | 0 | 0 | 0 | 0 | 0 | 0 | 0 | 0 | 0 | 3 | 2905916.8863 | 3 | 2905916.8863
|  | Interruptor de acople- N4 | 4736415.0252 | 0 | 0 | 0 | 0 | 0 | 0 | 0 | 0 | 0 | 0 | 0 | 0 | 0 | 0 | 0 | 0 | 0 | 0 | 0 | 0 | 0 | 0 | 0 | 0 | 0 | 0 | 0 | 0 | 0 | 0 | 0 | 0 | 0 | 0 | 0 | 0 | 0 | 0 | 0 | 0 | 0 | 0 | 0 | 0 | 0 | 0 | 0 | 0 | 0 | 0 | 0 | 0 | 0 | 0 | 0 | 0 | 0 | 0 | 0 | 0 | 0 | 0 | 0 | 0 | 0 | 0 | 0 | 0 | 0 | 0 | 0 | 0 | 0 | 0 | 0 | 0 | 0 | 0 | 0 | 0 | 0 | 0 | 0 | 0 | 0 | 0 | 0 | 0 | 0 | 0 | 1 | 4736415.0252 | 0 | 0 | 0 | 0 | 0 | 0 | 0 | 0 | 0 | 0 | 0 | 0 | 0 | 0 | 0 | 0 | 0 | 0 | 0 | 0 | 0 | 0 | 0 | 0 | 0 | 0
|  | Seccionador Tripolar de acople - N4 | 5363041.916 | 0 | 0 | 0 | 0 | 0 | 0 | 0 | 0 | 0 | 0 | 0 | 0 | 0 | 0 | 0 | 0 | 0 | 0 | 0 | 0 | 0 | 0 | 0 | 0 | 0 | 0 | 0 | 0 | 0 | 0 | 0 | 0 | 0 | 0 | 0 | 0 | 0 | 0 | 0 | 0 | 0 | 0 | 0 | 0 | 0 | 0 | 0 | 0 | 0 | 0 | 0 | 0 | 0 | 0 | 0 | 0 | 0 | 0 | 0 | 0 | 0 | 0 | 0 | 0 | 0 | 0 | 0 | 0 | 0 | 0 | 0 | 0 | 0 | 0 | 0 | 0 | 0 | 0 | 0 | 0 | 0 | 0 | 0 | 0 | 0 | 0 | 0 | 0 | 0 | 0 | 2 | 10726083.8321 | 0 | 0 | 0 | 0 | 0 | 0 | 0 | 0 | 0 | 0 | 0 | 0 | 0 | 0 | 0 | 0 | 0 | 0 | 0 | 0 | 0 | 0 | 0 | 0 | 0 | 0
|  | Transformador de corriente de acople- N4 | 1549775.8691 | 0 | 0 | 0 | 0 | 0 | 0 | 0 | 0 | 0 | 0 | 0 | 0 | 0 | 0 | 0 | 0 | 0 | 0 | 0 | 0 | 0 | 0 | 0 | 0 | 0 | 0 | 0 | 0 | 0 | 0 | 0 | 0 | 0 | 0 | 0 | 0 | 0 | 0 | 0 | 0 | 0 | 0 | 0 | 0 | 0 | 0 | 0 | 0 | 0 | 0 | 0 | 0 | 0 | 0 | 0 | 0 | 0 | 0 | 0 | 0 | 0 | 0 | 0 | 0 | 0 | 0 | 0 | 0 | 0 | 0 | 0 | 0 | 0 | 0 | 0 | 0 | 0 | 0 | 0 | 0 | 0 | 0 | 0 | 0 | 0 | 0 | 0 | 0 | 0 | 0 | 3 | 4649327.6073 | 0 | 0 | 0 | 0 | 0 | 0 | 0 | 0 | 0 | 0 | 0 | 0 | 0 | 0 | 0 | 0 | 0 | 0 | 0 | 0 | 0 | 0 | 0 | 0 | 0 | 0
|  | Transformador de corriente 6 nucleos- N4 | 1549775.8691 | 0 | 0 | 0 | 0 | 0 | 0 | 0 | 0 | 0 | 0 | 0 | 0 | 0 | 0 | 0 | 0 | 0 | 0 | 0 | 0 | 0 | 0 | 0 | 0 | 0 | 0 | 0 | 0 | 0 | 0 | 0 | 0 | 0 | 0 | 0 | 0 | 0 | 0 | 0 | 0 | 0 | 0 | 0 | 0 | 0 | 0 | 0 | 0 | 0 | 0 | 0 | 0 | 0 | 0 | 0 | 0 | 0 | 0 | 0 | 0 | 0 | 0 | 0 | 0 | 0 | 0 | 0 | 0 | 0 | 0 | 0 | 0 | 0 | 0 | 0 | 0 | 0 | 0 | 0 | 0 | 0 | 0 | 0 | 0 | 0 | 0 | 0 | 0 | 0 | 0 | 0 | 0 | 0 | 0 | 0 | 0 | 0 | 0 | 0 | 0 | 0 | 0 | 0 | 0 | 0 | 0 | 0 | 0 | 0 | 0 | 0 | 0 | 0 | 0 | 0 | 0 | 0 | 0
|  | Módulo genérico encapsulado N4 | 28679135.4642 | 0 | 0 | 0 | 0 | 0 | 0 | 0 | 0 | 0 | 0 | 0 | 0 | 0 | 0 | 0 | 0 | 0 | 0 | 0 | 0 | 0 | 0 | 0 | 0 | 1 | 28679135.4642 | 1 | 28679135.4642 | 1 | 28679135.4642 | 1 | 28679135.4642 | 0 | 0 | 0 | 0 | 0 | 0 | 0 | 0 | 0 | 0 | 0 | 0 | 0 | 0 | 0 | 0 | 0 | 0 | 0 | 0 | 0 | 0 | 0 | 0 | 0 | 0 | 0 | 0 | 0 | 0 | 0 | 0 | 0 | 0 | 0 | 0 | 0 | 0 | 0 | 0 | 0 | 0 | 0 | 0 | 0 | 0 | 0 | 0 | 0 | 0 | 0 | 0 | 0 | 0 | 0 | 0 | 0 | 0 | 0 | 0 | 0 | 0 | 0 | 0 | 1 | 28679135.4642 | 0 | 0 | 0 | 0 | 0 | 0 | 0 | 0 | 0 | 0 | 0 | 0 | 0 | 0 | 0 | 0 | 0 | 0 | 0 | 0
|  | MATERIALES DE CONEXIÓN Y MÓDULOS | Valor unitario (COP Dic 17) | N4S1 |  | N4S2 |  | N4S3 |  | N4S4 |  | N4S5 |  | N4S6 |  | N4S7 |  | N4S8 |  | N4S9 |  | N4S10 |  | N4S11 |  | N4S12 |  | N4S13 |  | N4S14 |  | N4S15 |  | N4S16 |  | N4S20 |  | N4S21 |  | N4S22 |  | N4S23 |  | N4S24 |  | N4S25 |  | N4S26 |  | N4S27 |  | N4S28 |  | N4S29 |  | N4S30 |  | N4S31 |  | N4S32 |  | N4S33 |  | N4S34 |  | N4S35 |  | N4S36 |  | N4S37 |  | N4S38 |  | N4S41 |  | N4S42 |  | N4S43 |  | N4S44 |  | N4S46 |  | N4S47 |  | N4S49 |  | N4S50 |  | N4S51 |  | N4S52 |  | N4S53 |  | N4S54 |  | N4S55 |  | N4S56 |  | N4S57 |  | N4S58 |  | N4S59 |  | N4S60 |  | N4S61 |  | N4S62 |  | N4S63 |  | N4S64 |  | N4S65 |  | N4S66
|  | Acero Estructural (kg) | 2848217.5642 | 2.5 | 7120543.9105 | 0 | 0 | 4.4 | 12532157.2825 | 4.4 | 12532157.2825 | 5.4 | 15380374.8468 | 5.4 | 15380374.8468 | 5.4 | 15380374.8468 | 5.4 | 15380374.8468 | 5.4 | 15380374.8468 | 5.4 | 15380374.8468 | 4.4 | 12532157.2825 | 4.4 | 12532157.2825 | 2.5 | 7120543.9105 | 0 | 0 | 2.5 | 7120543.9105 | 0 | 0 | 6 | 17089305.3853 | 9 | 25633958.0779 | 12 | 34178610.7706 | 15 | 42723263.4632 | 8 | 22785740.5137 | 12 | 34178610.7706 | 20 | 56964351.2843 | 24 | 68357221.5412 | 8 | 22785740.5137 | 12 | 34178610.7706 | 20 | 56964351.2843 | 24 | 68357221.5412 | 8 | 22785740.5137 | 12 | 34178610.7706 | 20 | 56964351.2843 | 24 | 68357221.5412 | 18 | 51267916.1559 | 30 | 85446526.9265 | 36 | 102535832.3118 | 0 | 0 | 0 | 0 | 0 | 0 | 0 | 0 | 0 | 0 | 0 | 0 | 9.8 | 27912532.1293 | 9.8 | 27912532.1293 | 0 | 0 | 0 | 0 | 2 | 5696435.1284 | 0 | 0 | 0 | 0 | 0 | 0 | 4 | 11392870.2569 | 6 | 17089305.3853 | 10 | 28482175.6422 | 12 | 34178610.7706 | 0 | 0 | 0 | 0 | 0 | 0 | 0 | 0 | 3 | 8544652.6926 | 3 | 8544652.6926
|  | Material Conexión AT - N4 | 2396401.646 | 1 | 2396401.646 | 1 | 2396401.646 | 1 | 2396401.646 | 1 | 2396401.646 | 1 | 2396401.646 | 1 | 2396401.646 | 1 | 2396401.646 | 1 | 2396401.646 | 1 | 2396401.646 | 1 | 2396401.646 | 1 | 2396401.646 | 1 | 2396401.646 | 1 | 2396401.646 | 1 | 2396401.646 | 1 | 2396401.646 | 1 | 2396401.646 | 1 | 2396401.646 | 1 | 2396401.646 | 1 | 2396401.646 | 1 | 2396401.646 | 1 | 2396401.646 | 1 | 2396401.646 | 1 | 2396401.646 | 1 | 2396401.646 | 1 | 2396401.646 | 1 | 2396401.646 | 1 | 2396401.646 | 1 | 2396401.646 | 1 | 2396401.646 | 1 | 2396401.646 | 1 | 2396401.646 | 1 | 2396401.646 | 1 | 2396401.646 | 1 | 2396401.646 | 1 | 2396401.646 |  | 0 |  | 0 |  | 0 |  | 0 | 0 | 0 | 1 | 2396401.646 | 1 | 2396401.646 | 1 | 2396401.646 | 1 | 2396401.646 | 1 | 2396401.646 | 1 | 2396401.646 | 1 | 2396401.646 |  | 0 |  | 0 |  | 0 |  | 0 |  | 0 |  | 0 |  | 0 |  | 0 |  | 0 |  | 0 |  | 0 |  | 0
|  | Terminales SF6 - Aire - N4 | 1274780.2694 |  | 0 |  | 0 |  | 0 |  | 0 |  | 0 |  | 0 |  | 0 |  | 0 |  | 0 |  | 0 |  | 0 |  | 0 |  | 0 | 0 | 0 | 1 | 1274780.2694 | 1 | 1274780.2694 | 1 | 1274780.2694 | 1 | 1274780.2694 |  | 0 |  | 0 |  | 0 |  | 0 |  | 0 |  | 0 |  | 0 |  | 0 |  | 0 |  | 0 |  | 0 |  | 0 |  | 0 |  | 0 |  | 0 |  | 0 |  | 0 |  | 0 |  | 0 |  | 0 |  | 0 |  | 0 |  | 0 |  | 0 |  | 0 |  | 0 |  | 0 |  | 0 |  | 0 |  | 0 |  | 0 |  | 0 |  | 0 |  | 0 |  | 0 |  | 0 |  | 0 |  | 0 |  | 0 |  | 0 |  | 0
|  | MÓDULO COMÚN | Valor unitario (COP Dic 17) | N4S1 |  | N4S2 |  | N4S3 |  | N4S4 |  | N4S5 |  | N4S6 |  | N4S7 |  | N4S8 |  | N4S9 |  | N4S10 |  | N4S11 |  | N4S12 |  | N4S13 |  | N4S14 |  | N4S15 |  | N4S16 |  | N4S20 |  | N4S21 |  | N4S22 |  | N4S23 |  | N4S24 |  | N4S25 |  | N4S26 |  | N4S27 |  | N4S28 |  | N4S29 |  | N4S30 |  | N4S31 |  | N4S32 |  | N4S33 |  | N4S34 |  | N4S35 |  | N4S36 |  | N4S37 |  | N4S38 |  | N4S41 |  | N4S42 |  | N4S43 |  | N4S44 |  | N4S46 |  | N4S47 |  | N4S49 |  | N4S50 |  | N4S51 |  | N4S52 |  | N4S53 |  | N4S54 |  | N4S55 |  | N4S56 |  | N4S57 |  | N4S58 |  | N4S59 |  | N4S60 |  | N4S61 |  | N4S62 |  | N4S63 |  | N4S64 |  | N4S65 |  | N4S66
|  | Servicios Auxiliares | 37258773.7026 |  | 0 | 0 | 0 |  | 0 |  | 0 |  | 0 | 0 | 0 |  | 0 |  | 0 |  | 0 | 0 | 0 |  | 0 |  | 0 |  | 0 | 0 | 0 |  | 0 |  | 0 |  | 0 | 0 | 0 |  | 0 |  | 0 |  | 0 | 0 | 0 |  | 0 |  | 0 |  | 0 | 0 | 0 |  | 0 |  | 0 |  | 0 | 0 | 0 |  | 0 |  | 0 |  | 0 | 0 | 0 |  | 0 | 0.22264 | 8295236.2609 | 0.32982 | 12288519.1123 | 0.5 | 18629386.8513 | 0.69548 | 25912767.2855 |  | 0 | 0 | 0 |  | 0 |  | 0 |  | 0 |  | 0 |  | 0 |  | 0 |  | 0 |  | 0 | 0 | 0 | 0 | 0 | 0 | 0 | 0 | 0 | 1 | 37258773.7026 | 1 | 37258773.7026 | 1 | 37258773.7026 | 1 | 37258773.7026 |  | 0 |  | 0
|  | Cables módulo - N4 | 2213569.4768 |  | 0 | 0 | 0 |  | 0 |  | 0 |  | 0 | 0 | 0 |  | 0 |  | 0 |  | 0 | 0 | 0 |  | 0 |  | 0 |  | 0 | 0 | 0 |  | 0 |  | 0 |  | 0 |  | 0 |  | 0 |  | 0 |  | 0 |  | 0 |  | 0 |  | 0 |  | 0 |  | 0 |  | 0 |  | 0 |  | 0 |  | 0 |  | 0 |  | 0 |  | 0 |  | 0 |  | 0 | 0.33333 | 737856.4923 | 1 | 2213569.4768 | 1.6667 | 3689282.4614 | 2 | 4427138.9536 |  | 0 | 0 | 0 |  | 0 |  | 0 |  | 0 |  | 0 |  | 0 |  | 0 |  | 0 |  | 0 |  | 0 |  | 0 |  | 0 |  | 0 | 0 | 0 | 0 | 0 | 0 | 0 | 0 | 0 |  | 0 |  | 0
|  | Malla de puesta a tierra | 2110427.8447 | [70 empty] | 0.33333 | 703475.9482 | 1 | 2110427.8447 | 1.6667 | 3517379.7412 | 2 | 4220855.6894
|  | Otras obras eléctricas | 1495466.9152 | [70 empty] | 0.33333 | 498488.9717 | 1 | 1495466.9152 | 1.6667 | 2492444.8586 | 2 | 2990933.8303
|  | TOTAL |  |  | 34005961.8684 |  | 26885417.9579 |  | 44780617.1564 |  | 44780617.1564 |  | 61260835.439 |  | 60993572.738 |  | 50534751.607 |  | 47628834.7207 |  | 47628834.7207 |  | 47628834.7207 |  | 44780617.1564 |  | 48025320.4616 |  | 42306008.167 |  | 35185464.2564 |  | 43580788.4364 |  | 36460244.5258 |  | 20760487.3007 |  | 29305139.9933 |  | 36575012.4166 |  | 45119665.1092 |  | 25182142.1597 |  | 36575012.4166 |  | 59360752.9303 |  | 70753623.1871 |  | 25182142.1597 |  | 36575012.4166 |  | 59360752.9303 |  | 70753623.1871 |  | 25182142.1597 |  | 36575012.4166 |  | 59360752.9303 |  | 70753623.1871 |  | 53664317.8019 |  | 87842928.5724 |  | 104932233.9577 |  | 10235057.6731 |  | 18107983.349 |  | 28328493.9125 |  | 37551695.7589 |  | 0 |  | 12408771.1694 |  | 68429950.8056 |  | 68429950.8056 |  | 22508228.1106 |  | 17858900.5033 |  | 28204663.239 |  | 17858900.5033 |  | 30924997.7146 |  | 28679135.4642 |  | 11392870.2569 |  | 17089305.3853 |  | 28482175.6422 |  | 34178610.7706 |  | 37258773.7026 |  | 37258773.7026 |  | 37258773.7026 |  | 37258773.7026 |  | 21730201.8034 |  | 21730201.8034
No. | UC | ITEM | CANTIDAD | COSTO UNITARIO | DDP |  | COSTO UNITARIO | DDP
1 | N4S1 | Interruptor - N4 | 1 | 4736415.0252 | 4736415.0252 |  | 87942159.2084 | 87942159.2084
2 | N4S1 | Seccionador Tripolar - N4 | 1 | 5363041.916 | 5363041.916 |  | 29068868.1589 | 29068868.1589
3 | N4S1 | Seccionador Tripolar con Cuchilla de Puesta a Tierra - N4 | 1 | 5630304.6171 | 5630304.6171 |  | 34339390.9153 | 34339390.9153
4 | N4S1 | Transformador de corriente - N4 | 1 | 1549775.8691 | 1549775.8691 |  | 25343749.1515 | 76031247.4544
5 | N4S1 | Dispositivo de Protección contra Sobretensiones (DPS) - N4 | 1 | 1369975.7154 | 1369975.7154 |  | 11421504.0397 | 34264512.119
6 | N4S1 | Tablero de control, medida y protección - N4 | 1 | #N/A | 0 |  | 111379325.3407 | 111379325.3407
7 | N4S1 | Acero Estructural (kg) | 3.6235 | 2848217.5642 | 10320516.3439 |  | 5282.9094 | 19142622.1264
8 | N4S1 | Cables módulo - N4 - MPPS | 1 | #N/A | 0 |  | 48278599.7909 | 48278599.7909
9 | N4S1 | Material conexión AT - N4 - MPPS | 1 | #N/A | 0 | 28970029.4868 | 2889577.5402 | 2889577.5402
1 | N4S2 | Interruptor - N4 | 1 | 4736415.0252 | 4736415.0252 |  | 87942159.2084 | 87942159.2084
2 | N4S2 | Seccionador Tripolar - N4 | 2 | 5363041.916 | 10726083.8321 |  | 29068868.1589 | 58137736.3178
3 | N4S2 | Seccionador Tripolar con Cuchilla de Puesta a Tierra - N4 | 0 | 5630304.6171 | 0 |  | 34339390.9153 | 0
4 | N4S2 | Transformador de corriente - N4 | 1 | 1549775.8691 | 1549775.8691 |  | 25343749.1515 | 76031247.4544
5 | N4S2 | Dispositivo de Protección contra Sobretensiones (DPS) - N4 | 1 | 1369975.7154 | 1369975.7154 |  | 11421504.0397 | 34264512.119
6 | N4S2 | Tablero de control, medida y protección - N4 | 1 | #N/A | 0 |  | 67559830.3013 | 67559830.3013
7 | N4S2 | Acero Estructural (kg) | 1.391 | 2848217.5642 | 3961870.6318 |  | 5282.9094 | 7348526.943
8 | N4S2 | Cables módulo - N4 - MPPS | 1 | #N/A | 0 |  | 48278599.7909 | 48278599.7909
9 | N4S2 | Material conexión AT - N4 - MPPS | 1 | #N/A | 0 | 22344121.0736 | 2918908.9443 | 2918908.9443
1 | N4S3 | Interruptor - N4 | 1 | 4736415.0252 | 4736415.0252 |  | 87942159.2084 | 87942159.2084
2 | N4S3 | Seccionador Tripolar - N4 | 2 | 5363041.916 | 10726083.8321 |  | 29068868.1589 | 58137736.3178
3 | N4S3 | Seccionador Tripolar con Cuchilla de Puesta a Tierra - N4 | 1 | 5630304.6171 | 5630304.6171 |  | 34339390.9153 | 34339390.9153
4 | N4S3 | Transformador de corriente - N4 | 1 | 1549775.8691 | 1549775.8691 |  | 25343749.1515 | 76031247.4544
5 | N4S3 | Dispositivo de Protección contra Sobretensiones (DPS) - N4 | 1 | 1369975.7154 | 1369975.7154 |  | 11421504.0397 | 34264512.119
6 | N4S3 | Tablero de control, medida y protección - N4 | 1 | #N/A | 0 |  | 111379325.3407 | 111379325.3407
7 | N4S3 | Acero Estructural (kg) | 3.9995 | 2848217.5642 | 11391446.1481 |  | 5282.9094 | 21128996.052
8 | N4S3 | Cables módulo - N4 - MPPS | 1 | #N/A | 0 |  | 56390798.0335 | 56390798.0335
9 | N4S3 | Material conexión AT - N4 - MPPS | 1 | #N/A | 0 | 35404001.207 | 8924308.9866 | 8924308.9866
1 | N4S4 | Interruptor - N4 | 1 | 4736415.0252 | 4736415.0252 |  | 87942159.2084 | 87942159.2084
2 | N4S4 | Seccionador Tripolar - N4 | 3 | 5363041.916 | 16089125.7481 |  | 29068868.1589 | 87206604.4767
3 | N4S4 | Transformador de corriente - N4 | 1 | 1549775.8691 | 1549775.8691 |  | 25343749.1515 | 76031247.4544
4 | N4S4 | Dispositivo de Protección contra Sobretensiones (DPS) - N4 | 1 | 1369975.7154 | 1369975.7154 |  | 11421504.0397 | 34264512.119
5 | N4S4 | Tablero de control, medida y protección - N4 | 1 | #N/A | 0 |  | 67559830.3013 | 67559830.3013
6 | N4S4 | Acero Estructural (kg) | 1.767 | 2848217.5642 | 5032800.436 |  | 5282.9094 | 9334900.8686
7 | N4S4 | Cables módulo - N4 - MPPS | 1 | #N/A | 0 |  | 56390798.0335 | 56390798.0335
8 | N4S4 | Material conexión AT - N4 - MPPS | 1 | #N/A | 0 | 28778092.7938 | 8960973.2418 | 8960973.2418
1 | N4S5 | Interruptor - N4 | 1 | 4736415.0252 | 4736415.0252 |  | 87942159.2084 | 87942159.2084
2 | N4S5 | Seccionador Tripolar - N4 | 4 | 5363041.916 | 21452167.6641 |  | 29068868.1589 | 116275472.6356
3 | N4S5 | Seccionador Tripolar con Cuchilla de Puesta a Tierra - N4 | 1 | 5630304.6171 | 5630304.6171 |  | 34339390.9153 | 34339390.9153
4 | N4S5 | Transformador de corriente - N4 | 1 | 1549775.8691 | 1549775.8691 |  | 25343749.1515 | 76031247.4544
5 | N4S5 | Dispositivo de Protección contra Sobretensiones (DPS) - N4 | 1 | 1369975.7154 | 1369975.7154 |  | 11421504.0397 | 34264512.119
6 | N4S5 | Tablero de control, medida y protección - N4 | 1 | #N/A | 0 |  | 111379325.3407 | 111379325.3407
7 | N4S5 | Acero Estructural (kg) | 5.3865 | 2848217.5642 | 15341923.9096 |  | 5282.9094 | 28456391.3575
8 | N4S5 | Cables módulo - N4 - MPPS | 1 | #N/A | 0 |  | 72615194.5187 | 72615194.5187
9 | N4S5 | Material conexión AT - N4 - MPPS | 1 | #N/A | 0 | 50080562.8006 | 9535545.3849 | 9535545.3849
1 | N4S6 | Interruptor - N4 | 1 | 4736415.0252 | 4736415.0252 |  | 87942159.2084 | 87942159.2084
2 | N4S6 | Seccionador Tripolar - N4 | 5 | 5363041.916 | 26815209.5802 |  | 29068868.1589 | 145344340.7944
3 | N4S6 | Transformador de corriente - N4 | 1 | 1549775.8691 | 1549775.8691 |  | 25343749.1515 | 76031247.4544
4 | N4S6 | Dispositivo de Protección contra Sobretensiones (DPS) - N4 | 1 | 1369975.7154 | 1369975.7154 |  | 11421504.0397 | 34264512.119
5 | N4S6 | Tablero de control, medida y protección - N4 | 1 | #N/A | 0 |  | 67559830.3013 | 67559830.3013
6 | N4S6 | Acero Estructural (kg) | 2.519 | 2848217.5642 | 7174660.0443 |  | 5282.9094 | 13307648.7199
7 | N4S6 | Cables módulo - N4 - MPPS | 1 | #N/A | 0 |  | 72615194.5187 | 72615194.5187
8 | N4S6 | Material conexión AT - N4 - MPPS | 1 | #N/A | 0 | 41646036.2342 | 9535545.3849 | 9535545.3849
1 | N4S7 | Interruptor - N4 | 1 | 4736415.0252 | 4736415.0252 |  | 87942159.2084 | 87942159.2084
2 | N4S7 | Seccionador Tripolar - N4 | 2 | 5363041.916 | 10726083.8321 |  | 29068868.1589 | 58137736.3178
3 | N4S7 | Seccionador Tripolar con Cuchilla de Puesta a Tierra - N4 | 1 | 5630304.6171 | 5630304.6171 |  | 34339390.9153 | 34339390.9153
4 | N4S7 | Transformador de corriente - N4 | 1 | 1549775.8691 | 1549775.8691 |  | 25343749.1515 | 76031247.4544
5 | N4S7 | Dispositivo de Protección contra Sobretensiones (DPS) - N4 | 1 | 1369975.7154 | 1369975.7154 |  | 11421504.0397 | 34264512.119
6 | N4S7 | Tablero de control, medida y protección - N4 | 1 | #N/A | 0 |  | 111379325.3407 | 111379325.3407
7 | N4S7 | Acero Estructural (kg) | 3.9995 | 2848217.5642 | 11391446.1481 |  | 5282.9094 | 21128996.052
8 | N4S7 | Cables módulo - N4 - MPPS | 1 | #N/A | 0 |  | 56390798.0335 | 56390798.0335
9 | N4S7 | Material conexión AT - N4 - MPPS | 1 | #N/A | 0 | 35404001.207 | 7839255.8158 | 7839255.8158
1 | N4S8 | Interruptor - N4 | 1 | 4736415.0252 | 4736415.0252 |  | 87942159.2084 | 87942159.2084
2 | N4S8 | Seccionador Tripolar - N4 | 3 | 5363041.916 | 16089125.7481 |  | 29068868.1589 | 87206604.4767
3 | N4S8 | Transformador de corriente - N4 | 1 | 1549775.8691 | 1549775.8691 |  | 25343749.1515 | 76031247.4544
4 | N4S8 | Dispositivo de Protección contra Sobretensiones (DPS) - N4 | 1 | 1369975.7154 | 1369975.7154 |  | 11421504.0397 | 34264512.119
5 | N4S8 | Tablero de control, medida y protección - N4 | 1 | #N/A | 0 |  | 67559830.3013 | 67559830.3013
6 | N4S8 | Acero Estructural (kg) | 1.767 | 2848217.5642 | 5032800.436 |  | 5282.9094 | 9334900.8686
7 | N4S8 | Cables módulo - N4 - MPPS | 1 | #N/A | 0 |  | 56390798.0335 | 56390798.0335
8 | N4S8 | Material conexión AT - N4 - MPPS | 1 | #N/A | 0 | 28778092.7938 | 7897918.6241 | 7897918.6241
1 | N4S9 | Interruptor - N4 | 1.5 | 4736415.0252 | 7104622.5378 |  | 87942159.2084 | 131913238.8127
2 | N4S9 | Seccionador Tripolar - N4 | 3 | 5363041.916 | 16089125.7481 |  | 29068868.1589 | 87206604.4767
3 | N4S9 | Seccionador con cuchilla - N4 | 1 | #N/A | 0 |  | 34339390.9153 | 34339390.9153
4 | N4S9 | Transformador de corriente - N4 | 1 | 1549775.8691 | 1549775.8691 |  | 25343749.1515 | 114046871.1816
5 | N4S9 | Dispositivo de Protección contra Sobretensiones (DPS) - N4 | 1 | 1369975.7154 | 1369975.7154 |  | 11421504.0397 | 34264512.119
6 | N4S9 | Tablero de control, medida y protección - N4 | 1 | #N/A | 0 |  | 111379325.3407 | 111379325.3407
7 | N4S9 | Acero Estructural (kg) | 4.9735 | 2848217.5642 | 14165610.0556 |  | 5282.9094 | 26274549.7849
8 | N4S9 | Cables módulo - N4 - MPPS | 1 | #N/A | 0 |  | 84899533.2322 | 84899533.2322
9 | N4S9 | Material conexión AT - N4 - MPPS | 1 | #N/A | 0 | 40279109.9261 | 8890630.0892 | 8890630.0892
1 | N4S10 | Interruptor - N4 | 1.5 | 4736415.0252 | 7104622.5378 |  | 87942159.2084 | 131913238.8127
2 | N4S10 | Seccionador Tripolar - N4 | 4 | 5363041.916 | 21452167.6641 |  | 29068868.1589 | 116275472.6356
3 | N4S10 | Transformador de corriente - N4 | 1 | 1549775.8691 | 1549775.8691 |  | 25343749.1515 | 114046871.1816
4 | N4S10 | Dispositivo de Protección contra Sobretensiones (DPS) - N4 | 1 | 1369975.7154 | 1369975.7154 |  | 11421504.0397 | 34264512.119
5 | N4S10 | Tablero de control, medida y protección - N4 | 1 | #N/A | 0 |  | 67559830.3013 | 67559830.3013
6 | N4S10 | Acero Estructural (kg) | 4.9735 | 2848217.5642 | 14165610.0556 |  | 5282.9094 | 26274549.7849
7 | N4S10 | Cables módulo - N4 - MPPS | 1 | #N/A | 0 |  | 84899533.2322 | 84899533.2322
8 | N4S10 | Material conexión AT - N4 - MPPS | 1 | #N/A | 0 | 45642151.8421 | 8890630.0892 | 8890630.0892
1 | N4S11 | Interruptor - N4 | 1 | 4736415.0252 | 4736415.0252 |  | 87942159.2084 | 87942159.2084
2 | N4S11 | Seccionador Tripolar - N4 | 2 | 5363041.916 | 10726083.8321 |  | 29068868.1589 | 58137736.3178
3 | N4S11 | Seccionador Tripolar con Cuchilla de Puesta a Tierra - N4 | 1 | 5630304.6171 | 5630304.6171 |  | 34339390.9153 | 34339390.9153
4 | N4S11 | Transformador de corriente - N4 | 1 | 1549775.8691 | 1549775.8691 |  | 25343749.1515 | 76031247.4544
5 | N4S11 | Dispositivo de Protección contra Sobretensiones (DPS) - N4 | 1 | 1369975.7154 | 1369975.7154 |  | 11421504.0397 | 34264512.119
6 | N4S11 | Tablero de control, medida y protección - N4 | 1 | #N/A | 0 |  | 111379325.3407 | 111379325.3407
7 | N4S11 | Acero Estructural (kg) | 3.9995 | 2848217.5642 | 11391446.1481 |  | 5282.9094 | 21128996.052
8 | N4S11 | Cables módulo - N4 - MPPS | 1 | #N/A | 0 |  | 56390798.0335 | 56390798.0335
9 | N4S11 | Material conexión AT - N4 - MPPS | 1 | #N/A | 0 | 35404001.207 | 2962906.0505 | 2962906.0505
1 | N4S12 | Interruptor - N4 | 1 | 4736415.0252 | 4736415.0252 |  | 87942159.2084 | 87942159.2084
2 | N4S12 | Seccionador Tripolar - N4 | 3 | 5363041.916 | 16089125.7481 |  | 29068868.1589 | 87206604.4767
3 | N4S12 | Transformador de corriente - N4 | 1 | 1549775.8691 | 1549775.8691 |  | 25343749.1515 | 76031247.4544
4 | N4S12 | Dispositivo de Protección contra Sobretensiones (DPS) - N4 | 1 | 1369975.7154 | 1369975.7154 |  | 11421504.0397 | 34264512.119
5 | N4S12 | Tablero de control, medida y protección - N4 | 1 | #N/A | 0 |  | 67559830.3013 | 67559830.3013
6 | N4S12 | Acero Estructural (kg) | 3.9995 | 2848217.5642 | 11391446.1481 |  | 5282.9094 | 21128996.052
7 | N4S12 | Cables módulo - N4 - MPPS | 1 | #N/A | 0 |  | 56390798.0335 | 56390798.0335
8 | N4S12 | Material conexión AT - N4 - MPPS | 1 | #N/A | 0 | 35136738.5059 | 2962906.0505 | 2962906.0505
1 | N4S13 | Módulo genérico | 1 | #N/A | 0 |  | 795835830.0797 | 795835830.0797
2 | N4S13 | Dispositivo de Protección contra Sobretensiones (DPS) - N4 | 1 | 1369975.7154 | 1369975.7154 |  | 11421504.0397 | 34264512.119
3 | N4S13 | Tablero de control, medida y protección - N4 | 1 | #N/A | 0 |  | 111379325.3407 | 111379325.3407
4 | N4S13 | Terminales SF6 - Aire - N4 | 3 | 1274780.2694 | 3824340.8081 |  | 135292091.1135 | 405876273.3406
5 | N4S13 | Acero Estructural (kg) | 2.2325 | 2848217.5642 | 6358645.7121 |  | 5282.9094 | 11794095.1834
6 | N4S13 | Cables módulo - N4 - MPPS | 1 | #N/A | 0 |  | 4827859.9791 | 4827859.9791
7 | N4S13 | Material conexión AT - N4 - MPPS | 1 | #N/A | 0 | 11552962.2357 | 621688.8475 | 621688.8475
1 | N4S14 | Módulo genérico GIS - N4 - MPPS | 1 | #N/A | 0 |  | 795835830.0797 | 795835830.0797
2 | N4S14 | Dispositivo de Protección contra Sobretensiones (DPS) - N4 | 1 | 1369975.7154 | 1369975.7154 |  | 11421504.0397 | 34264512.119
3 | N4S14 | Tablero de control, medida y protección - N4 | 1 | #N/A | 0 |  | 67559830.3013 | 67559830.3013
4 | N4S14 | Terminales SF6 - Aire - N4 | 3 | 1274780.2694 | 3824340.8081 |  | 135292091.1135 | 405876273.3406
5 | N4S14 | Acero Estructural (kg) | 0 | 2848217.5642 | 0 |  | 5282.9094 | 0
6 | N4S14 | Cables módulo - N4 - MPPS | 1 | #N/A | 0 |  | 4827859.9791 | 4827859.9791
7 | N4S14 | Material conexión AT - N4 - MPPS | 1 | #N/A | 0 | 5194316.5236 | 695017.3579 | 695017.3579
1 | N4S15 | Módulo genérico GIS - N4 - MPPS | 1 | #N/A | 0 |  | 795835830.0797 | 795835830.0797
2 | N4S15 | Dispositivo de Protección contra Sobretensiones (DPS) - N4 | 1 | 1369975.7154 | 1369975.7154 |  | 11421504.0397 | 34264512.119
3 | N4S15 | Tablero de control, medida y protección - N4 | 1 | #N/A | 0 |  | 111379325.3407 | 111379325.3407
4 | N4S15 | Terminales SF6 - Aire - N4 | 3 | 1274780.2694 | 3824340.8081 |  | 135292091.1135 | 405876273.3406
5 | N4S15 | Acero Estructural (kg) | 2.2325 | 2848217.5642 | 6358645.7121 |  | 5282.9094 | 11794095.1834
6 | N4S15 | Cables módulo - N4 - MPPS | 1 | #N/A | 0 |  | 5639079.8033 | 5639079.8033
7 | N4S15 | Material conexión AT - N4 - MPPS | 1 | #N/A | 0 | 11552962.2357 | 695017.3579 | 695017.3579
1 | N4S16 | Módulo genérico GIS - N4 - MPPS | 1 | #N/A | 0 |  | 795835830.0797 | 795835830.0797
2 | N4S16 | Dispositivo de Protección contra Sobretensiones (DPS) - N4 | 1 | 1369975.7154 | 1369975.7154 |  | 11421504.0397 | 34264512.119
3 | N4S16 | Tablero de control, medida y protección - N4 | 1 | #N/A | 0 |  | 67559830.3013 | 67559830.3013
4 | N4S16 | Terminales SF6 - Aire - N4 | 3 | 1274780.2694 | 3824340.8081 |  | 135292091.1135 | 405876273.3406
5 | N4S16 | Acero Estructural (kg) | 0 | 2848217.5642 | 0 |  | 5282.9094 | 0
6 | N4S16 | Cables módulo - N4 - MPPS | 1 | #N/A | 0 |  | 5639079.8033 | 5639079.8033
7 | N4S16 | Material conexión AT - N4 - MPPS | 1 | #N/A | 0 | 5194316.5236 | 695017.3579 | 695017.3579
1 | N4S17 | Interruptor - N4 | 1 | 4736415.0252 | 4736415.0252 |  | 87942159.2084 | 87942159.2084
2 | N4S17 | Seccionador Tripolar - N4 | 2 | 5363041.916 | 10726083.8321 |  | 29068868.1589 | 58137736.3178
3 | N4S17 | Transformador de corriente 1600 A | 1 | #N/A | 0 |  | 25343749.1515 | 76031247.4544
4 | N4S17 | Tablero de control, medida y protección - N4 | 0 | #N/A | 0 |  | 111379325.3407 | 111379325.3407
5 | N4S17 | Acero Estructural (kg) | 1.073 | 2848217.5642 | 3056137.4464 |  | 5282.9094 | 5668561.7612
6 | N4S17 | Cables módulo - N4 - MPPS | 1 | #N/A | 0 |  | 31450722.8532 | 31450722.8532
7 | N4S17 | Material conexión AT - N4 - MPPS | 1 | #N/A | 0 | 18518636.3037 | 988196.4568 | 988196.4568
1 | N4S18 | Módulo genérico GIS - N4 - MPPS | 1 | #N/A | 0 |  | 795835830.0797 | 795835830.0797
2 | N4S18 | Tablero de control, medida y protección - N4 | 1 | #N/A | 0 |  | 111379325.3407 | 111379325.3407
3 | N4S18 | Cables módulo - N4 - MPPS | 1 | #N/A | 0 | 0 | 3145072.2853 | 3145072.2853
1 | N4S19 | Tablero Diferencial de Barras (Una zona) | 1 | #N/A | 0 | 0 | 45684606.4685 | 45684606.4685
1 | N4S20 | Acero Estructural (kg) | 4.85 | 2848217.5642 | 13813855.1864 |  | 5282.9094 | 25622110.4769
2 | N4S20 | Material conexión AT - N4 - MPPS | 1 | #N/A | 0 | 13813855.1864 | 3019331.5502 | 3019331.5502
1 | N4S21 | Acero Estructural (kg) | 7.275 | 2848217.5642 | 20720782.7797 |  | 5282.9094 | 38433165.7154
2 | N4S21 | Material conexión AT - N4 - MPPS | 1 | #N/A | 0 | 20720782.7797 | 6518899.2625 | 6518899.2625
1 | N4S22 | Acero Estructural (kg) | 7.275 | 2848217.5642 | 20720782.7797 |  | 5282.9094 | 38433165.7154
2 | N4S22 | Material conexión AT - N4 - MPPS | 1 | #N/A | 0 | 20720782.7797 | 7294564.8788 | 7294564.8788
1 | N4S23 | Acero Estructural (kg) | 9.7 | 2848217.5642 | 27627710.3729 |  | 5282.9094 | 51244220.9538
2 | N4S23 | Material conexión AT - N4 - MPPS | 1 | #N/A | 0 | 27627710.3729 | 13626072.919 | 13626072.919
1 | N4S24 | Acero Estructural (kg) | 10.525 | 2848217.5642 | 29977489.8634 |  | 5282.9094 | 55602621.1896
2 | N4S24 | Material conexión AT - N4 - MPPS | 1 | #N/A | 0 | 29977489.8634 | 6042329.5259 | 6042329.5259
1 | N4S25 | Acero Estructural (kg) | 21.685 | 2848217.5642 | 61763597.88 |  | 5282.9094 | 114559889.8334
2 | N4S25 | Material conexión AT - N4 - MPPS | 1 | #N/A | 0 | 61763597.88 | 12894807.9297 | 12894807.9297
1 | N4S26 | Acero Estructural (kg) | 29.785 | 2848217.5642 | 84834160.1502 |  | 5282.9094 | 157351455.7845
2 | N4S26 | Material conexión AT - N4 - MPPS | 1 | #N/A | 0 | 84834160.1502 | 14636793.2894 | 14636793.2894
1 | N4S27 | Acero Estructural (kg) | 34.935 | 2848217.5642 | 99502480.6059 |  | 5282.9094 | 184558439.0744
2 | N4S27 | Material conexión AT - N4 - MPPS | 1 | #N/A | 0 | 99502480.6059 | 27376804.3057 | 27376804.3057
1 | N4S28 | Acero Estructural (kg) | 11.795 | 2848217.5642 | 33594726.1699 |  | 5282.9094 | 62311916.098
2 | N4S28 | Material conexión AT - N4 - MPPS | 1 | #N/A | 0 | 33594726.1699 | 6108325.1852 | 6108325.1852
1 | N4S29 | Acero Estructural (kg) | 24.86 | 2848217.5642 | 70806688.6464 |  | 5282.9094 | 131333127.1043
2 | N4S29 | Material conexión AT - N4 - MPPS | 1 | #N/A | 0 | 70806688.6464 | 12938805.0359 | 12938805.0359
1 | N4S30 | Acero Estructural (kg) | 34.865 | 2848217.5642 | 99303105.3764 |  | 5282.9094 | 184188635.4181
2 | N4S30 | Material conexión AT - N4 - MPPS | 1 | #N/A | 0 | 99303105.3764 | 14713788.2253 | 14713788.2253
1 | N4S31 | Acero Estructural (kg) | 42.555 | 2848217.5642 | 121205898.4452 |  | 5282.9094 | 224814208.5248
2 | N4S31 | Material conexión AT - N4 - MPPS | 1 | #N/A | 0 | 121205898.4452 | 27321807.9229 | 27321807.9229
1 | N4S32 | Acero Estructural (kg) | 10.525 | 2848217.5642 | 29977489.8634 |  | 5282.9094 | 55602621.1896
2 | N4S32 | Material conexión AT - N4 - MPPS | 1 | #N/A | 0 | 29977489.8634 | 6137656.5894 | 6137656.5894
1 | N4S33 | Acero Estructural (kg) | 21.685 | 2848217.5642 | 61763597.88 |  | 5282.9094 | 114559889.8334
2 | N4S33 | Material conexión AT - N4 - MPPS | 1 | #N/A | 0 | 61763597.88 | 12990134.9932 | 12990134.9932
1 | N4S34 | Acero Estructural (kg) | 29.785 | 2848217.5642 | 84834160.1502 |  | 5282.9094 | 157351455.7845
2 | N4S34 | Material conexión AT - N4 - MPPS | 1 | #N/A | 0 | 84834160.1502 | 14592796.1832 | 14592796.1832
1 | N4S35 | Acero Estructural (kg) | 36.205 | 2848217.5642 | 103119716.9124 |  | 5282.9094 | 191267733.9828
2 | N4S35 | Material conexión AT - N4 - MPPS | 1 | #N/A | 0 | 103119716.9124 | 27255812.2636 | 27255812.2636
1 | N4S36 | Acero Estructural (kg) | 13.735 | 2848217.5642 | 39120268.2445 |  | 5282.9094 | 72560760.2887
2 | N4S36 | Material conexión AT - N4 - MPPS | 1 | #N/A | 0 | 39120268.2445 | 12817812.9939 | 12817812.9939
1 | N4S37 | Acero Estructural (kg) | 16.31 | 2848217.5642 | 46454428.4724 |  | 5282.9094 | 86164251.9337
2 | N4S37 | Material conexión AT - N4 - MPPS | 1 | #N/A | 0 | 46454428.4724 | 14468137.7156 | 14468137.7156
1 | N4S38 | Acero Estructural (kg) | 21.05 | 2848217.5642 | 59954979.7267 |  | 5282.9094 | 111205242.3792
2 | N4S38 | Material conexión AT - N4 - MPPS | 1 | #N/A | 0 | 59954979.7267 | 27131153.796 | 27131153.796
1 | N4S39 | Acero Estructural (kg) | 7.65 | 2848217.5642 | 21788864.3662 |  | 5282.9094 | 40414256.7316
2 | N4S39 | Material conexión AT - N4 - MPPS | 1 | #N/A | 0 | 21788864.3662 | 12770149.4621 | 12770149.4621
1 | N4S40 | Acero Estructural (kg) | 9.18 | 2848217.5642 | 26146637.2395 |  | 5282.9094 | 48497108.078
2 | N4S40 | Material conexión AT - N4 - MPPS | 1 | #N/A | 0 | 26146637.2395 | 14468137.7156 | 14468137.7156
1 | N4S41 | Servicios Auxiliares - N4 - MPPS | 1 | #N/A | 0 |  | 147860041.5276 | 147860041.5276
2 | N4S41 | Obras civiles Módulo Común (m2) | 0 | #N/A | 0 | 0 | 260000 | 327600000
1 | N4S42 | Servicios Auxiliares - N4 - MPPS | 1 | #N/A | 0 |  | 203399886.1998 | 203399886.1998
2 | N4S42 | Obras civiles Módulo Común (m2) | 0 | #N/A | 0 | 0 | 260000 | 808600000
1 | N4S43 | Servicios Auxiliares - N4 - MPPS | 1 | #N/A | 0 |  | 264599214.9503 | 264599214.9503
2 | N4S43 | Obras civiles Módulo Común (m2) | 0 | #N/A | 0 | 0 | 260000 | 1253200000
1 | N4S44 | Servicios Auxiliares - N4 - MPPS | 1 | #N/A | 0 |  | 336644271.2569 | 336644271.2569
2 | N4S44 | Obras civiles Módulo Común (m2) | 0 | #N/A | 0 | 0 | 260000 | 1549600000
1 | N4S45 | Red Lan Sistema distribuido - N4 | 1 | #N/A | 0 |  | 3653920.9979 | 3653920.9979
2 | N4S45 | Referencia de Tiempo, GPS - N4 | 1 | #N/A | 0 |  | 13387994.2948 | 13387994.2948
3 | N4S45 | Mobiliario local | 1 | #N/A | 0 |  | 1030624.1196 | 1030624.1196
4 | N4S45 | Impresora | 1 | #N/A | 0 |  | 303809.5811 | 303809.5811
5 | N4S45 | Sistema de Gestión de Protecciones | 1 | #N/A | 0 |  | 7734960.4646 | 7734960.4646
6 | N4S45 | Sistema de Comunicaciones Público-conmutada | 1 | #N/A | 0 | 0 | 36157958.3877 | 36157958.3877
1 | N4S46 | Campo genérico móvil encapsulado | 1 | #N/A | 0 | 0 | 2125698084.4112 | 2125698084.4112
1 | N4S47 | Seccionador tripolar - N4 | 1 | 5363041.916 | 5363041.916 |  | 29068868.1589 | 29068868.1589
2 | N4S47 | Acero estructural (kg) | 0.752 | 2848217.5642 | 2141859.6083 |  | 5282.9094 | 3972747.8513
3 | N4S47 | Cables módulo - N4 - MPPS | 1 | #N/A | 0 | 2141859.6083 | 9818194.2063 | 9818194.2063
1 | N4S48 | Obra civil casa de control (m2) | 0 | #N/A | 0 | 0 | 2000000 | 2000000
| APU | ITEM | EQUIPO | MATERIALES DE OBRA | MANO DE OBRA | TOTAL (COP Dic 17)
| 1 | INTERRUPTOR - N4 | 1187378.1684 | 0 | 3549036.8568 | 4736415.0252
| 2 | INTERRUPTOR DE ACOPLE- N4 | 1187378.1684 | 0 | 3549036.8568 | 4736415.0252
| 3 | SECCIONADOR TRIPOLAR - N4 | 1296370.8997 | 0 | 4066671.0163 | 5363041.916
| 4 | SECCIONADOR TRIPOLAR DE ACOPLE - N4 | 1296370.8997 | 0 | 4066671.0163 | 5363041.916
| 5 | SECCIONADOR TRIPOLAR CON CUCHILLA DE PUESTA A TIERRA - N4 | 1431633.5131 | 0 | 4198671.104 | 5630304.6171
| 6 | TRANSFORMADOR DE CORRIENTE - N4 | 362500.2196 | 0 | 1187275.6495 | 1549775.8691
| 7 | TRANSFORMADOR DE TENSIÓN - N4 | 362500.2196 | 0 | 1187275.6495 | 1549775.8691
| 8 | TRANSFORMADOR DE CORRIENTE DE ACOPLE- N4 | 362500.2196 | 0 | 1187275.6495 | 1549775.8691
| 9 | DISPOSITIVO DE PROTECCIÓN CONTRA SOBRETENSIONES (DPS) - N4 | 303718.2598 | 0 | 1066257.4557 | 1369975.7154
| 11 | ACERO ESTRUCTURAL (KG) | 721608.2893 | 0 | 2126609.2749 | 2848217.5642
| 12 | CABLES MÓDULO - N4 | 142447.3242 | 0 | 2071122.1526 | 2213569.4768
| 13 | MATERIAL CONEXIÓN AT - N4 | 142447.3242 | 0 | 2253954.3217 | 2396401.646
| 14 | MÓDULO GENÉRICO GIS - N4 | 8433495.1324 | 0 | 10968419.8066 | 19401914.939
| 15 | TERMINALES SF6 - AIRE - N4 | 178592.7957 | 0 | 1096187.4737 | 1274780.2694
| 17 | SERVICIOS AUXILIARES | 19095685.2551 | 0 | 18163088.4475 | 37258773.7026
| 21 | AISLADOR POSTE - N4 | 527710.1299 | 0 | 440928.8322 | 968638.9621
| 24 | CAMPO GENERICO MOVIL ENCAPSULADO - N4 | 13450046.3582 | 0 | 15229089.106 | 28679135.4642
| 25 | MALLA DE PUESTA A TIERRA | 159294.8725 | 0 | 1951132.9722 | 2110427.8447
| 26 | OTRAS OBRAS ELÉCTRICAS | 242600.1869 | 0 | 1252866.7283 | 1495466.9152
|  |  |  | ANÁLISIS DE PRECIOS UNITARIOS | [5 empty] | ANÁLISIS DE PRECIOS UNITARIOS | [5 empty] | ANÁLISIS DE PRECIOS UNITARIOS | [5 empty] | ANÁLISIS DE PRECIOS UNITARIOS | [5 empty] | ANÁLISIS DE PRECIOS UNITARIOS
|  | APU. | 1 y 2 | (COP Dic 17) |  |  |  | APU. | 3 y 4 | (COP Dic 17) |  |  |  | APU. | 5 | (COP Dic 17) |  |  |  | APU. | 6, 7 y 8 | (COP Dic 17) |  |  |  | APU. | 9 | FECHA: (COP Dic 17)
|  | INTERRUPTOR - N4 |  |  | UNIDAD: | Global |  | SECCIONADOR TRIPOLAR - N4 |  |  | UNIDAD: | Global |  | SECCIONADOR TRIPOLAR CON CUCHILLA DE PUESTA A TIERRA - N4 |  |  | UNIDAD: | Global |  | TRANSFORMADOR DE CORRIENTE - N4 |  |  | UNIDAD: | Global |  | DISPOSITIVO DE PROTECCIÓN CONTRA SOBRETENSIONES (DPS) - N4 |  |  | UNIDAD: | Global
|  | I. EQUIPO | [5 empty] | I. EQUIPO | [5 empty] | I. EQUIPO | [5 empty] | I. EQUIPO | [5 empty] | I. EQUIPO
|  | DESCRIPCIÓN | TARIFA DÍA | RENDIM. | CANTIDAD | VALOR PARCIAL |  | DESCRIPCIÓN | TARIFA DÍA | RENDIM. | CANTIDAD | VALOR PARCIAL |  | DESCRIPCIÓN | TARIFA DÍA | RENDIM. | CANTIDAD | VALOR PARCIAL |  | DESCRIPCIÓN | TARIFA DÍA | RENDIM. | CANTIDAD | VALOR PARCIAL |  | DESCRIPCIÓN | TARIFA DÍA | RENDIM. | VALOR UNI. | VALOR PARCIAL
|  | GRÚA HIDRÁULICA | 353695.1312 | 1.728 | 1 | 611185.1868 |  | GRÚA HIDRÁULICA | 353695.1312 | 1.824 | 1 | 645139.9194 |  | GRÚA HIDRÁULICA | 353695.1312 | 2.112 | 1 | 747004.1172 |  | GRÚA HIDRÁULICA | 353695.1312 | 0.544 | 1 | 192410.1514 |  | GRÚA HIDRÁULICA | 353695.1312 | 0.48 | 1 | 169773.663
|  | EQUIPOS MEDIDA PRUEBA | 225909.1966 | 2.4 | 1 | 542182.0717 |  | EQUIPOS MEDIDA PRUEBA | 225909.1966 | 2.7322 | 1 | 617220.0705 |  | EQUIPOS MEDIDA PRUEBA | 225909.1966 | 2.88 | 1 | 650618.4861 |  | EQUIPOS MEDIDA PRUEBA | 225909.1966 | 0.64 | 1 | 144581.8858 |  | EQUIPOS MEDIDA PRUEBA | 225909.1966 | 0.48 | 1 | 108436.4143
|  | EQUIPOS/HERRAMIENTAS | 4251.3637 | 8 | 1 | 34010.9099 |  | EQUIPOS/HERRAMIENTAS | 4251.3637 | 8 | 1 | 34010.9099 |  | EQUIPOS/HERRAMIENTAS | 4251.3637 | 8 | 1 | 34010.9099 |  | EQUIPOS/HERRAMIENTAS | 4251.3637 | 6 | 1 | 25508.1824 |  | EQUIPOS/HERRAMIENTAS | 4251.3637 | 6 | 1 | 25508.1824
[5 empty] | Subtotal | 1187378.1684 |  |  |  |  | Subtotal | 1296370.8997 |  |  |  |  | Subtotal | 1431633.5131 |  |  |  |  | Subtotal | 362500.2196 |  |  |  |  | Subtotal | 303718.2598
|  | II. MATERIALES DE OBRA | [5 empty] | II. MATERIALES DE OBRA | [5 empty] | II. MATERIALES DE OBRA | [5 empty] | II. MATERIALES DE OBRA | [5 empty] | II. MATERIALES DE OBRA
|  | DESCRIPCIÓN | UNIDAD | CANTIDAD | VALOR UNI. | VALOR PARCIAL |  | DESCRIPCIÓN | UNIDAD | CANTIDAD | VALOR UNI. | VALOR PARCIAL |  | DESCRIPCIÓN | UNIDAD | CANTIDAD | VALOR UNI. | VALOR PARCIAL |  | DESCRIPCIÓN | UNIDAD | CANTIDAD | VALOR UNI. | VALOR PARCIAL |  | DESCRIPCIÓN | UNIDAD | CANTIDAD | VALOR UNI. | VALOR PARCIAL
REFERENCIA DE TIEMPO, GPS N4
|  | III. MANO DE OBRA | [5 empty] | III. MANO DE OBRA | [5 empty] | III. MANO DE OBRA | [5 empty] | III. MANO DE OBRA | [5 empty] | III. MANO DE OBRA
|  | DESCRIPCIÓN | TARIFA DÍA | RENDIM. | CANTIDAD | VALOR PARCIAL |  | DESCRIPCIÓN | TARIFA DÍA | RENDIM. | CANTIDAD | VALOR PARCIAL |  | DESCRIPCIÓN | TARIFA DÍA | RENDIM. | CANTIDAD | VALOR PARCIAL |  | DESCRIPCIÓN | TARIFA DÍA | RENDIM. | CANTIDAD | VALOR PARCIAL |  | DESCRIPCIÓN | TARIFA DÍA | RENDIM. | CANTIDAD | VALOR PARCIAL
|  | ING. ESPECIALISTA | 290020.7033 | 1.92 | 1 | 556839.7502 |  | ING. ESPECIALISTA | 290020.7033 | 2.592 | 1 | 751733.6628 |  | ING. ESPECIALISTA | 290020.7033 | 2.5851 | 1 | 749742.1602 |  | ING. ESPECIALISTA | 290020.7033 | 0.57447 | 1 | 166609.3689 |  | ING. ESPECIALISTA | 290020.7033 | 0.48 | 1 | 139209.9376
|  | SUPERVISOR | 254469.8211 | 3.072 | 1 | 781731.2903 |  | SUPERVISOR | 254469.8211 | 3.072 | 1 | 781731.2903 |  | SUPERVISOR | 254469.8211 | 3.3853 | 1 | 861455.0384 |  | SUPERVISOR | 254469.8211 | 0.704 | 1 | 179146.754 |  | SUPERVISOR | 254469.8211 | 0.672 | 1 | 171003.7198
|  | ELECTRICISTA I | 64040.1676 | 3.36 | 1 | 215174.963 |  | ELECTRICISTA I | 64040.1676 | 3.84 | 2 | 491828.4869 |  | ELECTRICISTA I | 64040.1676 | 4.032 | 2 | 516419.9112 |  | ELECTRICISTA I | 64040.1676 | 1.28 | 2 | 163942.829 |  | ELECTRICISTA I | 64040.1676 | 0.896 | 2 | 114759.9803
|  | CONDUCTOR | 56298.7209 | 1.3824 | 1 | 77827.3518 |  | CONDUCTOR | 56298.7209 | 1.4592 | 1 | 82151.0935 |  | CONDUCTOR | 56298.7209 | 1.6896 | 1 | 95122.3188 |  | CONDUCTOR | 56298.7209 | 0.4352 | 1 | 24501.2033 |  | CONDUCTOR | 56298.7209 | 0.384 | 1 | 21618.7088
|  | ING. HSE | 290020.7033 | 1.008 | 1 | 292340.8689 |  | ING. HSE | 290020.7033 | 1.152 | 1 | 334103.8501 |  | ING. HSE | 290020.7033 | 1.2096 | 1 | 350809.0427 |  | ING. HSE | 290020.7033 | 0.384 | 1 | 111367.95 |  | ING. HSE | 290020.7033 | 0.2688 | 1 | 77957.565
|  | TRANSPORTE DE PERSONAL | 282139.3459 | 2.88 | 2 | 1625122.6326 |  | TRANSPORTE DE PERSONAL | 282139.3459 | 2.88 | 2 | 1625122.6326 |  | TRANSPORTE DE PERSONAL | 282139.3459 | 2.88 | 2 | 1625122.6326 |  | TRANSPORTE DE PERSONAL | 282139.3459 | 0.96 | 2 | 541707.5442 |  | TRANSPORTE DE PERSONAL | 282139.3459 | 0.96 | 2 | 541707.5442
[5 empty] | Subtotal | 3549036.8568 |  |  |  |  | Subtotal | 4066671.0163 |  |  |  |  | Subtotal | 4198671.104 |  |  |  |  | Subtotal | 1187275.6495 |  |  |  |  | Subtotal | 1066257.4557
|  |  |  | Total Costo Directo |  | 4736415.0252 |  |  |  | Total Costo Directo |  | 5363041.916 |  |  |  | Total Costo Directo |  | 5630304.6171 |  |  |  | Total Costo Directo |  | 1549775.8691 |  |  |  | Total Costo Directo |  | 1369975.7154
|  |  |  | ANÁLISIS DE PRECIOS UNITARIOS | [5 empty] | ANÁLISIS DE PRECIOS UNITARIOS | [5 empty] | ANÁLISIS DE PRECIOS UNITARIOS | [5 empty] | ANÁLISIS DE PRECIOS UNITARIOS | [5 empty] | ANÁLISIS DE PRECIOS UNITARIOS
|  | APU. | 15 | (COP Dic 17) |  |  |  | APU. | 11 | (COP Dic 17) |  |  |  | APU. | 12 | (COP Dic 17) |  |  |  | APU. | 13 | (COP Dic 17) |  |  |  | APU. | 14 | (COP Dic 17)
|  | TERMINALES SF6 - AIRE - N4 |  |  | UNIDAD: | Global |  | ACERO ESTRUCTURAL (KG) |  |  | UNIDAD: | Global |  | CABLES MÓDULO - N4 |  |  | UNIDAD: | Global |  | MATERIAL CONEXIÓN AT - N4 |  |  | UNIDAD: | Global |  | MÓDULO GENÉRICO GIS - N4 |  |  | UNIDAD: | Global
|  | I. EQUIPO | [5 empty] | I. EQUIPO | [5 empty] | I. EQUIPO | [5 empty] | I. EQUIPO | [5 empty] | I. EQUIPO
|  | DESCRIPCIÓN | TARIFA DÍA | RENDIM. | CANTIDAD | VALOR PARCIAL |  | DESCRIPCIÓN | TARIFA DÍA | RENDIM. | CANTIDAD | VALOR PARCIAL |  | DESCRIPCIÓN | TARIFA DÍA | RENDIM. | CANTIDAD | VALOR PARCIAL |  | DESCRIPCIÓN | TARIFA DÍA | RENDIM. | CANTIDAD | VALOR PARCIAL |  | DESCRIPCIÓN | TARIFA DÍA | RENDIM. | CANTIDAD | VALOR PARCIAL
|  | GRÚA HIDRÁULICA | 353695.1312 | 0 | 1 | 0 |  | GRÚA HIDRÁULICA | 353695.1312 | 1.92 | 1 | 679094.652 |  | GRÚA HIDRÁULICA | 353695.1312 | 0 | 1 | 0 |  | GRÚA HIDRÁULICA | 353695.1312 | 0 | 1 | 0 |  | GRÚA HIDRÁULICA | 353695.1312 | 4.8 | 1 | 1697736.6299
|  | EQUIPOS MEDIDA PRUEBA | 225909.1966 | 0.64 | 1 | 144581.8858 |  | EQUIPOS MEDIDA PRUEBA | 225909.1966 | 0 | 0 | 0 |  | EQUIPOS MEDIDA PRUEBA | 225909.1966 | 0.48 | 1 | 108436.4143 |  | EQUIPOS MEDIDA PRUEBA | 225909.1966 | 0.48 | 1 | 108436.4143 |  | EQUIPOS MEDIDA PRUEBA | 225909.1966 | 28.8 | 1 | 6506184.8607
|  | EQUIPOS/HERRAMIENTAS | 4251.3637 | 8 | 1 | 34010.9099 |  | EQUIPOS/HERRAMIENTAS | 4251.3637 | 10 | 1 | 42513.6374 |  | EQUIPOS/HERRAMIENTAS | 4251.3637 | 8 | 1 | 34010.9099 |  | EQUIPOS/HERRAMIENTAS | 4251.3637 | 8 | 1 | 34010.9099 |  | EQUIPOS/HERRAMIENTAS | 4251.3637 | 54 | 1 | 229573.6417
[5 empty] | Subtotal | 178592.7957 |  |  |  |  | Subtotal | 721608.2893 |  |  |  |  | Subtotal | 142447.3242 |  |  |  |  | Subtotal | 142447.3242 |  |  |  |  | Subtotal | 8433495.1324
|  | II. MATERIALES DE OBRA | [5 empty] | II. MATERIALES DE OBRA | [5 empty] | II. MATERIALES DE OBRA | [5 empty] | II. MATERIALES DE OBRA | [5 empty] | II. MATERIALES DE OBRA
|  | DESCRIPCIÓN | UNIDAD | CANTIDAD | VALOR UNI. | VALOR PARCIAL |  | DESCRIPCIÓN | UNIDAD | CANTIDAD | VALOR UNI. | VALOR PARCIAL |  | DESCRIPCIÓN | UNIDAD | CANTIDAD | VALOR UNI. | VALOR PARCIAL |  | DESCRIPCIÓN | UNIDAD | CANTIDAD | VALOR UNI. | VALOR PARCIAL |  | DESCRIPCIÓN | UNIDAD | CANTIDAD | VALOR UNI. | VALOR PARCIAL
III. MANO DE OBRA
|  | III. MANO DE OBRA | [5 empty] | III. MANO DE OBRA | [5 empty] | III. MANO DE OBRA | [5 empty] | III. MANO DE OBRA | [5 empty] | DESCRIPCIÓN | TARIFA DÍA | RENDIM. | VALOR UNI. | VALOR PARCIAL
|  | DESCRIPCIÓN | TARIFA DÍA | RENDIM. | CANTIDAD | VALOR PARCIAL |  | DESCRIPCIÓN | TARIFA DÍA | RENDIM. | CANTIDAD | VALOR PARCIAL |  | DESCRIPCIÓN | TARIFA DÍA | RENDIM. | CANTIDAD | VALOR PARCIAL |  | DESCRIPCIÓN | TARIFA DÍA | RENDIM. | CANTIDAD | VALOR PARCIAL |  | ING. ESPECIALISTA GIS | 529640.4576 | 4.8 | 1 | 2542274.1966
|  | ING. ESPECIALISTA | 290020.7033 | 0.64 | 1 | 185613.2501 |  | ING. ESPECIALISTA | 290020.7033 | 0.96 | 1 | 278419.8751 |  | ING. ESPECIALISTA | 290020.7033 | 0.48 | 1 | 139209.9376 |  | ING. ESPECIALISTA | 290020.7033 | 0.46206 | 1 | 134007.7859 |  | SUPERVISOR GIS | 529640.4576 | 4.8 | 1 | 2542274.1966
|  | SUPERVISOR | 254469.8211 | 0.64 | 1 | 162860.6855 |  | SUPERVISOR | 254469.8211 | 0.96 | 1 | 244291.0282 |  | SUPERVISOR | 254469.8211 | 1.92 | 1 | 488582.0565 |  | SUPERVISOR | 254469.8211 | 2.4308 | 1 | 618577.7748 |  | SUPERVISOR | 254469.8211 | 0 | 0 | 0
|  | ELECTRICISTA I | 64040.1676 | 0.95778 | 2 | 122673.0226 |  | ELECTRICISTA I | 64040.1676 | 2.8733 | 1 | 184009.534 |  | LINIERO | 100449.5547 | 1.92 | 1 | 192863.1451 |  | ELECTRICISTA I | 64040.1676 | 1.9432 | 2 | 248884.2163 |  | ELECTRICISTA I | 64040.1676 | 6.72 | 3 | 1291049.778
|  | CONDUCTOR | 56298.7209 | 0 | 1 | 0 |  | CONDUCTOR | 56298.7209 | 1.536 | 1 | 86474.8353 |  | CONDUCTOR | 56298.7209 | 0 | 1 | 0 |  | CONDUCTOR | 56298.7209 | 0 | 1 | 0 |  | CONDUCTOR | 56298.7209 | 3.84 | 1 | 216187.0882
|  | ING. HSE | 290020.7033 | 0.28733 | 1 | 83332.9713 |  | ING. HSE | 290020.7033 | 0.862 | 1 | 249998.9139 |  | ING. HSE | 290020.7033 | 0.576 | 1 | 167051.9251 |  | ING. HSE | 290020.7033 | 0.58296 | 1 | 169069.4564 |  | ING. HSE | 290020.7033 | 2.016 | 1 | 584681.7378
|  | TRANSPORTE DE PERSONAL | 282139.3459 | 0.96 | 2 | 541707.5442 |  | TRANSPORTE DE PERSONAL | 282139.3459 | 1.92 | 2 | 1083415.0884 |  | TRANSPORTE DE PERSONAL | 282139.3459 | 1.92 | 2 | 1083415.0884 |  | TRANSPORTE DE PERSONAL | 282139.3459 | 1.92 | 2 | 1083415.0884 |  | TRANSPORTE DE PERSONAL | 282139.3459 | 6.72 | 2 | 3791952.8094
[5 empty] | Subtotal | 1096187.4737 |  |  |  |  | Subtotal | 2126609.2749 |  |  |  |  | Subtotal | 2071122.1526 |  |  |  |  | Subtotal | 2253954.3217 |  |  |  |  | Subtotal | 10968419.8066
|  |  |  | Total Costo Directo |  | 1274780.2694 |  |  |  | Total Costo Directo |  | 2848217.5642 |  |  |  | Total Costo Directo |  | 2213569.4768 |  |  |  | Total Costo Directo |  | 2396401.646 |  |  |  | Total Costo Directo |  | 19401914.939
|  |  |  | ANÁLISIS DE PRECIOS UNITARIOS | [5 empty] | ANÁLISIS DE PRECIOS UNITARIOS | [5 empty] | ANÁLISIS DE PRECIOS UNITARIOS | [5 empty] | ANÁLISIS DE PRECIOS UNITARIOS | [5 empty] | ANÁLISIS DE PRECIOS UNITARIOS
|  | APU. | 25 | (COP Dic 17) |  |  |  | APU. | 21 | FECHA: (COP Dic 17) |  |  |  | APU. | 17 | (COP Dic 17) |  |  |  | APU. | 26 | FECHA: (COP Dic 17) |  |  |  | APU. | 24 | (COP Dic 17)
|  | MALLA DE PUESTA A TIERRA |  |  | UNIDAD: | Global |  | AISLADOR POSTE - N4 |  |  | UNIDAD: | Global |  | SERVICIOS AUXILIARES |  |  | UNIDAD: | Global |  | OTRAS OBRAS ELÉCTRICAS |  |  | UNIDAD: | Global |  | CAMPO GENERICO MOVIL ENCAPSULADO - N4 |  |  | UNIDAD: | Global
|  | I. EQUIPO | [5 empty] | I. EQUIPO | [5 empty] | I. EQUIPO | [5 empty] | I. EQUIPO | [5 empty] | I. EQUIPO
|  | DESCRIPCIÓN | TARIFA DÍA | RENDIM. | CANTIDAD | VALOR PARCIAL |  | DESCRIPCIÓN | TARIFA DÍA | RENDIM. | CANTIDAD | VALOR PARCIAL |  | DESCRIPCIÓN | TARIFA DÍA | RENDIM. | CANTIDAD | VALOR PARCIAL |  | DESCRIPCIÓN | TARIFA DÍA | RENDIM. | CANTIDAD | VALOR PARCIAL |  | DESCRIPCIÓN | TARIFA DÍA | RENDIM. | CANTIDAD | VALOR PARCIAL
|  | GRÚA HIDRÁULICA | 353695.1312 | 0 | 1 | 0 |  | GRÚA HIDRÁULICA | 353695.1312 | 0.96 | 1 | 339547.326 |  | GRÚA HIDRÁULICA | 353695.1312 | 12.24 | 1 | 4329228.4063 |  | GRÚA HIDRÁULICA | 353695.1312 | 0.4 | 1 | 141478.0525 |  | GRÚA HIDRÁULICA | 353695.1312 | 6.72 | 1 | 2376831.2819
|  | EQUIPOS MEDIDA PRUEBA | 225909.1966 | 0.40403 | 1 | 91273.0528 |  | EQUIPOS MEDIDA PRUEBA | 225909.1966 | 0.72 | 1 | 162654.6215 |  | EQUIPOS MEDIDA PRUEBA | 225909.1966 | 21.6 | 3 | 14638915.9367 |  | EQUIPOS MEDIDA PRUEBA | 225909.1966 | 0.25943 | 1 | 58608.497 |  | EQUIPOS MEDIDA PRUEBA | 225909.1966 | 48 | 1 | 10843641.4346
|  | EQUIPOS/HERRAMIENTAS | 4251.3637 | 16 | 1 | 68021.8198 |  | EQUIPOS/HERRAMIENTAS | 4251.3637 | 6 | 1 | 25508.1824 |  | EQUIPOS/HERRAMIENTAS | 4251.3637 | 10 | 3 | 127540.9121 |  | EQUIPOS/HERRAMIENTAS | 4251.3637 | 10 | 1 | 42513.6374 |  | EQUIPOS/HERRAMIENTAS | 4251.3637 | 54 | 1 | 229573.6417
[5 empty] | Subtotal | 159294.8725 |  |  |  |  | Subtotal | 527710.1299 |  |  |  |  | Subtotal | 19095685.2551 |  |  |  |  | Subtotal | 242600.1869 |  |  |  |  | Subtotal | 13450046.3582
|  | II. MATERIALES DE OBRA | [5 empty] | II. MATERIALES DE OBRA | [5 empty] | II. MATERIALES DE OBRA | [5 empty] | II. MATERIALES DE OBRA | [5 empty] | II. MATERIALES DE OBRA
|  | DESCRIPCIÓN | UNIDAD | CANTIDAD | VALOR UNI. | VALOR PARCIAL |  | DESCRIPCIÓN | UNIDAD | CANTIDAD | VALOR UNI. | VALOR PARCIAL |  | DESCRIPCIÓN | UNIDAD | CANTIDAD | VALOR UNI. | VALOR PARCIAL |  | DESCRIPCIÓN | UNIDAD | CANTIDAD | VALOR UNI. | VALOR PARCIAL |  | DESCRIPCIÓN | UNIDAD | CANTIDAD | VALOR UNI. | VALOR PARCIAL
|  | III. MANO DE OBRA | [5 empty] | III. MANO DE OBRA | [5 empty] | III. MANO DE OBRA | [5 empty] | III. MANO DE OBRA | [5 empty] | III. MANO DE OBRA
|  | DESCRIPCIÓN | TARIFA DÍA | RENDIM. | CANTIDAD | VALOR PARCIAL |  | DESCRIPCIÓN | TARIFA DÍA | RENDIM. | CANTIDAD | VALOR PARCIAL |  | DESCRIPCIÓN | TARIFA DÍA | RENDIM. | CANTIDAD | VALOR PARCIAL |  | DESCRIPCIÓN | TARIFA DÍA | RENDIM. | CANTIDAD | VALOR PARCIAL |  | DESCRIPCIÓN | TARIFA DÍA | RENDIM. | VALOR UNI. | VALOR PARCIAL
|  | ING. ESPECIALISTA | 290020.7033 | 0.40403 | 1 | 117175.7297 |  | ING. ESPECIALISTA | 290020.7033 | 0.192 | 1 | 55683.975 |  | ING. ESPECIALISTA | 290020.7033 | 10.08 | 1 | 2923408.6888 |  | ING. ESPECIALISTA | 290020.7033 | 0.25943 | 1 | 75241.1933 |  | ING. ESPECIALISTA GIS | 529640.4576 | 6.72 | 1 | 3559183.8752
|  | SUPERVISOR | 254469.8211 | 1.6161 | 1 | 411249.0817 |  | SUPERVISOR | 254469.8211 | 0.192 | 1 | 48858.2056 |  | SUPERVISOR | 254469.8211 | 10.08 | 1 | 2565055.7964 |  | SUPERVISOR | 254469.8211 | 1.0377 | 1 | 264072.3614 |  | SUPERVISOR GIS | 529640.4576 | 6.72 | 1 | 3559183.8752
|  | LINIERO | 100449.5547 | 1.6161 | 2 | 324673.3697 |  | SUPERVISOR | 254469.8211 | 0.576 | 2 | 293149.2339 |  | ELECTRICISTA I | 64040.1676 | 21.6 | 3 | 4149802.858 |  | LINIERO | 100449.5547 | 1.0377 | 2 | 208480.1334 |  | SUPERVISOR | 254469.8211 | 2.016 | 1 | 513011.1593
|  | CONDUCTOR | 56298.7209 | 0.80805 | 1 | 45492.2261 |  | CONDUCTOR | 56298.7209 | 0.768 | 1 | 43237.4176 |  | CONDUCTOR | 56298.7209 | 9.792 | 1 | 551277.075 |  | CONDUCTOR | 56298.7209 | 0.51887 | 1 | 29211.59 |  | ELECTRICISTA I | 64040.1676 | 6.72 | 3 | 1291049.778
|  | ING. HSE | 290020.7033 | 0.48483 | 1 | 140610.8756 |  | ING. HSE | 290020.7033 | 0.1728 | 1 | 50115.5775 |  | ING. HSE | 290020.7033 | 6.48 | 1 | 1879334.1571 |  | ING. HSE | 290020.7033 | 0.31132 | 1 | 90289.432 |  | CONDUCTOR | 56298.7209 | 0.6048 | 1 | 34049.4664
|  | TRANSPORTE DE PERSONAL | 282139.3459 | 1.6161 | 2 | 911931.6894 |  | TRANSPORTE DE PERSONAL | 282139.3459 | 0.96 | 2 | 541707.5442 |  | TRANSPORTE DE PERSONAL | 282139.3459 | 21.6 | 1 | 6094209.8723 |  | TRANSPORTE DE PERSONAL | 282139.3459 | 1.0377 | 2 | 585572.0181 |  | ING. HSE | 290020.7033 | 2.016 | 1 | 584681.7378
[26 empty] | TRANSPORTE DE PERSONAL | 282139.3459 | 6.72 | 3 | 5687929.2141
[5 empty] | Subtotal | 1951132.9722 |  |  |  |  | Subtotal | 440928.8322 |  |  |  |  | Subtotal | 18163088.4475 |  |  |  |  | Subtotal | 1252866.7283 |  |  |  |  | Subtotal | 15229089.106
|  |  |  | Total Costo Directo |  | 2110427.8447 |  |  |  | Total Costo Directo |  | 968638.9621 |  |  |  | Total Costo Directo |  | 37258773.7026 |  |  |  | Total Costo Directo |  | 1495466.9152 |  |  |  | Total Costo Directo |  | 28679135.4642

## Ingenieria SE4
ANÁLISIS DE PRECIOS UNITARIOS
UNIDADES CONSTRUCTIVAS SUBESTACIONES
INGENIERÍA NT4
Precios (COP Dic 17)
UC | DESCRIPCIÓN | Tipo APU | Valor (COP Dic 17)
N4S1 | BAHÍA DE LÍNEA - CONFIGURACIÓN BARRA SENCILLA - TIPO CONVENCIONAL | 2 | 20932464.504
N4S2 | BAHÍA DE TRANSFORMADOR - CONFIGURACIÓN BARRA SENCILLA - TIPO CONVENCIONAL | 2 | 20932464.504
N4S3 | BAHÍA DE LÍNEA - CONFIGURACIÓN BARRA DOBLE - TIPO CONVENCIONAL | 2 | 20932464.504
N4S4 | BAHÍA DE TRANSFORMADOR - CONFIGURACIÓN BARRA DOBLE - TIPO CONVENCIONAL | 2 | 20932464.504
N4S5 | BAHÍA DE LÍNEA - CONFIGURACIÓN BARRA DOBLE CON BY PASS - TIPO CONVENCIONAL | 2 | 20932464.504
N4S6 | BAHÍA DE TRANSFORMADOR - CONFIGURACIÓN BARRA DOBLE CON BY PASS - TIPO CONVENCIONAL | 2 | 20932464.504
N4S7 | BAHÍA DE LÍNEA - CONFIGURACIÓN BARRA PRINCIPAL Y TRANSFERENCIA - TIPO CONVENCIONAL | 2 | 20932464.504
N4S8 | BAHÍA DE TRANSFORMADOR - CONFIGURACIÓN BARRA PRINCIPAL Y TRANSFERENCIA - TIPO CONVENCIONAL | 2 | 20932464.504
N4S9 | BAHÍA DE LÍNEA - CONFIGURACIÓN INTERRUPTOR Y MEDIO - TIPO CONVENCIONAL | 2 | 20932464.504
N4S10 | BAHÍA DE TRANSFORMADOR - CONFIGURACIÓN INTERRUPTOR Y MEDIO - TIPO CONVENCIONAL | 2 | 20932464.504
N4S11 | BAHÍA DE LÍNEA - CONFIGURACIÓN EN ANILLO - TIPO CONVENCIONAL | 2 | 20932464.504
N4S12 | BAHÍA DE TRANSFORMADOR - CONFIGURACIÓN EN ANILLO - TIPO CONVENCIONAL | 2 | 20932464.504
N4S13 | BAHÍA DE LÍNEA - CONFIGURACIÓN BARRA SENCILLA - TIPO ENCAPSULADA (SF6) | 2 | 20932464.504
N4S14 | BAHÍA DE TRANSFORMADOR - CONFIGURACIÓN BARRA SENCILLA - TIPO ENCAPSULADA(SF6) | 2 | 20932464.504
N4S15 | BAHÍA DE LÍNEA - CONFIGURACIÓN BARRA DOBLE - TIPO ENCAPSULADA (SF6) | 2 | 20932464.504
N4S16 | BAHÍA DE TRANSFORMADOR - CONFIGURACIÓN BARRA DOBLE - TIPO ENCAPSULADA(SF6) | 2 | 20932464.504
N4S20 | MÓDULO DE BARRAJE TIPO 1 - CONFIGURACIÓN BARRA SENCILLA - TIPO CONVENCIONAL | 3 | 8048852.4538
N4S21 | MÓDULO DE BARRAJE TIPO 2 - CONFIGURACIÓN BARRA SENCILLA - TIPO CONVENCIONAL | 3 | 8048852.4538
N4S22 | MÓDULO DE BARRAJE TIPO 3 - CONFIGURACIÓN BARRA SENCILLA - TIPO CONVENCIONAL | 3 | 8048852.4538
N4S23 | MÓDULO DE BARRAJE TIPO 4 - CONFIGURACIÓN BARRA SENCILLA - TIPO CONVENCIONAL | 3 | 8048852.4538
N4S24 | MÓDULO DE BARRAJE TIPO 1 - CONFIGURACIÓN BARRA DOBLE - TIPO CONVENCIONAL | 3 | 8048852.4538
N4S25 | MÓDULO DE BARRAJE TIPO 2 - CONFIGURACIÓN BARRA DOBLE - TIPO CONVENCIONAL | 3 | 8048852.4538
N4S26 | MÓDULO DE BARRAJE TIPO 3 - CONFIGURACIÓN BARRA DOBLE - TIPO CONVENCIONAL | 3 | 8048852.4538
N4S27 | MÓDULO DE BARRAJE TIPO 4 - CONFIGURACIÓN BARRA DOBLE - TIPO CONVENCIONAL | 3 | 8048852.4538
N4S28 | MÓDULO DE BARRAJE TIPO 1 - CONFIGURACIÓN BARRA DOBLE CON BY PASS - TIPO CONVENCIONAL | 3 | 8048852.4538
N4S29 | MÓDULO DE BARRAJE TIPO 2 - CONFIGURACIÓN BARRA DOBLE CON BY PASS - TIPO CONVENCIONAL | 3 | 8048852.4538
N4S30 | MÓDULO DE BARRAJE TIPO 3 - CONFIGURACIÓN BARRA DOBLE CON BY PASS - TIPO CONVENCIONAL | 3 | 8048852.4538
N4S31 | MÓDULO DE BARRAJE TIPO 4 - CONFIGURACIÓN BARRA DOBLE CON BY PASS - TIPO CONVENCIONAL | 3 | 8048852.4538
N4S32 | MÓDULO DE BARRAJE TIPO 1 - CONFIGURACIÓN BARRA PRINCIPAL Y TRANSFERENCIA - TIPO CONVENCIONAL | 3 | 8048852.4538
N4S33 | MÓDULO DE BARRAJE TIPO 2 - CONFIGURACIÓN BARRA PRINCIPAL Y TRANSFERENCIA - TIPO CONVENCIONAL | 3 | 8048852.4538
N4S34 | MÓDULO DE BARRAJE TIPO 3 - CONFIGURACIÓN BARRA PRINCIPAL Y TRANSFERENCIA - TIPO CONVENCIONAL | 3 | 8048852.4538
N4S35 | MÓDULO DE BARRAJE TIPO 4 - CONFIGURACIÓN BARRA PRINCIPAL Y TRANSFERENCIA - TIPO CONVENCIONAL | 3 | 8048852.4538
N4S36 | MÓDULO DE BARRAJE TIPO 2 - CONFIGURACIÓN INTERRUPTOR Y MEDIO - TIPO CONVENCIONAL | 3 | 8048852.4538
N4S37 | MÓDULO DE BARRAJE TIPO 3 - CONFIGURACIÓN INTERRUPTOR Y MEDIO - TIPO CONVENCIONAL | 3 | 8048852.4538
N4S38 | MÓDULO DE BARRAJE TIPO 4 - CONFIGURACIÓN INTERRUPTOR Y MEDIO - TIPO CONVENCIONAL | 3 | 8048852.4538
N4S41 | MÓDULO COMÚN/BAHÍA TIPO 1 (1 A 4 BAHÍAS) - TIPO CONVENCIONAL - CUALQUIER CONFIGURACIÓN | 4 | 8836522.8025
N4S42 | MÓDULO COMÚN/BAHÍA TIPO 2 (5 A 8 BAHÍAS) - TIPO CONVENCIONAL - CUALQUIER CONFIGURACIÓN | 4 | 4712812.1614
N4S43 | MÓDULO COMÚN/BAHÍA TIPO 3 (9 A 12 BAHÍAS) - TIPO CONVENCIONAL - CUALQUIER CONFIGURACIÓN | 4 | 2945507.6008
N4S44 | MÓDULO COMÚN/BAHÍA TIPO 4 (MAS DE 12 BAHÍAS) - TIPO CONVENCIONAL - CUALQUIER CONFIGURACIÓN | 4 | 2718930.0931
N4S46 | CAMPO MÓVIL ENCAPSULADO NIVEL 4 | 0 | 0
N4S47 | BAHÍA DE MANIOBRA - (SECCIONAMIENTO DE BARRAS SIN INTERRUPTOR) - TIPO CONVENCIONAL | 2 | 20932464.504
N4S49 | BAHÍA DE LÍNEA - CONFIGURACIÓN BARRA DOBLE CON SECCIONADOR DE TRANSFERENCIA - TIPO CONVENCIONAL | 2 | 20932464.504
N4S50 | BAHÍA DE TRANSFORMADOR - CONFIGURACIÓN BARRA DOBLE CON SECCIONADOR DE TRANSFERENCIA - TIPO CONVENCIONAL | 2 | 20932464.504
N4S51 | CORTE CENTRAL CONFIGURACIÓN INTERRUPTOR Y MEDIO - TIPO CONVENCIONAL | 2 | 20932464.504
N4S52 | BAHÍA DE TRANSFERENCIA CONFIGURACIÓN BARRA PRINCIPAL Y TRANSFERENCIA - TIPO CONVENCIONAL | 2 | 20932464.504
N4S53 | BAHÍA DE ACOPLE CONFIGURACIONES CON DOBLE BARRA | 2 | 20932464.504
N4S54 | BAHÍA DE SECCIONAMIENTO CONFIGURACIONES BARRA SENCILLA | 2 | 20932464.504
N4S55 | BAHÍA DE SECCIONAMIENTO CONFIGURACIONES CON DOBLE BARRA | 2 | 20932464.504
N4S56 | BAHÍA DE MANIOBRA - TIPO ENCAPSULADA (SF6) | 2 | 20932464.504
N4S57 | MÓDULO DE BARRAJE TIPO 1 - CONFIGURACIÓN BARRA DOBLE CON SECCIONADOR DE TRANSFERENCIA - TIPO CONVENCIONAL | 3 | 8048852.4538
N4S58 | MÓDULO DE BARRAJE TIPO 2 - CONFIGURACIÓN BARRA DOBLE CON SECCIONADOR DE TRANSFERENCIA - TIPO CONVENCIONAL | 3 | 8048852.4538
N4S59 | MÓDULO DE BARRAJE TIPO 3 - CONFIGURACIÓN BARRA DOBLE CON SECCIONADOR DE TRANSFERENCIA - TIPO CONVENCIONAL | 3 | 8048852.4538
N4S60 | MÓDULO DE BARRAJE TIPO 4 - CONFIGURACIÓN BARRA DOBLE CON SECCIONADOR DE TRANSFERENCIA - TIPO CONVENCIONAL | 3 | 8048852.4538
N4S61 | MÓDULO COMÚN/BAHÍA TIPO 1 (1 A 4 BAHÍAS) - TIPO ENCAPSULADA - CUALQUIER CONFIGURACIÓN | 4 | 8836522.8025
N4S62 | MÓDULO COMÚN/BAHÍA TIPO 2 (5 A 8 BAHÍAS) - TIPO ENCAPSULADA - CUALQUIER CONFIGURACIÓN | 4 | 4712812.1614
N4S63 | MÓDULO COMÚN/BAHÍA TIPO 3 (9 A 12 BAHÍAS) - TIPO ENCAPSULADA - CUALQUIER CONFIGURACIÓN | 4 | 2945507.6008
N4S64 | MÓDULO COMÚN/BAHÍA TIPO 4 (MAS DE 12 BAHÍAS) - TIPO ENCAPSULADA - CUALQUIER CONFIGURACIÓN | 4 | 2718930.0931
N4S65 | BAHÍA DE COMPENSACIÓN PARALELA EN LINEA FIJA - CUALQUIER CONFIGURACIÓN - TIPO CONVENCIONAL | 2 | 20932464.504
N4S66 | BAHÍA DE COMPENSACIÓN PARALELA EN LINEA MANIOBRABLE - CUALQUIER CONFIGURACIÓN - TIPO CONVENCIONAL | 2 | 20932464.504
APU | ITEM | EQUIPO | MATERIALES DE OBRA | MANO DE OBRA | TOTAL (COP Dic 17)
1 | INGENIERIA PARA CASA DE CONTROL N4 | 2569275.8282 | 0 | 3745787.9245 | 6315063.7527
2 | INGENIERIA DE BAHIA DE LINEA DIFERENTES CONFIGURACIONES N4 | 7727018.5162 | 0 | 13205445.9878 | 20932464.504
3 | INGENIERIA DE MODULO DE BARRAJE DIFERENTES CONFIGURACIONES N4 | 3441781.8542 | 0 | 4607070.5996 | 8048852.4538
4 | INGENIERIA DE MODULO DE COMÚN N4 | 12796684.8552 | 0 | 16658391.1533 | 29455076.0084
ANÁLISIS DE PRECIOS UNITARIOS
APU. |  |  |  | 1 | (COP Dic 17)
ÍTEM: | INGENIERIA PARA CASA DE CONTROL N4
1.- EQUIPOS Y TRANSPORTES
COD | Descripción | Unidad | Cantidad | Valor Alq | Rendim. | Vr. Unit.
1 | Equipos/Herramientas | Dia | 2 | 4251.3637 | 3 | 25508.1824
2 | Informes | Dia | 1 | 57306.9942 | 1 | 57306.9942
3 | Ploter | Dia | 1 | 49100.3214 | 1 | 49100.3214
4 | Computadores | Dia | 4 | 26026.3086 | 2 | 208210.4684
5 | Comunicaciones | Dia | 3 | 4513.885 | 3 | 40624.9649
6 | Equipo de medida de resistividad | Dia | 1 | 483630.535 | 2.7 | 1305802.4444
7 | Equipo de topografía | Dia | 1 | 182704.8688 | 2.7 | 493303.1457
8 | Vehículo | Dia | 1 | 144229.3729 | 2.7 | 389419.3068
[5 empty] | Sub-total | 2569275.8282
2.- MATERIALES
COD | Descripción |  | Unidad | Valor | Cant. | Vr. Unit.
3.- RECURSO HUMANO |  |  |  |  | Sub-total | 0
COD | Trabajador | Cantidad | Salario-Diario | Total | Rendim. | Vr.Unit.
1 | Ing. Director | 1 | 403671.2004 | 403671.2004 | 2 | 807342.4007
2 | Ing. Especialista | 1 | 290020.7033 | 290020.7033 | 2 | 580041.4065
3 | Aux. de Ingenieria | 1 | 93831.2015 | 93831.2015 | 3 | 281493.6045
4 | Ing. Diseño Civil | 1 | 261541.8491 | 261541.8491 | 2 | 523083.6982
5 | Aux. de Ingenieria | 1 | 93831.2015 | 93831.2015 | 3 | 281493.6045
6 | Delineante | 2 | 93831.2015 | 187662.403 | 3 | 562987.209
7 | Topografo | 1 | 112590.8188 | 112590.8188 | 2.7 | 303995.2108
8 | Instrumentista | 1 | 93831.2015 | 93831.2015 | 2.7 | 253344.244
9 | Conductor | 1 | 56298.7209 | 56298.7209 | 2.7 | 152006.5464
[5 empty] | Sub-total | 3745787.9245
|  |  |  | TOTAL COSTO DIRECTO |  | 6315063.7527
ANÁLISIS DE PRECIOS UNITARIOS
APU. |  |  |  | 2 | (COP Dic 17)
ÍTEM: | INGENIERIA DE BAHIA DE LINEA DIFERENTES CONFIGURACIONES N4
1.- EQUIPOS Y TRANSPORTES
COD | Descripción | Unidad | Cantidad | Valor Alq | Rendim. | Vr. Unit.
1 | Equipos/Herramientas | Dia | 2 | 4251.3637 | 8 | 68021.8198
2 | Informes | Dia | 2 | 57306.9942 | 1 | 114613.9884
3 | Ploter | Dia | 1 | 49100.3214 | 2 | 98200.6428
4 | Computadores | Dia | 6 | 26026.3086 | 8 | 1249262.8107
5 | Comunicaciones | Dia | 2 | 4513.885 | 10 | 90277.6999
6 | Equipo de medida de resistividad | Dia | 2 | 483630.535 | 3.5 | 3385413.7447
7 | Equipo de topografía | Dia | 2 | 182704.8688 | 3.5 | 1278934.0813
8 | Vehículo | Dia | 1 | 144229.3729 | 10 | 1442293.7287
[5 empty] | Sub-total | 7727018.5162
2.- MATERIALES
COD | Descripción |  | Unidad | Valor | Cant. | Vr. Unit.
3.- RECURSO HUMANO |  |  |  |  | Sub-total | 0
COD | Trabajador | Cantidad | Salario-Diario | Total | Rendim. | Vr.Unit.
1 | Ing. Director | 1 | 403671.2004 | 403671.2004 | 5 | 2018356.0018
2 | Ing. Especialista | 1 | 290020.7033 | 290020.7033 | 8 | 2320165.626
3 | Aux. de Ingenieria | 2 | 93831.2015 | 187662.403 | 6 | 1125974.4179
4 | Ing. Diseño Civil | 1 | 261541.8491 | 261541.8491 | 8 | 2092334.7927
5 | Aux. de Ingenieria | 2 | 93831.2015 | 187662.403 | 6 | 1125974.4179
6 | Delineante | 2 | 93831.2015 | 187662.403 | 15 | 2814936.0448
7 | Topografo | 1 | 112590.8188 | 112590.8188 | 3.5 | 394067.8658
8 | Instrumentista | 1 | 93831.2015 | 93831.2015 | 8 | 750649.6119
9 | Conductor | 1 | 56298.7209 | 56298.7209 | 10 | 562987.209
[5 empty] | Sub-total | 13205445.9878
|  |  |  | TOTAL COSTO DIRECTO |  | 20932464.504
ANÁLISIS DE PRECIOS UNITARIOS
APU. |  |  |  | 3 | (COP Dic 17)
ÍTEM: | INGENIERIA DE MODULO DE BARRAJE DIFERENTES CONFIGURACIONES N4
1.- EQUIPOS Y TRANSPORTES | [5 empty] | UNIDAD
COD | Descripción | Unidad | Cantidad | Valor Alq | Rendim. | Vr. Unit.
1 | Equipos/Herramientas | Dia | 2 | 4251.3637 | 3 | 25508.1824
2 | Informes | Dia | 2 | 57306.9942 | 1 | 114613.9884
3 | Ploter | Dia | 1 | 49100.3214 | 2 | 98200.6428
4 | Computadores | Dia | 4 | 26026.3086 | 3 | 312315.7027
5 | Comunicaciones | Dia | 4 | 4513.885 | 3 | 54166.6199
6 | Equipo de medida de resistividad | Dia | 1 | 483630.535 | 3.5 | 1692706.8724
7 | Equipo de topografía | Dia | 1 | 182704.8688 | 3.5 | 639467.0407
8 | Vehículo | Dia | 1 | 144229.3729 | 3.5 | 504802.805
[5 empty] | Sub-total | 3441781.8542
2.- MATERIALES
COD | Descripción |  | Unidad | Valor | Cant. | Vr. Unit.
3.- RECURSO HUMANO |  |  |  |  | Sub-total | 0
COD | Trabajador | Cantidad | Salario-Diario | Total | Rendim. | Vr.Unit.
1 | Ing. Director | 1 | 403671.2004 | 403671.2004 | 2 | 807342.4007
2 | Ing. Especialista | 1 | 290020.7033 | 290020.7033 | 2.5 | 725051.7581
3 | Aux. de Ingenieria | 1 | 93831.2015 | 93831.2015 | 4 | 375324.806
4 | Ing. Diseño Civil | 1 | 261541.8491 | 261541.8491 | 2.5 | 653854.6227
5 | Aux. de Ingenieria | 1 | 93831.2015 | 93831.2015 | 4 | 375324.806
6 | Delineante | 2 | 93831.2015 | 187662.403 | 4 | 750649.6119
7 | Topografo | 1 | 112590.8188 | 112590.8188 | 3.5 | 394067.8658
8 | Instrumentista | 1 | 93831.2015 | 93831.2015 | 3.5 | 328409.2052
9 | Conductor | 1 | 56298.7209 | 56298.7209 | 3.5 | 197045.5231
[5 empty] | Sub-total | 4607070.5996
|  |  |  | TOTAL COSTO DIRECTO |  | 8048852.4538
ANÁLISIS DE PRECIOS UNITARIOS
APU. |  |  |  | 4 | (COP Dic 17)
ÍTEM: | INGENIERIA DE MODULO DE COMÚN N4
1.- EQUIPOS Y TRANSPORTES | [5 empty] | UNIDAD
COD | Descripción | Unidad | Cantidad | Valor Alq | Rendim. | Vr. Unit.
1 | Equipos/Herramientas | Dia | 4 | 4251.3637 | 10 | 170054.5494
2 | Computadores | Dia | 6 | 26026.3086 | 12 | 1873894.216
3 | Informes | Dia | 2 | 57306.9942 | 1 | 114613.9884
4 | Ploter | Dia | 1 | 49100.3214 | 2 | 98200.6428
5 | Equipo de medida de resistividad | Dia | 2 | 483630.535 | 5 | 4836305.3496
6 | Equipo de topografía | Dia | 2 | 182704.8688 | 5 | 1827048.6876
7 | Comunicaciones | Dia | 5 | 4513.885 | 12 | 270833.0996
8 | Vehículo | Dia | 1 | 144229.3729 | 25 | 3605734.3218
[5 empty] | Sub-total | 12796684.8552
2.- MATERIALES
COD | Descripción |  | Unidad | Valor | Cant. | Vr. Unit.
3.- RECURSO HUMANO |  |  |  |  | Sub-total | 0
COD | Trabajador | Cantidad | Salario-Diario | Total | Rendim. | Vr.Unit.
1 | Ing. Director | 1 | 403671.2004 | 403671.2004 | 5 | 2018356.0018
2 | Ing. Especialista | 1 | 290020.7033 | 290020.7033 | 8 | 2320165.626
3 | Aux. de Ingenieria | 2 | 93831.2015 | 187662.403 | 12 | 2251948.8358
4 | Ing. Diseño Civil | 1 | 261541.8491 | 261541.8491 | 8 | 2092334.7927
5 | Aux. de Ingenieria | 2 | 93831.2015 | 187662.403 | 12 | 2251948.8358
6 | Delineante | 2 | 93831.2015 | 187662.403 | 12 | 2251948.8358
7 | Topografo | 2 | 112590.8188 | 225181.6376 | 5 | 1125908.188
8 | Instrumentista | 1 | 93831.2015 | 93831.2015 | 10 | 938312.0149
9 | Conductor | 1 | 56298.7209 | 56298.7209 | 25 | 1407468.0224
[5 empty] | Sub-total | 16658391.1533
|  |  |  | TOTAL COSTO DIRECTO |  | 29455076.0084

## Interv SE4
ANÁLISIS DE PRECIOS UNITARIOS
UNIDADES CONSTRUCTIVAS SUBESTACIONES
INTERVENTORÍA NT4
Precios (COP Dic 17)
UC | DESCRIPCIÓN | Cantidad | Valor (COP Dic 17)
N4S1 | BAHÍA DE LÍNEA - CONFIGURACIÓN BARRA SENCILLA - TIPO CONVENCIONAL | 2 | 21871895.8771
N4S2 | BAHÍA DE TRANSFORMADOR - CONFIGURACIÓN BARRA SENCILLA - TIPO CONVENCIONAL | 2 | 21871895.8771
N4S3 | BAHÍA DE LÍNEA - CONFIGURACIÓN BARRA DOBLE - TIPO CONVENCIONAL | 2 | 21871895.8771
N4S4 | BAHÍA DE TRANSFORMADOR - CONFIGURACIÓN BARRA DOBLE - TIPO CONVENCIONAL | 2 | 21871895.8771
N4S5 | BAHÍA DE LÍNEA - CONFIGURACIÓN BARRA DOBLE CON BY PASS - TIPO CONVENCIONAL | 2 | 21871895.8771
N4S6 | BAHÍA DE TRANSFORMADOR - CONFIGURACIÓN BARRA DOBLE CON BY PASS - TIPO CONVENCIONAL | 2 | 21871895.8771
N4S7 | BAHÍA DE LÍNEA - CONFIGURACIÓN BARRA PRINCIPAL Y TRANSFERENCIA - TIPO CONVENCIONAL | 2 | 21871895.8771
N4S8 | BAHÍA DE TRANSFORMADOR - CONFIGURACIÓN BARRA PRINCIPAL Y TRANSFERENCIA - TIPO CONVENCIONAL | 2 | 21871895.8771
N4S9 | BAHÍA DE LÍNEA - CONFIGURACIÓN INTERRUPTOR Y MEDIO - TIPO CONVENCIONAL | 2 | 21871895.8771
N4S10 | BAHÍA DE TRANSFORMADOR - CONFIGURACIÓN INTERRUPTOR Y MEDIO - TIPO CONVENCIONAL | 2 | 21871895.8771
N4S11 | BAHÍA DE LÍNEA - CONFIGURACIÓN EN ANILLO - TIPO CONVENCIONAL | 2 | 21871895.8771
N4S12 | BAHÍA DE TRANSFORMADOR - CONFIGURACIÓN EN ANILLO - TIPO CONVENCIONAL | 2 | 21871895.8771
N4S13 | BAHÍA DE LÍNEA - CONFIGURACIÓN BARRA SENCILLA - TIPO ENCAPSULADA (SF6) | 2 | 21871895.8771
N4S14 | BAHÍA DE TRANSFORMADOR - CONFIGURACIÓN BARRA SENCILLA - TIPO ENCAPSULADA(SF6) | 2 | 21871895.8771
N4S15 | BAHÍA DE LÍNEA - CONFIGURACIÓN BARRA DOBLE - TIPO ENCAPSULADA (SF6) | 2 | 21871895.8771
N4S16 | BAHÍA DE TRANSFORMADOR - CONFIGURACIÓN BARRA DOBLE - TIPO ENCAPSULADA(SF6) | 2 | 21871895.8771
N4S20 | MÓDULO DE BARRAJE TIPO 1 - CONFIGURACIÓN BARRA SENCILLA - TIPO CONVENCIONAL | 3 | 12400243.6139
N4S21 | MÓDULO DE BARRAJE TIPO 2 - CONFIGURACIÓN BARRA SENCILLA - TIPO CONVENCIONAL | 3 | 12400243.6139
N4S22 | MÓDULO DE BARRAJE TIPO 3 - CONFIGURACIÓN BARRA SENCILLA - TIPO CONVENCIONAL | 3 | 12400243.6139
N4S23 | MÓDULO DE BARRAJE TIPO 4 - CONFIGURACIÓN BARRA SENCILLA - TIPO CONVENCIONAL | 3 | 12400243.6139
N4S24 | MÓDULO DE BARRAJE TIPO 1 - CONFIGURACIÓN BARRA DOBLE - TIPO CONVENCIONAL | 3 | 12400243.6139
N4S25 | MÓDULO DE BARRAJE TIPO 2 - CONFIGURACIÓN BARRA DOBLE - TIPO CONVENCIONAL | 3 | 12400243.6139
N4S26 | MÓDULO DE BARRAJE TIPO 3 - CONFIGURACIÓN BARRA DOBLE - TIPO CONVENCIONAL | 3 | 12400243.6139
N4S27 | MÓDULO DE BARRAJE TIPO 4 - CONFIGURACIÓN BARRA DOBLE - TIPO CONVENCIONAL | 3 | 12400243.6139
N4S28 | MÓDULO DE BARRAJE TIPO 1 - CONFIGURACIÓN BARRA DOBLE CON BY PASS - TIPO CONVENCIONAL | 3 | 12400243.6139
N4S29 | MÓDULO DE BARRAJE TIPO 2 - CONFIGURACIÓN BARRA DOBLE CON BY PASS - TIPO CONVENCIONAL | 3 | 12400243.6139
N4S30 | MÓDULO DE BARRAJE TIPO 3 - CONFIGURACIÓN BARRA DOBLE CON BY PASS - TIPO CONVENCIONAL | 3 | 12400243.6139
N4S31 | MÓDULO DE BARRAJE TIPO 4 - CONFIGURACIÓN BARRA DOBLE CON BY PASS - TIPO CONVENCIONAL | 3 | 12400243.6139
N4S32 | MÓDULO DE BARRAJE TIPO 1 - CONFIGURACIÓN BARRA PRINCIPAL Y TRANSFERENCIA - TIPO CONVENCIONAL | 3 | 12400243.6139
N4S33 | MÓDULO DE BARRAJE TIPO 2 - CONFIGURACIÓN BARRA PRINCIPAL Y TRANSFERENCIA - TIPO CONVENCIONAL | 3 | 12400243.6139
N4S34 | MÓDULO DE BARRAJE TIPO 3 - CONFIGURACIÓN BARRA PRINCIPAL Y TRANSFERENCIA - TIPO CONVENCIONAL | 3 | 12400243.6139
N4S35 | MÓDULO DE BARRAJE TIPO 4 - CONFIGURACIÓN BARRA PRINCIPAL Y TRANSFERENCIA - TIPO CONVENCIONAL | 3 | 12400243.6139
N4S36 | MÓDULO DE BARRAJE TIPO 2 - CONFIGURACIÓN INTERRUPTOR Y MEDIO - TIPO CONVENCIONAL | 3 | 12400243.6139
N4S37 | MÓDULO DE BARRAJE TIPO 3 - CONFIGURACIÓN INTERRUPTOR Y MEDIO - TIPO CONVENCIONAL | 3 | 12400243.6139
N4S38 | MÓDULO DE BARRAJE TIPO 4 - CONFIGURACIÓN INTERRUPTOR Y MEDIO - TIPO CONVENCIONAL | 3 | 12400243.6139
N4S41 | MÓDULO COMÚN/BAHÍA TIPO 1 (1 A 4 BAHÍAS) - TIPO CONVENCIONAL - CUALQUIER CONFIGURACIÓN | 4 | 10522736.9514
N4S42 | MÓDULO COMÚN/BAHÍA TIPO 2 (5 A 8 BAHÍAS) - TIPO CONVENCIONAL - CUALQUIER CONFIGURACIÓN | 4 | 5612126.3741
N4S43 | MÓDULO COMÚN/BAHÍA TIPO 3 (9 A 12 BAHÍAS) - TIPO CONVENCIONAL - CUALQUIER CONFIGURACIÓN | 4 | 3507578.9838
N4S44 | MÓDULO COMÚN/BAHÍA TIPO 4 (MAS DE 12 BAHÍAS) - TIPO CONVENCIONAL - CUALQUIER CONFIGURACIÓN | 4 | 3237765.2158
N4S46 | CAMPO MÓVIL ENCAPSULADO NIVEL 4 | 0 | 0
N4S47 | BAHÍA DE MANIOBRA - (SECCIONAMIENTO DE BARRAS SIN INTERRUPTOR) - TIPO CONVENCIONAL | 2 | 21871895.8771
N4S49 | BAHÍA DE LÍNEA - CONFIGURACIÓN BARRA DOBLE CON SECCIONADOR DE TRANSFERENCIA - TIPO CONVENCIONAL | 2 | 21871895.8771
N4S50 | BAHÍA DE TRANSFORMADOR - CONFIGURACIÓN BARRA DOBLE CON SECCIONADOR DE TRANSFERENCIA - TIPO CONVENCIONAL | 2 | 21871895.8771
N4S51 | CORTE CENTRAL CONFIGURACIÓN INTERRUPTOR Y MEDIO - TIPO CONVENCIONAL | 2 | 21871895.8771
N4S52 | BAHÍA DE TRANSFERENCIA CONFIGURACIÓN BARRA PRINCIPAL Y TRANSFERENCIA - TIPO CONVENCIONAL | 2 | 21871895.8771
N4S53 | BAHÍA DE ACOPLE CONFIGURACIONES CON DOBLE BARRA | 2 | 21871895.8771
N4S54 | BAHÍA DE SECCIONAMIENTO CONFIGURACIONES BARRA SENCILLA | 2 | 21871895.8771
N4S55 | BAHÍA DE SECCIONAMIENTO CONFIGURACIONES CON DOBLE BARRA | 2 | 21871895.8771
N4S56 | BAHÍA DE MANIOBRA - TIPO ENCAPSULADA (SF6) | 2 | 21871895.8771
N4S57 | MÓDULO DE BARRAJE TIPO 1 - CONFIGURACIÓN BARRA DOBLE CON SECCIONADOR DE TRANSFERENCIA - TIPO CONVENCIONAL | 3 | 12400243.6139
N4S58 | MÓDULO DE BARRAJE TIPO 2 - CONFIGURACIÓN BARRA DOBLE CON SECCIONADOR DE TRANSFERENCIA - TIPO CONVENCIONAL | 3 | 12400243.6139
N4S59 | MÓDULO DE BARRAJE TIPO 3 - CONFIGURACIÓN BARRA DOBLE CON SECCIONADOR DE TRANSFERENCIA - TIPO CONVENCIONAL | 3 | 12400243.6139
N4S60 | MÓDULO DE BARRAJE TIPO 4 - CONFIGURACIÓN BARRA DOBLE CON SECCIONADOR DE TRANSFERENCIA - TIPO CONVENCIONAL | 3 | 12400243.6139
N4S61 | MÓDULO COMÚN/BAHÍA TIPO 1 (1 A 4 BAHÍAS) - TIPO ENCAPSULADA - CUALQUIER CONFIGURACIÓN | 4 | 10522736.9514
N4S62 | MÓDULO COMÚN/BAHÍA TIPO 2 (5 A 8 BAHÍAS) - TIPO ENCAPSULADA - CUALQUIER CONFIGURACIÓN | 4 | 5612126.3741
N4S63 | MÓDULO COMÚN/BAHÍA TIPO 3 (9 A 12 BAHÍAS) - TIPO ENCAPSULADA - CUALQUIER CONFIGURACIÓN | 4 | 3507578.9838
N4S64 | MÓDULO COMÚN/BAHÍA TIPO 4 (MAS DE 12 BAHÍAS) - TIPO ENCAPSULADA - CUALQUIER CONFIGURACIÓN | 4 | 3237765.2158
N4S65 | BAHÍA DE COMPENSACIÓN PARALELA EN LINEA FIJA - CUALQUIER CONFIGURACIÓN - TIPO CONVENCIONAL | 2 | 21871895.8771
N4S66 | BAHÍA DE COMPENSACIÓN PARALELA EN LINEA MANIOBRABLE - CUALQUIER CONFIGURACIÓN - TIPO CONVENCIONAL | 2 | 21871895.8771
APU | ITEM | EQUIPO | MATERIALES DE OBRA | MANO DE OBRA | TOTAL (COP Dic 17)
1 | INTERVENTORIA CASA DE CONTROL N4 | 1821894.2609 | 0 | 8129143.2163 | 9951037.4772
2 | INTERVENTORIA BAHIA DIFERENTES CONFIGURACIONES N4 | 4931537.5756 | 0 | 16940358.3015 | 21871895.8771
3 | INTERVENTORIA MODULO DE BARRAJE DIFERENTES CONFIGURACIONES N4 | 2099614.2593 | 0 | 10300629.3547 | 12400243.6139
4 | INTERVENTORIA MÓDULO COMÚN N4 | 6653313.8674 | 0 | 28422475.9707 | 35075789.8381
ANÁLISIS DE PRECIOS UNITARIOS
APU. |  |  |  | 1 | (COP Dic 17)
ÍTEM | INTERVENTORIA CASA DE CONTROL N4
1.- EQUIPOS Y TRANSPORTES
COD | Descripción | Unidad | Cantidad | Valor Alq | Rendim. | Vr. Unit.
1 | Informes | Dia | 1 | 57306.9942 | 1 | 57306.9942
2 | Ploter | Dia | 1 | 49100.3214 | 1 | 49100.3214
3 | Computadores | Dia | 4 | 26026.3086 | 6 | 624631.4053
4 | Comunicaciones | Dia | 3 | 4513.885 | 6 | 81249.9299
5 | Vehículo | Dia | 1 | 144229.3729 | 7 | 1009605.6101
[5 empty] | Sub-total | 1821894.2609
2.- MATERIALES
COD | Descripción |  | Unidad | Valor | Cant. | Vr. Unit.
3.- RECURSO HUMANO |  |  |  |  | Sub-total | 0
COD | Trabajador | Cantidad | Salario-Diario | Total | Rendim. | Vr.Unit.
1 | Ing. Director | 1 | 403671.2004 | 403671.2004 | 4 | 1614684.8014
2 | Ing. Especialista | 1 | 290020.7033 | 290020.7033 | 6 | 1740124.2195
3 | Ing. Diseño Civil | 1 | 261541.8491 | 261541.8491 | 6 | 1569251.0945
4 | Ing. Auxiliar | 2 | 166435.7221 | 332871.4443 | 6 | 1997228.6658
5 | Conductor | 1 | 56298.7209 | 56298.7209 | 6 | 337792.3254
6 | Ing. HSE | 1 | 290020.7033 | 290020.7033 | 3 | 870062.1098
[5 empty] | Sub-total | 8129143.2163
|  |  |  | TOTAL COSTO DIRECTO |  | 9951037.4772
ANÁLISIS DE PRECIOS UNITARIOS
APU. |  |  |  | 2 | (COP Dic 17)
ÍTEM | INTERVENTORIA BAHIA DIFERENTES CONFIGURACIONES N4
1.- EQUIPOS Y TRANSPORTES
COD | Descripción | Unidad | Cantidad | Valor Alq | Rendim. | Vr. Unit.
1 | Informes | Dia | 2 | 57306.9942 | 1 | 114613.9884
2 | Ploter | Dia | 1 | 49100.3214 | 2 | 98200.6428
3 | Computadores | Dia | 4 | 26026.3086 | 9 | 936947.108
4 | Comunicaciones | Dia | 3 | 4513.885 | 13 | 176041.5147
5 | Vehículo | Dia | 1 | 144229.3729 | 25 | 3605734.3218
[5 empty] | Sub-total | 4931537.5756
2.- MATERIALES
COD | Descripción |  | Unidad | Valor | Cant. | Vr. Unit.
3.- RECURSO HUMANO |  |  |  |  | Sub-total | 0
COD | Trabajador | Cantidad | Salario-Diario | Total | Rendim. | Vr.Unit.
1 | Ing. Director | 1 | 403671.2004 | 403671.2004 | 7 | 2825698.4025
2 | Ing. Especialista | 1 | 290020.7033 | 290020.7033 | 13 | 3770269.1423
3 | Ing. Diseño Civil | 1 | 261541.8491 | 261541.8491 | 13 | 3400044.0381
4 | Ing. Auxiliar | 2 | 166435.7221 | 332871.4443 | 13 | 4327328.7758
5 | Conductor | 1 | 56298.7209 | 56298.7209 | 13 | 731883.3716
6 | Ing. HSE | 1 | 290020.7033 | 290020.7033 | 6.5 | 1885134.5712
[5 empty] | Sub-total | 16940358.3015
|  |  |  | TOTAL COSTO DIRECTO |  | 21871895.8771
ANÁLISIS DE PRECIOS UNITARIOS
APU. |  |  |  | 3 | (COP Dic 17)
ÍTEM | INTERVENTORIA MODULO DE BARRAJE DIFERENTES CONFIGURACIONES N4
1.- EQUIPOS Y TRANSPORTES
COD | Descripción | Unidad | Cantidad | Valor Alq | Rendim. | Vr. Unit.
1 | Informes | Dia | 2 | 57306.9942 | 1 | 114613.9884
2 | Ploter | Dia | 1 | 49100.3214 | 2 | 98200.6428
3 | Computadores | Dia | 4 | 26026.3086 | 6 | 624631.4053
4 | Comunicaciones | Dia | 3 | 4513.885 | 8 | 108333.2398
5 | Vehículo | Dia | 1 | 144229.3729 | 8 | 1153834.983
[5 empty] | Sub-total | 2099614.2593
2.- MATERIALES
COD | Descripción |  | Unidad | Valor | Cant. | Vr. Unit.
3.- RECURSO HUMANO |  |  |  |  | Sub-total | 0
COD | Trabajador | Cantidad | Salario-Diario | Total | Rendim. | Vr.Unit.
1 | Ing. Director | 1 | 403671.2004 | 403671.2004 | 4 | 1614684.8014
2 | Ing. Especialista | 1 | 290020.7033 | 290020.7033 | 8 | 2320165.626
3 | Ing. Diseño Civil | 1 | 261541.8491 | 261541.8491 | 8 | 2092334.7927
4 | Ing. Auxiliar | 2 | 166435.7221 | 332871.4443 | 8 | 2662971.5543
5 | Conductor | 1 | 56298.7209 | 56298.7209 | 8 | 450389.7672
6 | Ing. HSE | 1 | 290020.7033 | 290020.7033 | 4 | 1160082.813
[5 empty] | Sub-total | 10300629.3547
|  |  |  | TOTAL COSTO DIRECTO |  | 12400243.6139
ANÁLISIS DE PRECIOS UNITARIOS
APU. |  |  |  | 4 | (COP Dic 17)
ÍTEM | INTERVENTORIA MÓDULO COMÚN N4
1.- EQUIPOS Y TRANSPORTES
COD | Descripción | Unidad | Cantidad | Valor Alq | Rendim. | Vr. Unit.
1 | Informes | Dia | 1 | 57306.9942 | 1 | 57306.9942
2 | Ploter | Dia | 1 | 49100.3214 | 1 | 49100.3214
3 | Computadores | Dia | 4 | 26026.3086 | 25 | 2602630.8555
4 | Comunicaciones | Dia | 3 | 4513.885 | 25 | 338541.3745
5 | Vehículo | Dia | 1 | 144229.3729 | 25 | 3605734.3218
[5 empty] | Sub-total | 6653313.8674
2.- MATERIALES
COD | Descripción |  | Unidad | Valor | Cant. | Vr. Unit.
3.- RECURSO HUMANO |  |  |  |  | Sub-total | 0
COD | Trabajador | Cantidad | Salario-Diario | Total | Rendim. | Vr.Unit.
1 | Ing. Director | 1 | 403671.2004 | 403671.2004 | 10 | 4036712.0035
2 | Ing. Especialista | 1 | 290020.7033 | 290020.7033 | 20 | 5800414.0651
3 | Ing. Diseño Civil | 1 | 261541.8491 | 261541.8491 | 20 | 5230836.9817
4 | Ing. Auxiliar | 2 | 166435.7221 | 332871.4443 | 25 | 8321786.1073
5 | Conductor | 1 | 56298.7209 | 56298.7209 | 25 | 1407468.0224
6 | Ing. HSE | 1 | 290020.7033 | 290020.7033 | 12.5 | 3625258.7907
[5 empty] | Sub-total | 28422475.9707
|  |  |  | TOTAL COSTO DIRECTO |  | 35075789.8381

## ADMON SE4
ANÁLISIS DE PRECIOS UNITARIOS
UNIDADES CONSTRUCTIVAS SUBESTACIONES
ADMINISTRACIÓN NT4
Precios (COP Dic 17)
UC | DESCRIPCIÓN | Cantidad | Valor (COP Dic 17)
N4S1 | BAHÍA DE LÍNEA - CONFIGURACIÓN BARRA SENCILLA - TIPO CONVENCIONAL | 2 | 12798325.6492
N4S2 | BAHÍA DE TRANSFORMADOR - CONFIGURACIÓN BARRA SENCILLA - TIPO CONVENCIONAL | 2 | 12798325.6492
N4S3 | BAHÍA DE LÍNEA - CONFIGURACIÓN BARRA DOBLE - TIPO CONVENCIONAL | 2 | 12798325.6492
N4S4 | BAHÍA DE TRANSFORMADOR - CONFIGURACIÓN BARRA DOBLE - TIPO CONVENCIONAL | 2 | 12798325.6492
N4S5 | BAHÍA DE LÍNEA - CONFIGURACIÓN BARRA DOBLE CON BY PASS - TIPO CONVENCIONAL | 2 | 12798325.6492
N4S6 | BAHÍA DE TRANSFORMADOR - CONFIGURACIÓN BARRA DOBLE CON BY PASS - TIPO CONVENCIONAL | 2 | 12798325.6492
N4S7 | BAHÍA DE LÍNEA - CONFIGURACIÓN BARRA PRINCIPAL Y TRANSFERENCIA - TIPO CONVENCIONAL | 2 | 12798325.6492
N4S8 | BAHÍA DE TRANSFORMADOR - CONFIGURACIÓN BARRA PRINCIPAL Y TRANSFERENCIA - TIPO CONVENCIONAL | 2 | 12798325.6492
N4S9 | BAHÍA DE LÍNEA - CONFIGURACIÓN INTERRUPTOR Y MEDIO - TIPO CONVENCIONAL | 2 | 12798325.6492
N4S10 | BAHÍA DE TRANSFORMADOR - CONFIGURACIÓN INTERRUPTOR Y MEDIO - TIPO CONVENCIONAL | 2 | 12798325.6492
N4S11 | BAHÍA DE LÍNEA - CONFIGURACIÓN EN ANILLO - TIPO CONVENCIONAL | 2 | 12798325.6492
N4S12 | BAHÍA DE TRANSFORMADOR - CONFIGURACIÓN EN ANILLO - TIPO CONVENCIONAL | 2 | 12798325.6492
N4S13 | BAHÍA DE LÍNEA - CONFIGURACIÓN BARRA SENCILLA - TIPO ENCAPSULADA (SF6) | 2 | 12798325.6492
N4S14 | BAHÍA DE TRANSFORMADOR - CONFIGURACIÓN BARRA SENCILLA - TIPO ENCAPSULADA(SF6) | 2 | 12798325.6492
N4S15 | BAHÍA DE LÍNEA - CONFIGURACIÓN BARRA DOBLE - TIPO ENCAPSULADA (SF6) | 2 | 12798325.6492
N4S16 | BAHÍA DE TRANSFORMADOR - CONFIGURACIÓN BARRA DOBLE - TIPO ENCAPSULADA(SF6) | 2 | 12798325.6492
N4S20 | MÓDULO DE BARRAJE TIPO 1 - CONFIGURACIÓN BARRA SENCILLA - TIPO CONVENCIONAL | 3 | 9249880.4184
N4S21 | MÓDULO DE BARRAJE TIPO 2 - CONFIGURACIÓN BARRA SENCILLA - TIPO CONVENCIONAL | 3 | 9249880.4184
N4S22 | MÓDULO DE BARRAJE TIPO 3 - CONFIGURACIÓN BARRA SENCILLA - TIPO CONVENCIONAL | 3 | 9249880.4184
N4S23 | MÓDULO DE BARRAJE TIPO 4 - CONFIGURACIÓN BARRA SENCILLA - TIPO CONVENCIONAL | 3 | 9249880.4184
N4S24 | MÓDULO DE BARRAJE TIPO 1 - CONFIGURACIÓN BARRA DOBLE - TIPO CONVENCIONAL | 3 | 9249880.4184
N4S25 | MÓDULO DE BARRAJE TIPO 2 - CONFIGURACIÓN BARRA DOBLE - TIPO CONVENCIONAL | 3 | 9249880.4184
N4S26 | MÓDULO DE BARRAJE TIPO 3 - CONFIGURACIÓN BARRA DOBLE - TIPO CONVENCIONAL | 3 | 9249880.4184
N4S27 | MÓDULO DE BARRAJE TIPO 4 - CONFIGURACIÓN BARRA DOBLE - TIPO CONVENCIONAL | 3 | 9249880.4184
N4S28 | MÓDULO DE BARRAJE TIPO 1 - CONFIGURACIÓN BARRA DOBLE CON BY PASS - TIPO CONVENCIONAL | 3 | 9249880.4184
N4S29 | MÓDULO DE BARRAJE TIPO 2 - CONFIGURACIÓN BARRA DOBLE CON BY PASS - TIPO CONVENCIONAL | 3 | 9249880.4184
N4S30 | MÓDULO DE BARRAJE TIPO 3 - CONFIGURACIÓN BARRA DOBLE CON BY PASS - TIPO CONVENCIONAL | 3 | 9249880.4184
N4S31 | MÓDULO DE BARRAJE TIPO 4 - CONFIGURACIÓN BARRA DOBLE CON BY PASS - TIPO CONVENCIONAL | 3 | 9249880.4184
N4S32 | MÓDULO DE BARRAJE TIPO 1 - CONFIGURACIÓN BARRA PRINCIPAL Y TRANSFERENCIA - TIPO CONVENCIONAL | 3 | 9249880.4184
N4S33 | MÓDULO DE BARRAJE TIPO 2 - CONFIGURACIÓN BARRA PRINCIPAL Y TRANSFERENCIA - TIPO CONVENCIONAL | 3 | 9249880.4184
N4S34 | MÓDULO DE BARRAJE TIPO 3 - CONFIGURACIÓN BARRA PRINCIPAL Y TRANSFERENCIA - TIPO CONVENCIONAL | 3 | 9249880.4184
N4S35 | MÓDULO DE BARRAJE TIPO 4 - CONFIGURACIÓN BARRA PRINCIPAL Y TRANSFERENCIA - TIPO CONVENCIONAL | 3 | 9249880.4184
N4S36 | MÓDULO DE BARRAJE TIPO 2 - CONFIGURACIÓN INTERRUPTOR Y MEDIO - TIPO CONVENCIONAL | 3 | 9249880.4184
N4S37 | MÓDULO DE BARRAJE TIPO 3 - CONFIGURACIÓN INTERRUPTOR Y MEDIO - TIPO CONVENCIONAL | 3 | 9249880.4184
N4S38 | MÓDULO DE BARRAJE TIPO 4 - CONFIGURACIÓN INTERRUPTOR Y MEDIO - TIPO CONVENCIONAL | 3 | 9249880.4184
N4S41 | MÓDULO COMÚN/BAHÍA/BAHÍA TIPO 1 (1 A 4 BAHÍAS) - TIPO CONVENCIONAL - CUALQUIER CONFIGURACIÓN | 4 | 5593886.6062
N4S42 | MÓDULO COMÚN/BAHÍA TIPO 2 (5 A 8 BAHÍAS) - TIPO CONVENCIONAL - CUALQUIER CONFIGURACIÓN | 4 | 2983406.19
N4S43 | MÓDULO COMÚN/BAHÍA TIPO 3 (9 A 12 BAHÍAS) - TIPO CONVENCIONAL - CUALQUIER CONFIGURACIÓN | 4 | 1864628.8687
N4S44 | MÓDULO COMÚN/BAHÍA TIPO 4 (MAS DE 12 BAHÍAS) - TIPO CONVENCIONAL - CUALQUIER CONFIGURACIÓN | 4 | 1721195.8788
N4S46 | CAMPO MÓVIL ENCAPSULADO NIVEL 4 | 0 | 0
N4S47 | BAHÍA DE MANIOBRA - (SECCIONAMIENTO DE BARRAS SIN INTERRUPTOR) - TIPO CONVENCIONAL | 2 | 12798325.6492
N4S49 | BAHÍA DE LÍNEA - CONFIGURACIÓN BARRA DOBLE CON SECCIONADOR DE TRANSFERENCIA - TIPO CONVENCIONAL | 2 | 12798325.6492
N4S50 | BAHÍA DE TRANSFORMADOR - CONFIGURACIÓN BARRA DOBLE CON SECCIONADOR DE TRANSFERENCIA - TIPO CONVENCIONAL | 2 | 12798325.6492
N4S51 | CORTE CENTRAL CONFIGURACIÓN INTERRUPTOR Y MEDIO - TIPO CONVENCIONAL | 2 | 12798325.6492
N4S52 | BAHÍA DE TRANSFERENCIA CONFIGURACIÓN BARRA PRINCIPAL Y TRANSFERENCIA - TIPO CONVENCIONAL | 2 | 12798325.6492
N4S53 | BAHÍA DE ACOPLE CONFIGURACIONES CON DOBLE BARRA | 2 | 12798325.6492
N4S54 | BAHÍA DE SECCIONAMIENTO CONFIGURACIONES BARRA SENCILLA | 2 | 12798325.6492
N4S55 | BAHÍA DE SECCIONAMIENTO CONFIGURACIONES CON DOBLE BARRA | 2 | 12798325.6492
N4S56 | BAHÍA DE MANIOBRA - TIPO ENCAPSULADA (SF6) | 2 | 12798325.6492
N4S57 | MÓDULO DE BARRAJE TIPO 1 - CONFIGURACIÓN BARRA DOBLE CON SECCIONADOR DE TRANSFERENCIA - TIPO CONVENCIONAL | 3 | 9249880.4184
N4S58 | MÓDULO DE BARRAJE TIPO 2 - CONFIGURACIÓN BARRA DOBLE CON SECCIONADOR DE TRANSFERENCIA - TIPO CONVENCIONAL | 3 | 9249880.4184
N4S59 | MÓDULO DE BARRAJE TIPO 3 - CONFIGURACIÓN BARRA DOBLE CON SECCIONADOR DE TRANSFERENCIA - TIPO CONVENCIONAL | 3 | 9249880.4184
N4S60 | MÓDULO DE BARRAJE TIPO 4 - CONFIGURACIÓN BARRA DOBLE CON SECCIONADOR DE TRANSFERENCIA - TIPO CONVENCIONAL | 3 | 9249880.4184
N4S61 | MÓDULO COMÚN/BAHÍA TIPO 1 (1 A 4 BAHÍAS) - TIPO ENCAPSULADA - CUALQUIER CONFIGURACIÓN | 4 | 5593886.6062
N4S62 | MÓDULO COMÚN/BAHÍA TIPO 2 (5 A 8 BAHÍAS) - TIPO ENCAPSULADA - CUALQUIER CONFIGURACIÓN | 4 | 2983406.19
N4S63 | MÓDULO COMÚN/BAHÍA TIPO 3 (9 A 12 BAHÍAS) - TIPO ENCAPSULADA - CUALQUIER CONFIGURACIÓN | 4 | 1864628.8687
N4S64 | MÓDULO COMÚN/BAHÍA TIPO 4 (MAS DE 12 BAHÍAS) - TIPO ENCAPSULADA - CUALQUIER CONFIGURACIÓN | 4 | 1721195.8788
N4S65 | BAHÍA DE COMPENSACIÓN PARALELA EN LINEA FIJA - CUALQUIER CONFIGURACIÓN - TIPO CONVENCIONAL | 2 | 12798325.6492
N4S66 | BAHÍA DE COMPENSACIÓN PARALELA EN LINEA MANIOBRABLE - CUALQUIER CONFIGURACIÓN - TIPO CONVENCIONAL | 2 | 12798325.6492
APU | ITEM | EQUIPO | MATERIALES DE OBRA | MANO DE OBRA | TOTAL (COP Dic 17)
1 | ADMINISTRACIÓN DE LA EJECUCIÓN CASA DE CONTROL N4 | 1492875.0392 | 0 | 4145858.8679 | 5638733.907
2 | ADMINISTRACIÓN BAHIA DIFERENTES CONFIGURACIONES SF6 N4 | 2993784.6882 | 0 | 9804540.961 | 12798325.6492
3 | ADMINISTRACIÓN MODULO DE BARRAJE DIFERENTES CONFIGURACIONES N4 | 2465223.9073 | 0 | 6784656.5111 | 9249880.4184
4 | ADMINISTRACIÓN DE MODULO DE COMÚN N4 | 5065451.6638 | 0 | 13580837.0236 | 18646288.6875
ANÁLISIS DE PRECIOS UNITARIOS
APU. |  |  |  | 1 | (COP Dic 17)
ÍTEM: | ADMINISTRACIÓN DE LA EJECUCIÓN CASA DE CONTROL N4
1.- EQUIPOS Y TRANSPORTES
COD | Descripción | Unidad | Cantidad | Valor Alq | Rendim. | Vr. Unit.
1 | COMPUTADORES | Dia | 3 | 26026.3086 | 5 | 390394.6283
2 | INFORMES | Dia | 1 | 57306.9942 | 1 | 57306.9942
3 | PLOTER | Dia | 1 | 49100.3214 | 1 | 49100.3214
4 | COMUNICACIONES | Dia | 3 | 4513.885 | 5 | 67708.2749
5 | EQUIPO DE OFICINA | Dia | 3 | 61890.988 | 5 | 928364.8204
[5 empty] | Sub-total | 1492875.0392
2.- MATERIALES
COD | Descripción |  | Unidad | Valor | Cant. | Vr. Unit.
3.- RECURSO HUMANO |  |  |  |  | Sub-total | 0
COD | Trabajador | Cantidad | Salario-Diario | Total | Rendim. | Vr.Unit.
1 | Coordinador de Proyecto | 1 | 403671.2004 | 403671.2004 | 3 | 1211013.6011
2 | Ingeniero | 2 | 176370.2062 | 352740.4123 | 3 | 1058221.2369
3 | Aux. de Ingenieria | 2 | 93831.2015 | 187662.403 | 5 | 938312.0149
4 | Auxiliar Administrativo | 2 | 93831.2015 | 187662.403 | 5 | 938312.0149
[5 empty] | Sub-total | 4145858.8679
|  |  |  | TOTAL COSTO DIRECTO |  | 5638733.907
ANÁLISIS DE PRECIOS UNITARIOS
APU. |  |  |  | 2 | (COP Dic 17)
ÍTEM: | ADMINISTRACIÓN BAHIA DIFERENTES CONFIGURACIONES SF6 N4
1.- EQUIPOS Y TRANSPORTES
COD | Descripción | Unidad | Cantidad | Valor Alq | Rendim. | Vr. Unit.
1 | COMPUTADORES | Dia | 1 | 26026.3086 | 15 | 390394.6283
2 | INFORMES | Dia | 2 | 57306.9942 | 1 | 114613.9884
3 | PLOTER | Dia | 1 | 49100.3214 | 2 | 98200.6428
4 | COMUNICACIONES | Dia | 3 | 4513.885 | 12 | 162499.8597
5 | EQUIPO DE OFICINA | Dia | 3 | 61890.988 | 12 | 2228075.569
[5 empty] | Sub-total | 2993784.6882
2.- MATERIALES
COD | Descripción |  | Unidad | Valor | Cant. | Vr. Unit.
3.- RECURSO HUMANO |  |  |  |  | Sub-total | 0
COD | Trabajador | Cantidad | Salario-Diario | Total | Rendim. | Vr.Unit.
1 | Coordinador de Proyecto | 1 | 403671.2004 | 403671.2004 | 8 | 3229369.6028
2 | Ingeniero | 2 | 176370.2062 | 352740.4123 | 8 | 2821923.2985
3 | Aux. de Ingenieria | 2 | 93831.2015 | 187662.403 | 10 | 1876624.0299
4 | Auxiliar Administrativo | 2 | 93831.2015 | 187662.403 | 10 | 1876624.0299
[5 empty] | Sub-total | 9804540.961
|  |  |  | TOTAL COSTO DIRECTO |  | 12798325.6492
ANÁLISIS DE PRECIOS UNITARIOS
APU. |  |  |  | 3 | (COP Dic 17)
ÍTEM: | ADMINISTRACIÓN MODULO DE BARRAJE DIFERENTES CONFIGURACIONES N4
1.- EQUIPOS Y TRANSPORTES
COD | Descripción | Unidad | Cantidad | Valor Alq | Rendim. | Vr. Unit.
1 | COMPUTADORES | Dia | 1 | 26026.3086 | 10 | 260263.0856
2 | INFORMES | Dia | 2 | 57306.9942 | 1 | 114613.9884
3 | PLOTER | Dia | 1 | 49100.3214 | 2 | 98200.6428
4 | COMUNICACIONES | Dia | 3 | 4513.885 | 10 | 135416.5498
5 | EQUIPO DE OFICINA | Dia | 3 | 61890.988 | 10 | 1856729.6408
[5 empty] | Sub-total | 2465223.9073
2.- MATERIALES
COD | Descripción |  | Unidad | Valor | Cant. | Vr. Unit.
3.- RECURSO HUMANO |  |  |  |  | Sub-total | 0
COD | Trabajador | Cantidad | Salario-Diario | Total | Rendim. | Vr.Unit.
1 | Coordinador de Proyecto | 1 | 403671.2004 | 403671.2004 | 5 | 2018356.0018
2 | Ingeniero | 2 | 176370.2062 | 352740.4123 | 5 | 1763702.0616
3 | Aux. de Ingenieria | 2 | 93831.2015 | 187662.403 | 8 | 1501299.2239
4 | Auxiliar Administrativo | 2 | 93831.2015 | 187662.403 | 8 | 1501299.2239
[5 empty] | Sub-total | 6784656.5111
|  |  |  | TOTAL COSTO DIRECTO |  | 9249880.4184
ANÁLISIS DE PRECIOS UNITARIOS
APU. |  |  |  | 4 | (COP Dic 17)
ÍTEM: | ADMINISTRACIÓN DE MODULO DE COMÚN N4
1.- EQUIPOS Y TRANSPORTES
COD | Descripción | Unidad | Cantidad | Valor Alq | Rendim. | Vr. Unit.
1 | COMPUTADORES | Dia | 3 | 26026.3086 | 17.5 | 1366381.1992
2 | INFORMES | Dia | 2 | 57306.9942 | 1 | 114613.9884
3 | PLOTER | Dia | 1 | 49100.3214 | 2 | 98200.6428
4 | EQUIPO DE OFICINA | Dia | 3 | 61890.988 | 17.5 | 3249276.8714
5 | COMUNICACIONES | Dia | 3 | 4513.885 | 17.5 | 236978.9621
[5 empty] | Sub-total | 5065451.6638
2.- MATERIALES
COD | Descripción |  | Unidad | Valor | Cant. | Vr. Unit.
3.- RECURSO HUMANO |  |  |  |  | Sub-total | 0
COD | Trabajador | Cantidad | Salario-Diario | Total | Rendim. | Vr.Unit.
1 | Coordinador de Proyecto | 1 | 403671.2004 | 403671.2004 | 12 | 4844054.4042
2 | Ingeniero | 2 | 176370.2062 | 352740.4123 | 12 | 4232884.9478
3 | Aux. de Ingenieria | 2 | 93831.2015 | 187662.403 | 12 | 2251948.8358
4 | Auxiliar Administrativo | 2 | 93831.2015 | 187662.403 | 12 | 2251948.8358
[5 empty] | Sub-total | 13580837.0236
|  |  |  | TOTAL COSTO DIRECTO |  | 18646288.6875

## OtrosSub
ANÁLISIS DE PRECIOS UNITARIOS
UNIDADES CONSTRUCTIVAS SUBESTACIONES
OTROS SUBESTACIONES NT4
Precios (COP Dic 17)
COSTO EQUIPOS SERVICIOS AUXILIARES | VALOR UNITARIO (COP Dic 17) | SUBESTACIONES TIPO 1 |  | SUBESTACIONES TIPO 2 |  | SUBESTACIONES TIPO 3 |  | SUBESTACIONES TIPO 4
|  | CANTIDAD | TOTAL | CANTIDAD | TOTAL | CANTIDAD | TOTAL | CANTIDAD | TOTAL
Planta Diesel de 55 kW, 208 V | 48268594.5534 |  | 0 |  | 0 |  | 0 |  | 0
Planta Diesel de 80 kW, 208 V | 86251315.6428 |  | 0 |  | 0 |  | 0 |  | 0
Planta Diesel de 125 kW, 208 V | 119570453.5997 |  | 0 |  | 0 | 1 | 119570453.5997 |  | 0
Planta Diesel de 200 kW, 208 V | 119570453.5997 |  | 0 |  | 0 |  | 0 | 1 | 119570453.5997
Transformador Servicios Auxiliares N2 55 kVA | 7853327.0698 | 1 | 7853327.0698 |  | 0 |  | 0 |  | 0
Transformador Servicios Auxiliares N2 75 kVA | 14332889.7537 |  | 0 | 1 | 14332889.7537 |  | 0 |  | 0
Transformador Servicios Auxiliares N2 112.5 kVA | 22837253.186 |  | 0 |  | 0 | 1 | 22837253.186 |  | 0
Transformador Servicios Auxiliares N2 200 kVA | 25185321.2576 |  | 0 |  | 0 |  | 0 | 1 | 25185321.2576
Celda de medida con interruptor de potencia y un contador de energía, PTs y CTs a 13,2 kV | 77488778.4091 | 1 | 77488778.4091 | 1 | 77488778.4091 | 1 | 77488778.4091 | 1 | 77488778.4091
Celda con seccionador bajo carga con mando motorizado, fusibles y Dispositivo de Protección contra Sobretensiones (DPS) tipo interior a 13,2 kV | 74293133.1262 | 1 | 74293133.1262 | 1 | 74293133.1262 | 1 | 74293133.1262 | 1 | 74293133.1262
Celdas interruptor totalizador, contador de energía y 20 interruptores de distribución a 208 V | 11250401.0112 | 1 | 11250401.0112 | 1 | 11250401.0112
Celda con transformador de potencia 13200/208 V, 200 kVA, tipo seco | 131143427.7547 |  | 0 | 0 | 0 |  | 0 | 1 | 131143427.7547
Celdas con dos interruptores totalizadores motorizados, contador de energía con emisión de impulsos al SCC, tres reles de sobretensión y 20 interruptores de distribución a 208 V | 112122489.4378 |  | 0 | 1 | 112122489.4378 |  | 0 |  | 0
Celdas con dos interruptores totalizadores motorizados, contador de energía con emisión de impulsos al SCC, tres reles de sobretensión y 30 interruptores de distribución a 208 V | 192701155.1352 |  | 0 |  | 0 | 1 | 192701155.1352 | 1 | 192701155.1352
Celda con inversores 125 Vcc/120 Vca, 1 KVA e interruptores de distribución. | 48761331.197 | 1 | 48761331.197 | 1 | 48761331.197 |  | 0 |  | 0
Celda con inversores 125 Vcc/120 Vca, 1,5 KVA e interruptores de distribución. | 58513597.4364 |  | 0 |  | 0 | 1 | 58513597.4364 | 1 | 58513597.4364
Banco de baterías 125 Vcc, 100 Ah | 51357349.8497 | 1 | 51357349.8497 |  | 0 |  | 0 |  | 0
Banco de baterías 125 Vcc, 150 Ah | 63215343.9931 |  | 0 | 1 | 63215343.9931 | 1 | 63215343.9931 |  | 0
Banco de baterías 125 Vcc, 400 Ah | 167670966.8048 |  | 0 |  | 0 |  | 0 | 1 | 167670966.8048
Acometida circuito de respaldo de media tensión | 20160156.0115 |  | 0 | 1 | 20160156.0115 | 1 | 20160156.0115 | 1 | 20160156.0115
Acometidas baja tension | 51585942.3127 | 0.4 | 20634376.9251 | 0.4 | 20634376.9251 | 0.4 | 20634376.9251 | 0.4 | 20634376.9251
Costo total de los servicios auxiliares |  |  | 271004320.6631 |  | 401464366.9282 |  | 608619714.8857 |  | 846566833.5238

## UC SE 3
ANÁLISIS DE PRECIOS UNITARIOS
UNIDADES CONSTRUCTIVAS SUBESTACIONES
COSTO TOTAL NT3
Precios (COP Dic 17)
| UC | DESCRIPCIÓN | DDP | OBRA CIVIL | MONTAJE | INGENIERIA | INTERVENTORIA | ADMINISTRACIÓN EJECUCIÓN | SUBTOTAL | INSPECCION | COSTOS FINANCIEROS | TOTAL (COP Dic 17)
| N3S1 | BAHÍA DE LÍNEA - CONFIGURACIÓN BARRA SENCILLA -TIPO CONVENCIONAL | 167503833.3939 | 31714870.0631 | 19945669.6537 | 14832123.1485 | 16436377.8176 | 6397759.5733 | 256830633.6502 | 328727.5564 | 3918596.5144 | 261077957.7209
| N3S2 | BAHÍA DE TRANSFORMADOR - CONFIGURACIÓN BARRA SENCILLA - TIPO CONVENCIONAL | 158926719.9097 | 23992154.6765 | 17339573.0923 | 14832123.1485 | 16436377.8176 | 6397759.5733 | 237924708.2181 | 328727.5564 | 3630139.1273 | 241883574.9017
| N3S3 | BAHÍA DE LÍNEA - CONFIGURACIÓN BARRA DOBLE - TIPO CONVENCIONAL | 207866896.6102 | 40265899.1731 | 26745177.8852 | 14832123.1485 | 16436377.8176 | 6397759.5733 | 312544234.208 | 328727.5564 | 4768647.452 | 317641609.2164
| N3S4 | BAHÍA DE TRANSFORMADOR - CONFIGURACIÓN BARRA DOBLE - TIPO CONVENCIONAL | 207741747.4044 | 40265899.1731 | 26745177.8852 | 14832123.1485 | 16436377.8176 | 6397759.5733 | 312419085.0022 | 328727.5564 | 4766737.9865 | 317514550.545
| N3S5 | BAHÍA DE LÍNEA - CONFIGURACIÓN BARRA PRINCIPAL Y TRANSFERENCIA - TIPO CONVENCIONAL | 208837681.8053 | 40265899.1731 | 28482575.5927 | 14832123.1485 | 16436377.8176 | 6397759.5733 | 315252417.1107 | 328727.5564 | 4809967.5856 | 320391112.2526
| N3S6 | BAHÍA DE TRANSFORMADOR - CONFIGURACIÓN BARRA PRINCIPAL Y TRANSFERENCIA - TIPO CONVENCIONAL | 208754382.4025 | 40265899.1731 | 0 | 14832123.1485 | 16436377.8176 | 6397759.5733 | 286686542.1151 | 328727.5564 | 4374123.4007 | 291389393.0721
| N3S7 | BAHÍA DE LÍNEA - CONFIGURACIÓN BARRA SENCILLA - TIPO ENCAPSULADA (SF6) | 508155342.706 | 38120986.5186 | 21240932.2578 | 14832123.1485 | 16436377.8176 | 6397759.5733 | 605183522.0219 | 328727.5564 | 9233594.9425 | 614745844.5207
| N3S8 | BAHÍA DE TRANSFORMADOR - CONFIGURACIÓN BARRA SENCILLA - TIPO ENCAPSULADA (SF6) | 495951089.1747 | 27824032.6698 | 16028739.1351 | 14832123.1485 | 16436377.8176 | 6397759.5733 | 577470121.519 | 328727.5564 | 8810757.3975 | 586609606.4729
| N3S9 | BAHÍA DE LÍNEA - CONFIGURACIÓN BARRA DOBLE - TIPO ENCAPSULADA (SF6) | 508155342.706 | 38120986.5186 | 21240932.2578 | 14832123.1485 | 16436377.8176 | 6397759.5733 | 605183522.0219 | 328727.5564 | 9233594.9425 | 614745844.5207
| N3S10 | BAHÍA DE TRANSFORMADOR - CONFIGURACIÓN BARRA DOBLE - TIPO ENCAPSULADA (SF6) | 495951089.1747 | 27824032.6698 | 16028739.1351 | 14832123.1485 | 16436377.8176 | 6397759.5733 | 577470121.519 | 328727.5564 | 8810757.3975 | 586609606.4729
| N3S11 | CELDA DE LLEGADA O SALIDA - SUBESTACIÓN TIPO INTERIOR-AIRE | 217161198.9106 | 0 | 1846612.2526 | 14832123.1485 | 16436377.8176 | 6397759.5733 | 256674071.7026 | 328727.5564 | 3916207.7686 | 260919007.0275
| N3S13 | BAHÍA DE LLEGADA O SALIDA - SUBESTACIÓN CONVENCIONAL REDUCIDA | 73320714.2153 | 21530129.2463 | 20150605.7026 | 2650066.5154 | 3316294.0514 | 6397759.5733 | 127365569.3042 | 66325.881 | 1943281.7216 | 129375176.9069
| N3S17 | BAHÍA DE LLEGADA O SALIDA - SUBESTACIÓN REDUCIDA O RURAL | 3535215.7006 | 5436214.4176 | 6422135.8308 | 2650066.5154 | 3316294.0514 | 2204195.9028 | 23564122.4186 | 66325.881 | 359529.8842 | 23989978.1838
| N3S19 | BAHÍA DE ACOPLE - TIPO CONVENCIONAL | 147422133.0839 | 18025744.0371 | 14340062.4727 | 14832123.1485 | 16436377.8176 | 6397759.5733 | 217454200.1332 | 328727.5564 | 3317810.1014 | 221100737.791
| N3S20 | BAHÍA DE ACOPLE - TIPO ENCAPSULADA (SF6) | 400478626.0403 | 21865176.8669 | 11933961.8571 | 14832123.1485 | 16436377.8176 | 6397759.5733 | 471944025.3038 | 328727.5564 | 7200691.702 | 479473444.5621
| N3S24 | MÓDULO DE BARRAJE - BARRA SENCILLA - TIPO CONVENCIONAL - TIPO 1 | 14174164.9629 | 20593907.6976 | 12726062.2099 | 2650066.5154 | 3316294.0514 | 2204195.9028 | 55664691.3401 | 66325.881 | 849304.7047 | 56580321.9257
| N3S25 | MÓDULO DE BARRAJE - BARRA SENCILLA - TIPO CONVENCIONAL - TIPO 2 | 22041249.8856 | 30890861.5464 | 17938255.3326 | 2650066.5154 | 3316294.0514 | 2204195.9028 | 79040923.2342 | 66325.881 | 1205967.8469 | 80313216.9621
| N3S26 | MÓDULO DE BARRAJE - BARRA SENCILLA - TIPO CONVENCIONAL - TIPO 3 | 22096287.59 | 30890861.5464 | 17938255.3326 | 2650066.5154 | 3316294.0514 | 2204195.9028 | 79095960.9386 | 66325.881 | 1206807.5853 | 80369094.4049
| N3S27 | MÓDULO DE BARRAJE - BARRA DOBLE - TIPO 1 | 17223909.9762 | 20593907.6976 | 16200857.625 | 2650066.5154 | 3316294.0514 | 2204195.9028 | 62189231.7684 | 66325.881 | 948852.9595 | 63204410.609
| N3S28 | MODULO DE BARRAJE - BARRA DOBLE - TIPO 2 | 37677905.1259 | 41187815.3952 | 30100039.2856 | 2650066.5154 | 3316294.0514 | 2204195.9028 | 117136316.2762 | 66325.881 | 1787208.7692 | 118989850.9265
| N3S29 | MODULO DE BARRAJE - BARRA DOBLE - TIPO 3 | 47959940.405 | 51484769.2439 | 37049630.1159 | 2650066.5154 | 3316294.0514 | 2204195.9028 | 144664896.2345 | 66325.881 | 2207226.4125 | 146938448.528
| N3S30 | MÓDULO DE BARRAJE - BARRA PRINCIPAL Y TRANSFERENCIA - TIPO CONVENCIONAL - TIPO 1 | 17223909.9762 | 20593907.6976 | 16200857.625 | 2650066.5154 | 3316294.0514 | 2204195.9028 | 62189231.7684 | 66325.881 | 948852.9595 | 63204410.609
| N3S31 | MÓDULO DE BARRAJE - BARRA PRINCIPAL Y TRANSFERENCIA - TIPO CONVENCIONAL - TIPO 2 | 37677905.1259 | 41187815.3952 | 30100039.2856 | 2650066.5154 | 3316294.0514 | 2204195.9028 | 117136316.2762 | 66325.881 | 1787208.7692 | 118989850.9265
| N3S32 | MÓDULO DE BARRAJE - BARRA PRINCIPAL Y TRANSFERENCIA - TIPO CONVENCIONAL - TIPO 3 | 47959940.405 | 51484769.2439 | 37049630.1159 | 2650066.5154 | 3316294.0514 | 2204195.9028 | 144664896.2345 | 66325.881 | 2207226.4125 | 146938448.528
| N3S34 | MÓDULO COMÚN/BAHÍA - TIPO 1 (1 A 3 BAHÍAS) TIPO CONVENCIONAL O ENCAPSULADA EXTERIOR | 35406847.4896 | 67007575.2721 | 3876550.4741 | 2118874.7355 | 2348053.9739 | 913965.6533 | 111671867.5985 | 46961.0795 | 1703834.8771 | 113422663.5551
| N3S35 | MÓDULO COMÚN/BAHÍA - TIPO 2 (4 A 6 BAHÍAS) TIPO CONVENCIONAL O ENCAPSULADA EXTERIOR | 25465460.7247 | 51994438.5287 | 3551663.3448 | 2118874.7355 | 2348053.9739 | 913965.6533 | 86392456.961 | 46961.0795 | 1318133.9621 | 87757552.0025
| N3S36 | MÓDULO COMÚN/BAHÍA - TIPO 3 (MÁS DE 6 BAHÍAS) TIPO CONVENCIONAL O ENCAPSULADA EXTERIOR | 26439497.4503 | 49214538.8011 | 3552320.1511 | 2118874.7355 | 2348053.9739 | 913965.6533 | 84587250.7653 | 46961.0795 | 1290591.0066 | 85924802.8514
| N3S37 | MÓDULO COMÚN/BAHÍA - TIPO 4 - TIPO INTERIOR | 15132839.8436 | 22274660.7662 | 1257446.2124 | 662516.6289 | 829073.5128 | 551048.9757 | 40707585.9396 | 16581.4703 | 621096.4872 | 41345263.8971
| N3S39 | SUBESTACIÓN MÓVIL 30 MVA | 2936716371.3964 | 0 | 0 | 0 | 0 | 0 | 2936716371.3964 | 0 | 44806985.7288 | 2981523357.1252
| N3S40 | SUBESTACIÓN MÓVIL 15 MVA | 2281834138.4419 | 0 | 0 | 0 | 0 | 0 | 2281834138.4419 | 0 | 34815112.1002 | 2316649250.5422
| N3S41 | SUBESTACIÓN MÓVIL 21 MVA | 2266077252.7115 | 0 | 0 | 0 | 0 | 0 | 2266077252.7115 | 0 | 34574701.2247 | 2300651953.9362
| N3S42 | SUBESTACIÓN MÓVIL 7.5 MVA | 809313304.5398 | 0 | 0 | 0 | 0 | 0 | 809313304.5398 | 0 | 12348107.5802 | 821661412.1201
| N3S43 | SUBESTACIÓN SIMPLIFICADA (RURAL) | 31640240.437 | 19706949.1612 | 37802303.574 | 2650066.5154 | 3316294.0514 | 2204195.9028 | 97320049.6417 | 66325.881 | 1484861.8402 | 98871237.363
| N3S44 | CASA DE CONTROL | 0 | 0 | 0 | 0 | 0 | 0 | 0 | 0 | 0 | 0
| N3S45 | MÓDULO COMÚN - TIPO 5 - SUBESTACIÓN CONVENCIONAL REDUCIDA | 12249488.5588 | 18214315.17 | 5029784.8497 | 2650066.5154 | 3316294.0514 | 2204195.9028 | 43664145.0481 | 66325.881 | 666206.2238 | 44396677.1529
| N3S46 | GABINETE DE LLEGADA O SALIDA - SUBESTACIÓN TIPO INTERIOR-SF6 - BARRA SENCILLA | 291996015.6405 | 0 | 1846612.2526 | 14832123.1485 | 16436377.8176 | 6397759.5733 | 331508888.4326 | 328727.5564 | 5058000.8944 | 336895616.8833
| N3S47 | CABLES DE SALIDA DE CIRCUITO - SUBESTACIÓN TIPO INTERIOR | 23215026.2738 | 5958855.8029 | 1040819.0763 | 2650066.5154 | 3316294.0514 | 2204195.9028 | 38385257.6226 | 66325.881 | 585663.5347 | 39037247.0383
Menú

## DDP SE 3
ANÁLISIS DE PRECIOS UNITARIOS
UNIDADES CONSTRUCTIVAS SUBESTACIONES
COSTO DDP NT3
Precios (COP Dic 17)
| UC | DESCRIPCIÓN | DDP (COP Dic 17)
| N3S1 | BAHÍA DE LÍNEA - CONFIGURACIÓN BARRA SENCILLA -TIPO CONVENCIONAL | 167503833.3939
| N3S2 | BAHÍA DE TRANSFORMADOR - CONFIGURACIÓN BARRA SENCILLA - TIPO CONVENCIONAL | 158926719.9097
| N3S3 | BAHÍA DE LÍNEA - CONFIGURACIÓN BARRA DOBLE - TIPO CONVENCIONAL | 207866896.6102
| N3S4 | BAHÍA DE TRANSFORMADOR - CONFIGURACIÓN BARRA DOBLE - TIPO CONVENCIONAL | 207741747.4044
| N3S5 | BAHÍA DE LÍNEA - CONFIGURACIÓN BARRA PRINCIPAL Y TRANSFERENCIA - TIPO CONVENCIONAL | 208837681.8053
| N3S6 | BAHÍA DE TRANSFORMADOR - CONFIGURACIÓN BARRA PRINCIPAL Y TRANSFERENCIA - TIPO CONVENCIONAL | 208754382.4025
| N3S7 | BAHÍA DE LÍNEA - CONFIGURACIÓN BARRA SENCILLA - TIPO ENCAPSULADA (SF6) | 508155342.706
| N3S8 | BAHÍA DE TRANSFORMADOR - CONFIGURACIÓN BARRA SENCILLA - TIPO ENCAPSULADA (SF6) | 495951089.1747
| N3S9 | BAHÍA DE LÍNEA - CONFIGURACIÓN BARRA DOBLE - TIPO ENCAPSULADA (SF6) | 508155342.706
| N3S10 | BAHÍA DE TRANSFORMADOR - CONFIGURACIÓN BARRA DOBLE - TIPO ENCAPSULADA (SF6) | 495951089.1747
| N3S11 | CELDA DE LLEGADA O SALIDA - SUBESTACIÓN TIPO INTERIOR-AIRE | 217161198.9106
| N3S13 | BAHÍA DE LLEGADA O SALIDA - SUBESTACIÓN CONVENCIONAL REDUCIDA | 73320714.2153
| N3S17 | BAHÍA DE LLEGADA O SALIDA - SUBESTACIÓN REDUCIDA O RURAL | 3535215.7006
| N3S19 | BAHÍA DE ACOPLE - TIPO CONVENCIONAL | 147422133.0839
| N3S20 | BAHÍA DE ACOPLE - TIPO ENCAPSULADA (SF6) | 400478626.0403
| N3S24 | MÓDULO DE BARRAJE - BARRA SENCILLA - TIPO CONVENCIONAL - TIPO 1 | 14174164.9629
| N3S25 | MÓDULO DE BARRAJE - BARRA SENCILLA - TIPO CONVENCIONAL - TIPO 2 | 22041249.8856
| N3S26 | MÓDULO DE BARRAJE - BARRA SENCILLA - TIPO CONVENCIONAL - TIPO 3 | 22096287.59
| N3S27 | MÓDULO DE BARRAJE - BARRA DOBLE - TIPO 1 | 17223909.9762
| N3S28 | MODULO DE BARRAJE - BARRA DOBLE - TIPO 2 | 37677905.1259
| N3S29 | MODULO DE BARRAJE - BARRA DOBLE - TIPO 3 | 47959940.405
| N3S30 | MÓDULO DE BARRAJE - BARRA PRINCIPAL Y TRANSFERENCIA - TIPO CONVENCIONAL - TIPO 1 | 17223909.9762
| N3S31 | MÓDULO DE BARRAJE - BARRA PRINCIPAL Y TRANSFERENCIA - TIPO CONVENCIONAL - TIPO 2 | 37677905.1259
| N3S32 | MÓDULO DE BARRAJE - BARRA PRINCIPAL Y TRANSFERENCIA - TIPO CONVENCIONAL - TIPO 3 | 47959940.405
| N3S34 | MÓDULO COMÚN/BAHÍA - TIPO 1 (1 A 3 BAHÍAS) TIPO CONVENCIONAL O ENCAPSULADA EXTERIOR | 35406847.4896
| N3S35 | MÓDULO COMÚN/BAHÍA - TIPO 2 (4 A 6 BAHÍAS) TIPO CONVENCIONAL O ENCAPSULADA EXTERIOR | 25465460.7247
| N3S36 | MÓDULO COMÚN/BAHÍA - TIPO 3 (MÁS DE 6 BAHÍAS) TIPO CONVENCIONAL O ENCAPSULADA EXTERIOR | 26439497.4503
| N3S37 | MÓDULO COMÚN/BAHÍA - TIPO 4 - TIPO INTERIOR | 15132839.8436
| N3S39 | SUBESTACIÓN MÓVIL 30 MVA | 2936716371.3964
| N3S40 | SUBESTACIÓN MÓVIL 15 MVA | 2281834138.4419
| N3S41 | SUBESTACIÓN MÓVIL 21 MVA | 2266077252.7115
| N3S42 | SUBESTACIÓN MÓVIL 7.5 MVA | 809313304.5398
| N3S43 | SUBESTACIÓN SIMPLIFICADA (RURAL) | 31640240.437
| N3S44 | CASA DE CONTROL | 0
| N3S45 | MÓDULO COMÚN - TIPO 5 - SUBESTACIÓN CONVENCIONAL REDUCIDA | 12249488.5588
| N3S46 | GABINETE DE LLEGADA O SALIDA - SUBESTACIÓN TIPO INTERIOR-SF6 - BARRA SENCILLA | 291996015.6405
| N3S47 | CABLES DE SALIDA DE CIRCUITO - SUBESTACIÓN TIPO INTERIOR | 23215026.2738
|  | DISPOSITIVOS ELECTRICOS | Valor unitario (COP Dic 17) | N3S1 |  | N3S2 |  | N3S3 |  | N3S4 |  | N3S5 |  | N3S6 |  | N3S7 |  | N3S8 |  | N3S9 |  | N3S10 |  | N3S11 |  | N3S13 |  | N3S17 |  | N3S19 |  | N3S20 |  | N3S24 |  | N3S25 |  | N3S26 |  | N3S27 |  | N3S28 |  | N3S29 |  | N3S30 |  | N3S31 |  | N3S32 |  | N3S34 |  | N3S35 |  | N3S36 |  | N3S37 |  | N3S39 |  | N3S40 |  | N3S41 |  | N3S42 |  | N3S43 |  | N3S45 |  | N3S46 |  | N3S47
|  |  |  | BAHÍA DE LÍNEA - CONFIGURACIÓN BARRA SENCILLA -TIPO CONVENCIONAL |  | BAHÍA DE TRANSFORMADOR - CONFIGURACIÓN BARRA SENCILLA - TIPO CONVENCIONAL |  | BAHÍA DE LÍNEA - CONFIGURACIÓN BARRA DOBLE - TIPO CONVENCIONAL |  | BAHÍA DE TRANSFORMADOR - CONFIGURACIÓN BARRA DOBLE - TIPO CONVENCIONAL |  | BAHÍA DE LÍNEA - CONFIGURACIÓN BARRA PRINCIPAL Y TRANSFERENCIA - TIPO CONVENCIONAL |  | BAHÍA DE TRANSFORMADOR - CONFIGURACIÓN BARRA PRINCIPAL Y TRANSFERENCIA - TIPO CONVENCIONAL |  | BAHÍA DE LÍNEA - CONFIGURACIÓN BARRA SENCILLA - TIPO ENCAPSULADA (SF6) |  | BAHÍA DE TRANSFORMADOR - CONFIGURACIÓN BARRA SENCILLA - TIPO ENCAPSULADA (SF6) |  | BAHÍA DE LÍNEA - CONFIGURACIÓN BARRA DOBLE - TIPO ENCAPSULADA (SF6) |  | BAHÍA DE TRANSFORMADOR - CONFIGURACIÓN BARRA DOBLE - TIPO ENCAPSULADA (SF6) |  | CELDA DE LLEGADA O SALIDA - SUBESTACIÓN TIPO INTERIOR-AIRE |  | BAHÍA DE LLEGADA O SALIDA - SUBESTACIÓN CONVENCIONAL REDUCIDA |  | BAHÍA DE LLEGADA O SALIDA - SUBESTACIÓN REDUCIDA O RURAL |  | BAHÍA DE ACOPLE - TIPO CONVENCIONAL |  | BAHÍA DE ACOPLE - TIPO ENCAPSULADA (SF6) |  | MÓDULO DE BARRAJE - BARRA SENCILLA - TIPO CONVENCIONAL - TIPO 1 |  | MÓDULO DE BARRAJE - BARRA SENCILLA - TIPO CONVENCIONAL - TIPO 2 |  | MÓDULO DE BARRAJE - BARRA SENCILLA - TIPO CONVENCIONAL - TIPO 3 |  | MÓDULO DE BARRAJE - BARRA DOBLE - TIPO 1 |  | MODULO DE BARRAJE - BARRA DOBLE - TIPO 2 |  | MODULO DE BARRAJE - BARRA DOBLE - TIPO 3 |  | MÓDULO DE BARRAJE - BARRA PRINCIPAL Y TRANSFERENCIA - TIPO CONVENCIONAL - TIPO 1 |  | MÓDULO DE BARRAJE - BARRA PRINCIPAL Y TRANSFERENCIA - TIPO CONVENCIONAL - TIPO 2 |  | MÓDULO DE BARRAJE - BARRA PRINCIPAL Y TRANSFERENCIA - TIPO CONVENCIONAL - TIPO 3 |  | MÓDULO COMÚN/BAHÍA - TIPO 1 (1 A 3 BAHÍAS) TIPO CONVENCIONAL O ENCAPSULADA EXTERIOR |  | MÓDULO COMÚN/BAHÍA - TIPO 2 (4 A 6 BAHÍAS) TIPO CONVENCIONAL O ENCAPSULADA EXTERIOR |  | MÓDULO COMÚN/BAHÍA - TIPO 3 (MÁS DE 6 BAHÍAS) TIPO CONVENCIONAL O ENCAPSULADA EXTERIOR |  | MÓDULO COMÚN/BAHÍA - TIPO 4 - TIPO INTERIOR |  | SUBESTACIÓN MÓVIL 30 MVA |  | SUBESTACIÓN MÓVIL 15 MVA |  | SUBESTACIÓN MÓVIL 21 MVA |  | SUBESTACIÓN MÓVIL 7.5 MVA |  | SUBESTACIÓN SIMPLIFICADA (RURAL) |  | MÓDULO COMÚN - TIPO 5 - SUBESTACIÓN CONVENCIONAL REDUCIDA |  | GABINETE DE LLEGADA O SALIDA - SUBESTACIÓN TIPO INTERIOR-SF6 - BARRA SENCILLA |  | CABLES DE SALIDA DE CIRCUITO - SUBESTACIÓN TIPO INTERIOR
|  | Celda de entrada o salida - N3 | 217161198.9106 |  | 0 |  | 0 |  | 0 |  | 0 |  | 0 |  | 0 |  | 0 |  | 0 |  | 0 |  | 0 | 1 | 217161198.9106 |  | 0 |  | 0 |  | 0 |  | 0 |  | 0 |  | 0 |  | 0 |  | 0 |  | 0 |  | 0 |  | 0 |  | 0 |  | 0 |  | 0 |  | 0 |  | 0 |  | 0 |  | 0 |  | 0 |  | 0 |  | 0 |  | 0 |  | 0 |  | 0 |  | 0
|  | Gabinete de línea o transformador en SF6 - N3 | 291996015.6405 |  | 0 |  | 0 |  | 0 |  | 0 |  | 0 |  | 0 |  | 0 |  | 0 |  | 0 |  | 0 |  | 0 |  | 0 |  | 0 |  | 0 |  | 0 |  | 0 |  | 0 |  | 0 |  | 0 |  | 0 |  | 0 |  | 0 |  | 0 |  | 0 |  | 0 |  | 0 |  | 0 |  | 0 |  | 0 |  | 0 |  | 0 |  | 0 |  | 0 |  | 0 | 1 | 291996015.6405 |  | 0
|  | Celda de transformador - N3 | 217161198.9106 |  | 0 |  | 0 |  | 0 |  | 0 |  | 0 |  | 0 |  | 0 |  | 0 |  | 0 |  | 0 |  | 0 |  | 0 |  | 0 |  | 0 |  | 0 |  | 0 |  | 0 |  | 0 |  | 0 |  | 0 |  | 0 |  | 0 |  | 0 |  | 0 |  | 0 |  | 0 |  | 0 |  | 0 |  | 0 |  | 0 |  | 0 |  | 0 |  | 0 |  | 0 |  | 0 |  | 0
|  | Dispositivo de Protección contra Sobretensiones (DPS) - N3 | 2758025.459 | 3 | 8274076.3769 | 3 | 8274076.3769 | 3 | 8274076.3769 | 3 | 8274076.3769 | 3 | 8274076.3769 | 3 | 8274076.3769 | 3 | 8274076.3769 | 3 | 8274076.3769 | 3 | 8274076.3769 | 3 | 8274076.3769 |  | 0 | 0 | 0 | 0 | 0 |  | 0 |  | 0 |  | 0 |  | 0 |  | 0 |  | 0 |  | 0 |  | 0 |  | 0 |  | 0 |  | 0 |  | 0 |  | 0 |  | 0 |  | 0 |  | 0 |  | 0 |  | 0 |  | 0 |  | 0 |  | 0 |  | 0 | 3 | 8274076.3769
|  | Interruptor - N3 | 57838390.2156 | 1 | 57838390.2156 | 1 | 57838390.2156 | 1 | 57838390.2156 | 1 | 57838390.2156 | 1 | 57838390.2156 | 1 | 57838390.2156 |  | 0 |  | 0 |  | 0 |  | 0 |  | 0 |  | 0 |  | 0 | 1 | 57838390.2156 |  | 0 |  | 0 |  | 0 |  | 0 |  | 0 |  | 0 |  | 0 |  | 0 |  | 0 |  | 0 |  | 0 |  | 0 |  | 0 |  | 0 |  | 0 |  | 0 |  | 0 |  | 0 |  | 0 |  | 0 |  | 0 |  | 0
|  | Juego Pararrayos - N3 | 596262.8477 |  | 0 |  | 0 |  | 0 |  | 0 |  | 0 |  | 0 |  | 0 |  | 0 |  | 0 |  | 0 |  | 0 | 1 | 596262.8477 | 1 | 596262.8477 |  | 0 |  | 0 |  | 0 |  | 0 |  | 0 |  | 0 |  | 0 |  | 0 |  | 0 |  | 0 |  | 0 |  | 0 |  | 0 |  | 0 |  | 0 |  | 0 |  | 0 |  | 0 |  | 0 | 2 | 1192525.6954 |  | 0 |  | 0 |  | 0
|  | Reconectador - N3 | 57712591.1924 |  | 0 |  | 0 | 0 | 0 | 0 | 0 | 0 | 0 |  | 0 |  | 0 |  | 0 |  | 0 |  | 0 |  | 0 | 0 | 0 |  | 0 |  | 0 |  | 0 |  | 0 |  | 0 |  | 0 |  | 0 |  | 0 |  | 0 |  | 0 |  | 0 |  | 0 |  | 0 |  | 0 |  | 0 |  | 0 |  | 0 |  | 0 |  | 0 |  | 0 |  | 0 |  | 0 |  | 0 |  | 0
|  | Seccionador tripolar - N3 | 28693095.867 | 1 | 28693095.867 | 1 | 28693095.867 | 2 | 57386191.7341 | 2 | 57386191.7341 | 2 | 57386191.7341 | 2 | 57386191.7341 |  | 0 |  | 0 |  | 0 |  | 0 |  | 0 |  | 0 |  | 0 | 2 | 57386191.7341 |  | 0 |  | 0 |  | 0 |  | 0 |  | 0 |  | 0 |  | 0 |  | 0 |  | 0 |  | 0 |  | 0 |  | 0 |  | 0 |  | 0 |  | 0 |  | 0 |  | 0 |  | 0 |  | 0 |  | 0 |  | 0 |  | 0
|  | Seccionador tripolar con Cuchilla de puesta a tierra - N3 | 29483742.6331 | 1 | 29483742.6331 | 1 | 29483742.6331 | 1 | 29483742.6331 | 1 | 29483742.6331 | 1 | 29483742.6331 | 1 | 29483742.6331 |  | 0 |  | 0 |  | 0 |  | 0 |  | 0 | 1 | 29483742.6331 |  | 0 | 0 | 0 |  | 0 |  | 0 |  | 0 |  | 0 |  | 0 |  | 0 |  | 0 |  | 0 |  | 0 |  | 0 |  | 0 |  | 0 |  | 0 |  | 0 |  | 0 |  | 0 |  | 0 |  | 0 |  | 0 |  | 0 |  | 0 |  | 0
|  | Seccionador-fusible - N3 | 22958772.2853 |  | 0 |  | 0 |  | 0 |  | 0 | 0 | 0 |  | 0 |  | 0 |  | 0 |  | 0 |  | 0 |  | 0 | 0 | 0 |  | 0 |  | 0 |  | 0 |  | 0 |  | 0 |  | 0 |  | 0 |  | 0 |  | 0 |  | 0 |  | 0 |  | 0 |  | 0 |  | 0 |  | 0 |  | 0 |  | 0 |  | 0 |  | 0 |  | 0 |  | 0 |  | 0 |  | 0 |  | 0
|  | Transformador de corriente - N3 | 6142230.9876 | 3 | 18426692.9628 | 3 | 18426692.9628 | 3 | 18426692.9628 | 3 | 18426692.9628 | 3 | 18426692.9628 | 3 | 18426692.9628 |  | 0 |  | 0 |  | 0 |  | 0 |  | 0 | 3 | 18426692.9628 |  | 0 | 3 | 18426692.9628 |  | 0 |  | 0 |  | 0 |  | 0 |  | 0 |  | 0 |  | 0 |  | 0 |  | 0 |  | 0 |  | 0 |  | 0 |  | 0 |  | 0 |  | 0 |  | 0 |  | 0 |  | 0 |  | 0 |  | 0 |  | 0 |  | 0
|  | Transformador de tensión - N3 | 5303164.5622 | 0 | 0 | 0 | 0 | 0 | 0 | 0 | 0 |  | 0 |  | 0 |  | 0 |  | 0 |  | 0 |  | 0 |  | 0 |  | 0 |  | 0 |  | 0 |  | 0 |  | 0 |  | 0 |  | 0 |  | 0 |  | 0 |  | 0 |  | 0 |  | 0 |  | 0 |  | 0 |  | 0 |  | 0 |  | 0 |  | 0 |  | 0 |  | 0 |  | 0 |  | 0 |  | 0 |  | 0 |  | 0
|  | Módulo encapsulado en SF6 linea o transformador - barra sencilla - N3 | 400478626.0403 | 0 | 0 | 0 | 0 | 0 | 0 | 0 | 0 |  | 0 |  | 0 | 1 | 400478626.0403 | 1 | 400478626.0403 |  | 0 |  | 0 |  | 0 |  | 0 |  | 0 |  | 0 | 1 | 400478626.0403 |  | 0 |  | 0 |  | 0 |  | 0 |  | 0 |  | 0 |  | 0 |  | 0 |  | 0 |  | 0 |  | 0 |  | 0 |  | 0 |  | 0 |  | 0 |  | 0 |  | 0 |  | 0 |  | 0 |  | 0 |  | 0
|  | Módulo encapsulado en SF6 linea o transformador - barra doble - N3 | 400478626.0403 | 0 | 0 | 0 | 0 | 0 | 0 | 0 | 0 |  | 0 |  | 0 |  | 0 |  | 0 | 1 | 400478626.0403 | 1 | 400478626.0403 |  | 0 |  | 0 |  | 0 |  | 0 |  | 0 |  | 0 |  | 0 |  | 0 |  | 0 |  | 0 |  | 0 |  | 0 |  | 0 |  | 0 |  | 0 |  | 0 |  | 0 |  | 0 |  | 0 |  | 0 |  | 0 |  | 0 |  | 0 |  | 0 |  | 0 |  | 0
|  | Subestación Móvil 30 MVA | 2936716371.3964 | 0 | 0 | 0 | 0 | 0 | 0 | 0 | 0 |  | 0 |  | 0 |  | 0 |  | 0 |  | 0 |  | 0 |  | 0 |  | 0 |  | 0 |  | 0 |  | 0 |  | 0 |  | 0 |  | 0 |  | 0 |  | 0 |  | 0 |  | 0 |  | 0 |  | 0 |  | 0 |  | 0 |  | 0 |  | 0 | 1 | 2936716371.3964 |  | 0 |  | 0 |  | 0 |  | 0 |  | 0 |  | 0 |  | 0
|  | Subestación Móvil 15 MVA | 2281834138.4419 | 0 | 0 | 0 | 0 | 0 | 0 | 0 | 0 |  | 0 |  | 0 |  | 0 |  | 0 |  | 0 |  | 0 |  | 0 |  | 0 |  | 0 |  | 0 |  | 0 |  | 0 |  | 0 |  | 0 |  | 0 |  | 0 |  | 0 |  | 0 |  | 0 |  | 0 |  | 0 |  | 0 |  | 0 |  | 0 |  | 0 | 1 | 2281834138.4419 |  | 0 |  | 0 |  | 0 |  | 0 |  | 0 |  | 0
|  | Subestación Móvil 21 MVA | 2266077252.7115 | 0 | 0 | 0 | 0 | 0 | 0 | 0 | 0 |  | 0 |  | 0 |  | 0 |  | 0 |  | 0 |  | 0 |  | 0 |  | 0 |  | 0 |  | 0 |  | 0 |  | 0 |  | 0 |  | 0 |  | 0 |  | 0 |  | 0 |  | 0 |  | 0 |  | 0 |  | 0 |  | 0 |  | 0 |  | 0 |  | 0 |  | 0 | 1 | 2266077252.7115 |  | 0 |  | 0 |  | 0 |  | 0 |  | 0
|  | Subestación Móvil 7,5 MVA | 809313304.5398 | 0 | 0 | 0 | 0 | 0 | 0 | 0 | 0 |  | 0 |  | 0 |  | 0 |  | 0 |  | 0 |  | 0 |  | 0 |  | 0 |  | 0 |  | 0 |  | 0 |  | 0 |  | 0 |  | 0 |  | 0 |  | 0 |  | 0 |  | 0 |  | 0 |  | 0 |  | 0 |  | 0 |  | 0 |  | 0 |  | 0 |  | 0 |  | 0 | 1 | 809313304.5398 |  | 0 |  | 0 |  | 0 |  | 0
|  | Juego pararrayos - N2 | 249228.3416 | 0 | 0 | 0 | 0 | 0 | 0 | 0 | 0 |  | 0 |  | 0 |  | 0 |  | 0 |  | 0 |  | 0 |  | 0 |  | 0 |  | 0 |  | 0 |  | 0 |  | 0 |  | 0 |  | 0 |  | 0 |  | 0 |  | 0 |  | 0 |  | 0 |  | 0 |  | 0 |  | 0 |  | 0 |  | 0 |  | 0 |  | 0 |  | 0 |  | 0 | 1 | 249228.3416 |  | 0 |  | 0 |  | 0
|  | MATERIALES DE CONEXIÓN Y MÓDULOS | Valor unitario (COP Dic 17) | N3S1 |  | N3S2 |  | N3S3 |  | N3S4 |  | N3S5 |  | N3S6 |  | N3S7 |  | N3S8 |  | N3S9 |  | N3S10 |  | N3S11 |  | N3S13 |  | N3S17 |  | N3S19 |  | N3S20 |  | N3S24 |  | N3S25 |  | N3S26 |  | N3S27 |  | N3S28 |  | N3S29 |  | N3S30 |  | N3S31 |  | N3S32 |  | N3S34 |  | N3S35 |  | N3S36 |  | N3S37 |  | N3S39 |  | N3S40 |  | N3S41 |  | N3S42 |  | N3S43 |  | N3S45 |  | N3S46 |  | N3S47
|  | Acero Estructural (kg) | 8536.2338 | 2840.7162 | 24249018.0379 | 1863.3162 | 15905703.0756 | 3972.2362 | 33907937.3607 | 3972.2362 | 33907937.3607 | 4098.7362 | 34987770.9423 | 4098.7362 | 34987770.9423 | 1778 | 15177423.7803 | 348.3 | 2973170.249 | 1778 | 15177423.7803 | 348.3 | 2973170.249 | 0 | 0 | 2836.72 | 24214905.2791 | 202.4 | 1727733.7307 | 1388.5162 | 11852699.245 | 0 | 0 | 1556.2 | 13284087.113 | 2334.3 | 19926130.6695 | 2334.3 | 19926130.6695 | 1809.2 | 15443754.2764 | 3618.4 | 30887508.5528 | 4523 | 38609385.6909 | 1809.2 | 15443754.2764 | 3618.4 | 30887508.5528 | 4523 | 38609385.6909 | 0 | 0 | 0 | 0 | 0 | 0 | 0 | 0 | 0 | 0 | 0 | 0 | 0 | 0 | 0 | 0 | 1619.2 | 13821869.8454 | 0 | 0 | 0 | 0 | 348.3 | 2973170.249
|  | Conductores de media tensión |  | 95 | 372185.3337 | 53 | 217671.2639 | 188 | 773315.6121 | 178 | 727450.8585 | 155 | 647373.8555 | 145 | 601509.1018 | 30 | 137594.2609 | 30 | 137594.2609 | 30 | 137594.2609 | 30 | 137594.2609 | 0 | 0 | 45 | 206391.3913 | 30 | 137594.2609 | 40 | 183459.0145 | 0 | 0 | 24 | 110075.4087 | 36 | 165113.1131 | 48 | 220150.8174 | 48 | 220150.8174 | 120 | 550377.0436 | 168 | 770527.861 | 48 | 220150.8174 | 120 | 550377.0436 | 168 | 770527.861 | 0 | 0 | 0 | 0 | 0 | 0 | 0 | 0 | 0 | 0 | 0 | 0 | 0 | 0 | 0 | 0 | 64 | 230004.5974 | 0 | 0 | 0 | 0 | 3 | 13759.4261
|  | Conectores |  | 38 | 166631.967 | 21 | 87347.5148 | 50 | 216544.8326 | 33 | 137260.3804 | 52 | 233438.2027 | 43 | 196003.5535 | 8 | 41849.8029 | 8 | 41849.8029 | 8 | 41849.8029 | 8 | 41849.8029 | 0 | 0 | 26 | 116719.1014 | 3 | 12478.2164 | 42 | 174695.0296 | 0 | 0 | 0 | 0 | 0 | 0 | 0 | 0 | 0 | 0 | 0 | 0 | 0 | 0 | 0 | 0 | 0 | 0 | 0 | 0 | 0 | 0 | 0 | 0 | 0 | 0 | 0 | 0 | 0 | 0 | 0 | 0 | 0 | 0 | 0 | 0 | 45 | 212896.9237 | 0 | 0 | 0 | 0 | 3 | 12478.2164
|  | Cadenas de aisladores |  | 0 | 0 | 0 | 0 | 12 | 1560004.8824 | 12 | 1560004.8824 | 12 | 1560004.8824 | 12 | 1560004.8824 | 0 | 0 | 0 | 0 | 0 | 0 | 0 | 0 | 0 | 0 | 6 | 276000 | 6 | 276000 | 12 | 1560004.8824 | 0 | 0 | 6 | 780002.4412 | 15 | 1950006.103 | 15 | 1950006.103 | 12 | 1560004.8824 | 48 | 6240019.5295 | 66 | 8580026.8531 | 12 | 1560004.8824 | 48 | 6240019.5295 | 66 | 8580026.8531 | 0 | 0 | 0 | 0 | 0 | 0 | 0 | 0 | 0 | 0 | 0 | 0 | 0 | 0 | 0 | 0 | 15 | 690000 | 0 | 0 | 0 | 0 | 0 | 0
|  | Poste de concreto 12 m 1050 kg | 785146.6449 | 0 | 0 | 0 | 0 | 0 | 0 | 0 | 0 | 0 | 0 | 0 | 0 | 0 | 0 | 0 | 0 | 0 | 0 | 0 | 0 | 0 | 0 | 0 | 0 | 1 | 785146.6449 | 0 | 0 | 0 | 0 | 0 | 0 | 0 | 0 | 0 | 0 | 0 | 0 | 0 | 0 | 0 | 0 | 0 | 0 | 0 | 0 | 0 | 0 | 0 | 0 | 0 | 0 | 0 | 0 | 0 | 0 | 0 | 0 | 0 | 0 | 0 | 0 | 0 | 0 | 0 | 0 | 0 | 0 | 0 | 0 | 0 | 0
|  | Cable XLP o EPR, # 4/0 - N3 | 71080.6072 | 0 | 0 | 0 | 0 | 0 | 0 | 0 | 0 | 0 | 0 | 0 | 0 | 0 | 0 | 0 | 0 | 0 | 0 | 0 | 0 | 0 | 0 | 0 | 0 | 0 | 0 | 0 | 0 | 0 | 0 | 0 | 0 | 0 | 0 | 0 | 0 | 0 | 0 | 0 | 0 | 0 | 0 | 0 | 0 | 0 | 0 | 0 | 0 | 0 | 0 | 0 | 0 | 0 | 0 | 0 | 0 | 0 | 0 | 0 | 0 | 0 | 0 | 0 | 0 | 0 | 0 | 0 | 0 | 0 | 0 | 168 | 11941542.0054
|  | Terminales SF6 - Aire - N3 | 28015257.4815 | 0 | 0 | 0 | 0 | 0 | 0 | 0 | 0 | 0 | 0 | 0 | 0 | 3 | 84045772.4446 | 3 | 84045772.4446 | 3 | 84045772.4446 | 3 | 84045772.4446 | 0 | 0 | 0 | 0 | 0 | 0 | 0 | 0 | 0 | 0 | 0 | 0 | 0 | 0 | 0 | 0 | 0 | 0 | 0 | 0 | 0 | 0 | 0 | 0 | 0 | 0 | 0 | 0 | 0 | 0 | 0 | 0 | 0 | 0 | 0 | 0 | 0 | 0 | 0 | 0 | 0 | 0 | 0 | 0 | 0 | 0 | 0 | 0 | 0 | 0 | 0 | 0
|  | MÓDULO COMÚN | Valor unitario (COP Dic 17) | N3S1 |  | N3S2 |  | N3S3 |  | N3S4 |  | N3S5 |  | N3S6 |  | N3S7 |  | N3S8 |  | N3S9 |  | N3S10 |  | N3S11 |  | N3S13 |  | N3S17 |  | N3S19 |  | N3S20 |  | N3S24 |  | N3S25 |  | N3S26 |  | N3S27 |  | N3S28 |  | N3S29 |  | N3S30 |  | N3S31 |  | N3S32 |  | N3S34 |  | N3S35 |  | N3S36 |  | N3S37 |  | N3S39 |  | N3S40 |  | N3S41 |  | N3S42 |  | N3S43 |  | N3S45 |  | N3S46 |  | N3S47
|  | Servicios Auxiliares AC y DC tipo 1 | 103529854.4658 | [48 empty] | 0.5 | 51764927.2329 |  | 0 |  | 0 |  | 0 |  | 0 |  | 0 |  | 0 |  | 0 |  | 0 |  | 0 |  | 0 |  | 0
|  | Servicios Auxiliares AC y DC tipo 2 | 185909021.7758 | [49 empty] | 0 | 0.5 | 92954510.8879 |  | 0 |  | 0 |  | 0 |  | 0 |  | 0 |  | 0 |  | 0 |  | 0 |  | 0 |  | 0
|  | Servicios Auxiliares AC y DC tipo 3 | 260479003.7092 | [49 empty] | 0 |  | 0 | 0.5 | 130239501.8546 |  | 0 |  | 0 |  | 0 |  | 0 |  | 0 |  | 0 |  | 0 |  | 0 |  | 0
|  | Servicios Auxiliares AC y DC tipo 4 | 109085812.85 | [49 empty] | 0 |  | 0 |  | 0 | 0.5 | 54542906.425 |  | 0 |  | 0 |  | 0 |  | 0 |  | 0 |  | 0 |  | 0 |  | 0
|  | Servicios Auxiliares AC y DC tipo 5 | 1641695.7871 | [49 empty] | 0 |  | 0 |  | 0 |  | 0 |  | 0 |  | 0 |  | 0 |  | 0 | 1 | 1641695.7871 | 1 | 1641695.7871 |  | 0 |  | 0
|  | Alambre de cobre No 4 AWG / acero | 7239.2815 | [48 empty] | 676.75 | 4899183.783 | 1097.5 | 7945111.4914 | 1367 | 9896097.8667 | 270.7 | 1959673.5132 |  | 0 |  | 0 |  | 0 |  | 0 | 338.375 | 2449591.8915 | 203.025 | 1469755.1349 |  | 0 |  | 0
|  | Material de conexión en malla de puesta a tierra | 58215.3895 | [48 empty] | 105.375 | 6134446.6678 | 162.75 | 9474554.64 | 199.5 | 11613970.2039 | 42.15 | 2453778.6671 |  | 0 |  | 0 |  | 0 |  | 0 | 52.6875 | 3067223.3339 | 31.6125 | 1840334.0004 |  | 0 |  | 0
|  | Cables de SSAA para equipos de patio | 2092.635 | [48 empty] | 1881.6 | 3937501.9224 | 4204.2 | 8797855.8578 | 11054.4 | 23132823.794 | 752.64 | 1575000.769 |  | 0 |  | 0 |  | 0 |  | 0 | 940.8 | 1968750.9612 | 564.48 | 1181250.5767 |  | 0 |  | 0
|  | Alumbrado exterior | 2038817.6866 | [48 empty] | 2 | 4077635.3731 | 4 | 8155270.7463 | 5 | 10194088.4328 |  | 0 |  | 0 |  | 0 |  | 0 |  | 0 | 3 | 6116453.0597 | 3 | 6116453.0597 |  | 0 |  | 0
|  | TOTAL |  |  | 167503833.3939 |  | 158926719.9097 |  | 207866896.6102 |  | 207741747.4044 |  | 208837681.8053 |  | 208754382.4025 |  | 508155342.706 |  | 495951089.1747 |  | 508155342.706 |  | 495951089.1747 |  | 217161198.9106 |  | 73320714.2153 |  | 3535215.7006 |  | 147422133.0839 |  | 400478626.0403 |  | 14174164.9629 |  | 22041249.8856 |  | 22096287.59 |  | 17223909.9762 |  | 37677905.1259 |  | 47959940.405 |  | 17223909.9762 |  | 37677905.1259 |  | 47959940.405 |  | 70813694.9792 |  | 127327303.6234 |  | 185076482.1521 |  | 60531359.3743 |  | 2936716371.3964 |  | 2281834138.4419 |  | 2266077252.7115 |  | 809313304.5398 |  | 31640240.437 |  | 12249488.5588 |  | 291996015.6405 |  | 23215026.2738
No. | UC | ELEMENTOS TÉCNICOS | CANTIDAD | COSTO UNITARIO
1 | N3S1 | Interruptor - N3 | 1 | Internacional
2 | N3S1 | Seccionador tripolar - N3 | 1 | Internacional
3 | N3S1 | Seccionador tripolar con Cuchilla de puesta a tierra - N3 | 1 | Internacional
4 | N3S1 | Transformador de corriente - N3 | 3 | Internacional
5 | N3S1 | Dispositivo de Protección contra Sobretensiones (DPS) - N3 | 3 | Internacional
6 | N3S1 | Tablero de control, medida y protección línea - N3 | 1 | #N/A
7 | N3S1 | Acero Estructural (kg) | 2505 | Nacional
8 | N3S1 | Cables de Control y Fuerza Modulo - Sub convencional (Global) | 1 | #N/A
9 | N3S1 | Material conexión A.T. para barra sencilla módulo de línea (Global) | 1 | #N/A
1 | N3S2 | Interruptor - N3 | 1 | Internacional
2 | N3S2 | Seccionador tripolar - N3 | 2 | Internacional
3 | N3S2 | Transformador de corriente - N3 | 3 | Internacional
4 | N3S2 | Dispositivo de Protección contra Sobretensiones (DPS) - N3 | 3 | Internacional
5 | N3S2 | Tablero de control, medida y protección Transformador o Acople - N3 | 1 | #N/A
6 | N3S2 | Acero Estructural (kg) | 1080 | Nacional
7 | N3S2 | Cables de Control y Fuerza Modulo - Sub convencional (Global) | 1 | #N/A
8 | N3S2 | Material conexión A.T. para conf con 2 barras módulo de transformador (Global) | 1 | #N/A
1 | N3S3 | Interruptor - N3 | 1 | Internacional
2 | N3S3 | Seccionador tripolar - N3 | 2 | Internacional
3 | N3S3 | Seccionador tripolar con Cuchilla de puesta a tierra - N3 | 1 | Internacional
4 | N3S3 | Transformador de corriente - N3 | 3 | Internacional
5 | N3S3 | Dispositivo de Protección contra Sobretensiones (DPS) - N3 | 3 | Internacional
6 | N3S3 | Tablero de control, medida y protección línea - N3 | 1 | #N/A
7 | N3S3 | Acero Estructural (kg) | 2775 | Nacional
8 | N3S3 | Cables de Control y Fuerza Modulo - Sub convencional (Global) | 1 | #N/A
9 | N3S3 | Material conexión A.T. para conf con 2 barras módulo de línea (Global) | 1 | #N/A
1 | N3S4 | Interruptor - N3 | 1 | Internacional
2 | N3S4 | Seccionador tripolar - N3 | 2 | Internacional
3 | N3S4 | Transformador de corriente - N3 | 3 | Internacional
4 | N3S4 | Dispositivo de Protección contra Sobretensiones (DPS) - N3 | 3 | Internacional
5 | N3S4 | Tablero de control, medida y protección Transformador o Acople - N3 | 1 | #N/A
6 | N3S4 | Acero Estructural (kg) | 1350 | Nacional
7 | N3S4 | Cables de Control y Fuerza Modulo - Sub convencional (Global) | 1 | #N/A
8 | N3S4 | Material conexión A.T. para conf con 2 barras módulo de transformador (Global) | 1 | #N/A
1 | N3S5 | Interruptor - N3 | 1 | Internacional
2 | N3S5 | Seccionador tripolar - N3 | 2 | Internacional
3 | N3S5 | Seccionador tripolar con Cuchilla de puesta a tierra - N3 | 1 | Internacional
4 | N3S5 | Transformador de corriente - N3 | 3 | Internacional
5 | N3S5 | Dispositivo de Protección contra Sobretensiones (DPS) - N3 | 3 | Internacional
6 | N3S5 | Tablero de control, medida y protección línea - N3 | 1 | #N/A
7 | N3S5 | Acero Estructural (kg) | 2775 | Nacional
8 | N3S5 | Cables de Control y Fuerza Modulo - Sub convencional (Global) | 1 | #N/A
9 | N3S5 | Material conexión A.T. para conf con 2 barras módulo de línea (Global) | 1 | #N/A
1 | N3S6 | Interruptor - N3 | 1 | Internacional
2 | N3S6 | Seccionador tripolar - N3 | 3 | Internacional
3 | N3S6 | Transformador de corriente - N3 | 3 | Internacional
4 | N3S6 | Dispositivo de Protección contra Sobretensiones (DPS) - N3 | 3 | Internacional
5 | N3S6 | Tablero de control, medida y protección Transformador o Acople - N3 | 1 | #N/A
6 | N3S6 | Acero Estructural (kg) | 1350 | Nacional
7 | N3S6 | Cables de Control y Fuerza Modulo - Sub convencional (Global) | 1 | #N/A
8 | N3S6 | Material conexión A.T. para conf con 2 barras módulo de trafo (Global) | 1 | #N/A
1 | N3S7 | Módulo genérico - Línea Transformador | 1 | #N/A
2 | N3S7 | Dispositivo de Protección contra Sobretensiones (DPS) - N3 | 3 | Internacional
3 | N3S7 | Tablero de control, medida y protección línea - N3 | 1 | #N/A
4 | N3S7 | Acero Estructural (kg) | 1425 | Nacional
5 | N3S7 | Cables de Control y Fuerza Modulo - Sub Encapsulada (Global) | 1 | #N/A
6 | N3S7 | Material conexión A.T. para sub encapsuladas (Global) | 1 | #N/A
7 | N3S7 | Terminales SF6 - Aire - N3 | 1 | Internacional
1 | N3S8 | Módulo genérico - Línea Transformador | 1 | #N/A
2 | N3S8 | Dispositivo de Protección contra Sobretensiones (DPS) - N3 | 3 | Internacional
3 | N3S8 | Tablero de control, medida y protección Transformador o Acople - N3 | 1 | #N/A
4 | N3S8 | Acero Estructural (kg) | 0 | Nacional
5 | N3S8 | Cables de Control y Fuerza Modulo - Sub Encapsulada (Global) | 1 | #N/A
6 | N3S8 | Material conexión A.T. para sub encapsuladas (Global) | 1 | #N/A
7 | N3S8 | Terminales SF6 - Aire - N3 | 1 | Internacional
1 | N3S9 | Módulo genérico - Línea Transformador | 1 | #N/A
2 | N3S9 | Dispositivo de Protección contra Sobretensiones (DPS) - N3 | 3 | Internacional
3 | N3S9 | Tablero de control, medida y protección línea - N3 | 1 | #N/A
4 | N3S9 | Acero Estructural (kg) | 1425 | Nacional
5 | N3S9 | Cables de Control y Fuerza Modulo - Sub Encapsulada (Global) | 1 | #N/A
6 | N3S9 | Material conexión A.T. para sub encapsuladas (Global) | 1 | #N/A
7 | N3S9 | Terminales SF6 - Aire - N3 | 1 | Internacional
1 | N3S10 | Módulo genérico - Línea Transformador | 1 | #N/A
2 | N3S10 | Dispositivo de Protección contra Sobretensiones (DPS) - N3 | 3 | Internacional
3 | N3S10 | Tablero de control, medida y protección Transformador o Acople - N3 | 1 | #N/A
4 | N3S10 | Acero Estructural (kg) | 1 | Nacional
5 | N3S10 | Material conexión A.T. para sub encapsuladas (Global) | 1 | #N/A
6 | N3S10 | Terminales SF6 - Aire - N3 | 1 | Internacional
1 | N3S11 | Celda de línea - N3 | 1 | #N/A
2 | N3S11 | Cables de Control y Fuerza Modulo - Sub Metal Clad (Global) | 1 | #N/A
1 | N3S12 | Celda de transformador - N3 | 1 | Nacional
2 | N3S12 | Cables de Control y Fuerza Modulo - Sub Metal Clad (Global) | 1 | #N/A
1 | N3S13 | Reconectador - N3 | 1 | Internacional
2 | N3S13 | Seccionador tripolar con Cuchilla de puesta a tierra - N3 | 1 | Internacional
3 | N3S13 | Seccionador-fusible - N3 | 1 | Nacional
4 | N3S13 | Dispositivo de Protección contra Sobretensiones (DPS) - N3 | 3 | Internacional
5 | N3S13 | Tablero de control, medida y protección línea - N3 | 1 | #N/A
6 | N3S13 | Acero Estructural (kg) | 295 | Nacional
7 | N3S13 | Poste en concreto para subestaciones | 2 | #N/A
8 | N3S13 | Cables de Control y Fuerza Modulo - Sub convencional reducida (Global) | 1 | #N/A
9 | N3S13 | Material conexión A.T. para sub convencional reducida línea o trafo (Global) | 1 | #N/A
1 | N3S14 | Reconectador - N3 | 1 | Internacional
2 | N3S14 | Seccionador tripolar con Cuchilla de puesta a tierra - N3 | 1 | Internacional
3 | N3S14 | Tablero de control, medida y protección Transformador o Acople - N3 | 1 | #N/A
4 | N3S14 | Acero Estructural (kg) | 120 | Nacional
5 | N3S14 | Poste en concreto para subestaciones | 2 | #N/A
6 | N3S14 | Cables de Control y Fuerza Modulo - Sub convencional reducida (Global) | 1 | #N/A
7 | N3S14 | Material conexión A.T. para sub convencional reducida línea o trafo (Global) | 1 | #N/A
1 | N3S15 | Reconectador - N3 | 1 | Internacional
2 | N3S15 | Seccionador tripolar con Cuchilla de puesta a tierra - N3 | 2 | Internacional
3 | N3S15 | Seccionador-fusible - N3 | 1 | Nacional
4 | N3S15 | Dispositivo de Protección contra Sobretensiones (DPS) - N3 | 3 | Internacional
5 | N3S15 | Tablero de control, medida y protección Transformador o Acople - N3 - TIPO 2 | 1 | #N/A
6 | N3S15 | Acero Estructural (kg) | 330 | Nacional
7 | N3S15 | Poste en concreto para subestaciones | 3 | #N/A
8 | N3S15 | Cables de Control y Fuerza Modulo - Sub convencional reducida (Global) | 2 | #N/A
9 | N3S15 | Material conexión A.T. para sub convencional reducida línea o trafo (Global) | 2 | #N/A
1 | N3S16 | Seccionador tripolar con Cuchilla de puesta a tierra - N3 | 1 | Internacional
2 | N3S16 | Seccionador-fusible - N3 | 1 | Nacional
3 | N3S16 | Dispositivo de Protección contra Sobretensiones (DPS) - N3 | 3 | Internacional
4 | N3S16 | Tablero de control, medida y protección Transformador o Acople - N3 | 1 | #N/A
5 | N3S16 | Acero Estructural (kg) | 240 | Nacional
6 | N3S16 | Poste en concreto para subestaciones | 3 | #N/A
7 | N3S16 | Cables de Control y Fuerza Modulo - Sub convencional reducida (Global) | 1 | #N/A
8 | N3S16 | Material conexión A.T. para sub convencional reducida línea o trafo (Global) | 1 | #N/A
1 | N3S17 | Reconectador - N3 | 1 | Internacional
2 | N3S17 | Dispositivo de Protección contra Sobretensiones (DPS) - N3 | 3 | Internacional
3 | N3S17 | Acero Estructural (kg) | 295 | Nacional
4 | N3S17 | Poste en concreto para subestaciones | 2 | #N/A
5 | N3S17 | Cables de Control y Fuerza Modulo - Sub reducida (Global) | 1 | #N/A
6 | N3S17 | Material conexión A.T. para sub reducida (Global) | 1 | #N/A
1 | N3S18 | Reconectador - N3 | 1 | Internacional
2 | N3S18 | Dispositivo de Protección contra Sobretensiones (DPS) - N3 | 3 | Internacional
3 | N3S18 | Acero Estructural (kg) | 120 | Nacional
4 | N3S18 | Poste en concreto para subestaciones | 2 | #N/A
5 | N3S18 | Cables de Control y Fuerza Modulo - Sub reducida (Global) | 1 | #N/A
6 | N3S18 | Material conexión A.T. para sub reducida (Global) | 1 | #N/A
1 | N3S19 | Interruptor - N3 | 1 | Internacional
2 | N3S19 | Seccionador tripolar - N3 - TIPO 2 | 2 | #N/A
3 | N3S19 | Transformador de corriente - N3 | 3 | Internacional
4 | N3S19 | Tablero de control, medida y protección Transformador o Acople - N3 | 1 | #N/A
5 | N3S19 | Acero Estructural (kg) | 810 | Nacional
6 | N3S19 | Cables de Control y Fuerza Modulo - Sub convencional (Global) | 1 | #N/A
7 | N3S19 | Material conexión A.T. para módulo de acople a transferencia (Global) | 1 | #N/A
1 | N3S20 | Módulo genérico - Línea Transformador | 1 | #N/A
2 | N3S20 | Tablero de control, medida y protección Transformador o Acople - N3 | 1 | #N/A
3 | N3S20 | Cables de Control y Fuerza Modulo - Sub Encapsulada (Global) | 1 | #N/A
1 | N3S21 | Diferencial de barras - cualquier conf Tipo 1 o Tipo 2 | 1 | #N/A
1 | N3S22 | Diferencial de barras - cualquier conf Tipo 1 o Tipo 2 | 1 | #N/A
1 | N3S23 | Diferencial de barras - cualquier conf Tipo 1 o Tipo 2 | 1 | #N/A
1 | N3S24 | Acero Estructural (kg) | 1460 | Nacional
2 | N3S24 | Material conexión A.T. para barra sencilla (Global) Tipo 1 | 1 | #N/A
1 | N3S25 | Acero Estructural (kg) | 2190 | Nacional
2 | N3S25 | Material conexión A.T. para barra sencilla (Global) Tipo 2 | 1 | #N/A
1 | N3S26 | Acero Estructural (kg) | 2920 | Nacional
2 | N3S26 | Material conexión A.T. para barra sencilla (Global) Tipo 3 | 1 | #N/A
1 | N3S27 | Acero Estructural (kg) | 2920 | Nacional
2 | N3S27 | Material conexión A.T. para barra sencilla (Global) Tipo 1 | 1 | #N/A
1 | N3S28 | Acero Estructural (kg) | 4380 | Nacional
2 | N3S28 | Material conexión A.T. para barra sencilla (Global) Tipo 2 | 1 | #N/A
1 | N3S29 | Acero Estructural (kg) | 5840 | Nacional
2 | N3S29 | Material conexión A.T. para barra sencilla (Global) Tipo 3 | 1 | #N/A
1 | N3S30 | Acero Estructural (kg) | 2920 | Nacional
2 | N3S30 | Material conexión A.T. para barra sencilla (Global) Tipo 1 | 1 | #N/A
1 | N3S31 | Acero Estructural (kg) | 4380 | Nacional
2 | N3S31 | Material conexión A.T. para barra sencilla (Global) Tipo 2 | 1 | #N/A
1 | N3S32 | Acero Estructural (kg) | 5840 | Nacional
2 | N3S32 | Material conexión A.T. para barra sencilla (Global) Tipo 3 | 1 | #N/A
1 | N3S33 | Acero Estructural (kg) | 410 | Nacional
2 | N3S33 | Poste en concreto para subestaciones | 2 | #N/A
3 | N3S33 | Material conexión A.T. para sub convencional reducida (Global) Tipo 1 | 1 | #N/A
1 | N3S34 | Servicios auxiliares sub convencional encapsulada metal clad | 1 | #N/A
2 | N3S34 | Obra civil Módulo Común (m2) - incluye la malla de tierra | 510 | #N/A
1 | N3S35 | Servicios auxiliares sub convencional reducida | 1 | #N/A
2 | N3S35 | Obra civil Módulo Común (m2) - incluye la malla de tierra | 640 | #N/A
1 | N3S36 | Servicios auxiliares sub convencional reducida | 1 | #N/A
2 | N3S36 | Obra civil Módulo Común (m2) - incluye la malla de tierra | 960 | #N/A
1 | N3S37 | Red Lan - Sistema distribuido | 1 | #N/A
2 | N3S37 | Sistema de gestión de protecciones | 1 | #N/A
3 | N3S37 | Referencia de tiempo, GPS | 1 | #N/A
4 | N3S37 | Mobiliario Local | 1 | #N/A
5 | N3S37 | Impresora | 1 | #N/A
1 | N3S38 | SUBESTACIÓN MÓVIL 30 MVA | 1 | Internacional
1 | N3S39 | SUBESTACIÓN MÓVIL 15 MVA | 1 | Internacional
1 | N3S40 | Cortacircuitos monopolar - N3 | 3 | #N/A
2 | N3S40 | Dispositivo de Protección contra Sobretensiones (DPS) - N3 | 3 | Internacional
3 | N3S40 | Cortacircuitos monopolar - N2 | 3 | Nacional
4 | N3S40 | Dispositivo de Protección contra Sobretensiones (DPS) - N2 | 3 | Internacional
5 | N3S40 | Transformador de Servicios Auxiliares | 1 | #N/A
6 | N3S40 | Gabinete control, medida y protección - N3 | 1 | #N/A
7 | N3S40 | Poste en concreto para subestaciones | 4 | #N/A
8 | N3S40 | Malla de puesta a tierra | 1 | #N/A
9 | N3S40 | Metros lineales de Malla Eslabonada (cerramiento) | 32 | Internacional
10 | N3S40 | Acero Estructural (kg) | 420 | Nacional
1 | N3S41 | SUBESTACIÓN MÓVIL 21 MVA | 1 | Internacional
1 | N3S42 | SUBESTACIÓN MÓVIL 7.5 MVA | 1 | #N/A
1 | N3S43 | Obra civil casa de control (m2) | 1 | #N/A
1 | N3S44 | Servicios auxiliares sub convencional encapsulada metal clad | 1 | #N/A
2 | N3S44 | Obra civil Módulo Común (m2) - incluye la malla de tierra | 60 | #N/A

## ObCi SE 3
ANÁLISIS DE PRECIOS UNITARIOS
UNIDADES CONSTRUCTIVAS SUBESTACIONES
OBRAS CIVILES NT3
Precios (COP Dic 17)
| UC | DESCRIPCIÓN | Valor (COP Dic 17)
| N3S1 | BAHÍA DE LÍNEA - CONFIGURACIÓN BARRA SENCILLA -TIPO CONVENCIONAL | 26384351.568
| N3S2 | BAHÍA DE TRANSFORMADOR - CONFIGURACIÓN BARRA SENCILLA - TIPO CONVENCIONAL | 19959641.7264
| N3S3 | BAHÍA DE LÍNEA - CONFIGURACIÓN BARRA DOBLE - TIPO CONVENCIONAL | 33498155.2146
| N3S4 | BAHÍA DE TRANSFORMADOR - CONFIGURACIÓN BARRA DOBLE - TIPO CONVENCIONAL | 33498155.2146
| N3S5 | BAHÍA DE LÍNEA - CONFIGURACIÓN BARRA PRINCIPAL Y TRANSFERENCIA - TIPO CONVENCIONAL | 33498155.2146
| N3S6 | BAHÍA DE TRANSFORMADOR - CONFIGURACIÓN BARRA PRINCIPAL Y TRANSFERENCIA - TIPO CONVENCIONAL | 33498155.2146
| N3S7 | BAHÍA DE LÍNEA - CONFIGURACIÓN BARRA SENCILLA - TIPO ENCAPSULADA (SF6) | 31713751.5753
| N3S8 | BAHÍA DE TRANSFORMADOR - CONFIGURACIÓN BARRA SENCILLA - TIPO ENCAPSULADA (SF6) | 23147471.7865
| N3S9 | BAHÍA DE LÍNEA - CONFIGURACIÓN BARRA DOBLE - TIPO ENCAPSULADA (SF6) | 31713751.5753
| N3S10 | BAHÍA DE TRANSFORMADOR - CONFIGURACIÓN BARRA DOBLE - TIPO ENCAPSULADA (SF6) | 23147471.7865
| N3S11 | CELDA DE LLEGADA O SALIDA - SUBESTACIÓN TIPO INTERIOR-AIRE | 0
| N3S13 | BAHÍA DE LLEGADA O SALIDA - SUBESTACIÓN CONVENCIONAL REDUCIDA | 17911424.4582
| N3S17 | BAHÍA DE LLEGADA O SALIDA - SUBESTACIÓN REDUCIDA O RURAL | 4522515.53
| N3S19 | BAHÍA DE ACOPLE - TIPO CONVENCIONAL | 14996043.4018
| N3S20 | BAHÍA DE ACOPLE - TIPO ENCAPSULADA (SF6) | 18190158.5094
| N3S24 | MÓDULO DE BARRAJE - BARRA SENCILLA - TIPO CONVENCIONAL - TIPO 1 | 17132559.5776
| N3S25 | MÓDULO DE BARRAJE - BARRA SENCILLA - TIPO CONVENCIONAL - TIPO 2 | 25698839.3664
| N3S26 | MÓDULO DE BARRAJE - BARRA SENCILLA - TIPO CONVENCIONAL - TIPO 3 | 25698839.3664
| N3S27 | MÓDULO DE BARRAJE - BARRA DOBLE - TIPO 1 | 17132559.5776
| N3S28 | MODULO DE BARRAJE - BARRA DOBLE - TIPO 2 | 34265119.1552
| N3S29 | MODULO DE BARRAJE - BARRA DOBLE - TIPO 3 | 42831398.944
| N3S30 | MÓDULO DE BARRAJE - BARRA PRINCIPAL Y TRANSFERENCIA - TIPO CONVENCIONAL - TIPO 1 | 17132559.5776
| N3S31 | MÓDULO DE BARRAJE - BARRA PRINCIPAL Y TRANSFERENCIA - TIPO CONVENCIONAL - TIPO 2 | 34265119.1552
| N3S32 | MÓDULO DE BARRAJE - BARRA PRINCIPAL Y TRANSFERENCIA - TIPO CONVENCIONAL - TIPO 3 | 42831398.944
| N3S34 | MÓDULO COMÚN/BAHÍA - TIPO 1 (1 A 3 BAHÍAS) TIPO CONVENCIONAL O ENCAPSULADA EXTERIOR | 55745188.9343
| N3S35 | MÓDULO COMÚN/BAHÍA - TIPO 2 (4 A 6 BAHÍAS) TIPO CONVENCIONAL O ENCAPSULADA EXTERIOR | 43255404.8934
| N3S36 | MÓDULO COMÚN/BAHÍA - TIPO 3 (MÁS DE 6 BAHÍAS) TIPO CONVENCIONAL O ENCAPSULADA EXTERIOR | 40942740.4685
| N3S37 | MÓDULO COMÚN/BAHÍA - TIPO 4 - TIPO INTERIOR | 18530817.8638
| N3S39 | SUBESTACIÓN MÓVIL 30 MVA | 0
| N3S40 | SUBESTACIÓN MÓVIL 15 MVA | 0
| N3S41 | SUBESTACIÓN MÓVIL 21 MVA | 0
| N3S42 | SUBESTACIÓN MÓVIL 7.5 MVA | 0
| N3S43 | SUBESTACIÓN SIMPLIFICADA (RURAL) | 16394677.7637
| N3S45 | MÓDULO COMÚN - TIPO 5 - SUBESTACIÓN CONVENCIONAL REDUCIDA | 15152920.1935
| N3S46 | GABINETE DE LLEGADA O SALIDA - SUBESTACIÓN TIPO INTERIOR-SF6 - BARRA SENCILLA | 0
| N3S47 | CABLES DE SALIDA DE CIRCUITO - SUBESTACIÓN TIPO INTERIOR | 4957313.2771
|  | DISPOSITIVOS ELECTRICOS | Valor unitario (COP Dic 17) | N3S1 |  | N3S2 |  | N3S3 |  | N3S4 |  | N3S5 |  | N3S6 |  | N3S7 |  | N3S8 |  | N3S9 |  | N3S10 |  | N3S11 |  | N3S13 |  | N3S17 |  | N3S19 |  | N3S20 |  | N3S24 |  | N3S25 |  | N3S26 |  | N3S27 |  | N3S28 |  | N3S29 |  | N3S30 |  | N3S31 |  | N3S32 |  | N3S34 |  | N3S35 |  | N3S36 |  | N3S37 |  | N3S39 |  | N3S40 |  | N3S41 |  | N3S42 |  | N3S43 |  | N3S45 |  | N3S46 |  | N3S47
|  |  |  | BAHÍA DE LÍNEA - CONFIGURACIÓN BARRA SENCILLA -TIPO CONVENCIONAL |  | BAHÍA DE TRANSFORMADOR - CONFIGURACIÓN BARRA SENCILLA - TIPO CONVENCIONAL |  | BAHÍA DE LÍNEA - CONFIGURACIÓN BARRA DOBLE - TIPO CONVENCIONAL |  | BAHÍA DE TRANSFORMADOR - CONFIGURACIÓN BARRA DOBLE - TIPO CONVENCIONAL |  | BAHÍA DE LÍNEA - CONFIGURACIÓN BARRA PRINCIPAL Y TRANSFERENCIA - TIPO CONVENCIONAL |  | BAHÍA DE TRANSFORMADOR - CONFIGURACIÓN BARRA PRINCIPAL Y TRANSFERENCIA - TIPO CONVENCIONAL |  | BAHÍA DE LÍNEA - CONFIGURACIÓN BARRA SENCILLA - TIPO ENCAPSULADA (SF6) |  | BAHÍA DE TRANSFORMADOR - CONFIGURACIÓN BARRA SENCILLA - TIPO ENCAPSULADA (SF6) |  | BAHÍA DE LÍNEA - CONFIGURACIÓN BARRA DOBLE - TIPO ENCAPSULADA (SF6) |  | BAHÍA DE TRANSFORMADOR - CONFIGURACIÓN BARRA DOBLE - TIPO ENCAPSULADA (SF6) |  | CELDA DE LLEGADA O SALIDA - SUBESTACIÓN TIPO INTERIOR-AIRE |  | BAHÍA DE LLEGADA O SALIDA - SUBESTACIÓN CONVENCIONAL REDUCIDA |  | BAHÍA DE LLEGADA O SALIDA - SUBESTACIÓN REDUCIDA O RURAL |  | BAHÍA DE ACOPLE - TIPO CONVENCIONAL |  | BAHÍA DE ACOPLE - TIPO ENCAPSULADA (SF6) |  | MÓDULO DE BARRAJE - BARRA SENCILLA - TIPO CONVENCIONAL - TIPO 1 |  | MÓDULO DE BARRAJE - BARRA SENCILLA - TIPO CONVENCIONAL - TIPO 2 |  | MÓDULO DE BARRAJE - BARRA SENCILLA - TIPO CONVENCIONAL - TIPO 3 |  | MÓDULO DE BARRAJE - BARRA DOBLE - TIPO 1 |  | MODULO DE BARRAJE - BARRA DOBLE - TIPO 2 |  | MODULO DE BARRAJE - BARRA DOBLE - TIPO 3 |  | MÓDULO DE BARRAJE - BARRA PRINCIPAL Y TRANSFERENCIA - TIPO CONVENCIONAL - TIPO 1 |  | MÓDULO DE BARRAJE - BARRA PRINCIPAL Y TRANSFERENCIA - TIPO CONVENCIONAL - TIPO 2 |  | MÓDULO DE BARRAJE - BARRA PRINCIPAL Y TRANSFERENCIA - TIPO CONVENCIONAL - TIPO 3 |  | MÓDULO COMÚN/BAHÍA - TIPO 1 (1 A 3 BAHÍAS) TIPO CONVENCIONAL O ENCAPSULADA EXTERIOR |  | MÓDULO COMÚN/BAHÍA - TIPO 2 (4 A 6 BAHÍAS) TIPO CONVENCIONAL O ENCAPSULADA EXTERIOR |  | MÓDULO COMÚN/BAHÍA - TIPO 3 (MÁS DE 6 BAHÍAS) TIPO CONVENCIONAL O ENCAPSULADA EXTERIOR |  | MÓDULO COMÚN/BAHÍA - TIPO 4 - TIPO INTERIOR |  | SUBESTACIÓN MÓVIL 30 MVA |  | SUBESTACIÓN MÓVIL 15 MVA |  | SUBESTACIÓN MÓVIL 21 MVA |  | SUBESTACIÓN MÓVIL 7.5 MVA |  | SUBESTACIÓN SIMPLIFICADA (RURAL) |  | MÓDULO COMÚN - TIPO 5 - SUBESTACIÓN CONVENCIONAL REDUCIDA |  | GABINETE DE LLEGADA O SALIDA - SUBESTACIÓN TIPO INTERIOR-SF6 - BARRA SENCILLA |  | CABLES DE SALIDA DE CIRCUITO - SUBESTACIÓN TIPO INTERIOR
|  | Celda de entrada o salida - N3 | 0 | 0 | 0 | 0 | 0 | 0 | 0 | 0 | 0 | 0 | 0 | 0 | 0 | 0 | 0 | 0 | 0 | 0 | 0 | 0 | 0 | 1 | 0 | 0 | 0 | 0 | 0 | 0 | 0 | 0 | 0 | 0 | 0 | 0 | 0 | 0 | 0 | 0 | 0 | 0 | 0 | 0 | 0 | 0 | 0 | 0 | 0 | 0 | 0 | 0 | 0 | 0 | 0 | 0 | 0 | 0 | 0 | 0 | 0 | 0 | 0 | 0 | 0 | 0 | 0 | 0 | 0 | 0 | 0 | 0 | 0 | 0 | 0
|  | Gabinete de línea o transformador en SF6 - N3 | 0 | 0 | 0 | 0 | 0 | 0 | 0 | 0 | 0 | 0 | 0 | 0 | 0 | 0 | 0 | 0 | 0 | 0 | 0 | 0 | 0 | 0 | 0 | 0 | 0 | 0 | 0 | 0 | 0 | 0 | 0 | 0 | 0 | 0 | 0 | 0 | 0 | 0 | 0 | 0 | 0 | 0 | 0 | 0 | 0 | 0 | 0 | 0 | 0 | 0 | 0 | 0 | 0 | 0 | 0 | 0 | 0 | 0 | 0 | 0 | 0 | 0 | 0 | 0 | 0 | 0 | 0 | 0 | 0 | 1 | 0 | 0 | 0
|  | Celda de transformador - N3 | 0 | 0 | 0 | 0 | 0 | 0 | 0 | 0 | 0 | 0 | 0 | 0 | 0 | 0 | 0 | 0 | 0 | 0 | 0 | 0 | 0 | 0 | 0 | 0 | 0 | 0 | 0 | 0 | 0 | 0 | 0 | 0 | 0 | 0 | 0 | 0 | 0 | 0 | 0 | 0 | 0 | 0 | 0 | 0 | 0 | 0 | 0 | 0 | 0 | 0 | 0 | 0 | 0 | 0 | 0 | 0 | 0 | 0 | 0 | 0 | 0 | 0 | 0 | 0 | 0 | 0 | 0 | 0 | 0 | 0 | 0 | 0 | 0
|  | Dispositivo de Protección contra Sobretensiones (DPS) - N3 | 1652437.759 | 3 | 4957313.2771 | 3 | 4957313.2771 | 3 | 4957313.2771 | 3 | 4957313.2771 | 3 | 4957313.2771 | 3 | 4957313.2771 | 3 | 4957313.2771 | 3 | 4957313.2771 | 3 | 4957313.2771 | 3 | 4957313.2771 | 0 | 0 | 0 | 0 | 0 | 0 | 0 | 0 | 0 | 0 | 0 | 0 | 0 | 0 | 0 | 0 | 0 | 0 | 0 | 0 | 0 | 0 | 0 | 0 | 0 | 0 | 0 | 0 | 0 | 0 | 0 | 0 | 0 | 0 | 0 | 0 | 0 | 0 | 0 | 0 | 0 | 0 | 0 | 0 | 0 | 0 | 0 | 0 | 0 | 0 | 3 | 4957313.2771
|  | Interruptor - N3 | 2398206.0382 | 1 | 2398206.0382 | 1 | 2398206.0382 | 1 | 2398206.0382 | 1 | 2398206.0382 | 1 | 2398206.0382 | 1 | 2398206.0382 | 0 | 0 | 0 | 0 | 0 | 0 | 0 | 0 | 0 | 0 | 0 | 0 | 0 | 0 | 1 | 2398206.0382 | 0 | 0 | 0 | 0 | 0 | 0 | 0 | 0 | 0 | 0 | 0 | 0 | 0 | 0 | 0 | 0 | 0 | 0 | 0 | 0 | 0 | 0 | 0 | 0 | 0 | 0 | 0 | 0 | 0 | 0 | 0 | 0 | 0 | 0 | 0 | 0 | 0 | 0 | 0 | 0 | 0 | 0 | 0 | 0
|  | Juego Pararrayos - N3 |  | 0 | 0 | 0 | 0 | 0 | 0 | 0 | 0 | 0 | 0 | 0 | 0 | 0 | 0 | 0 | 0 | 0 | 0 | 0 | 0 | 0 | 0 | 1 | 0 | 1 | 0 | 0 | 0 | 0 | 0 | 0 | 0 | 0 | 0 | 0 | 0 | 0 | 0 | 0 | 0 | 0 | 0 | 0 | 0 | 0 | 0 | 0 | 0 | 0 | 0 | 0 | 0 | 0 | 0 | 0 | 0 | 0 | 0 | 0 | 0 | 0 | 0 | 0 | 0 | 2 | 0 | 0 | 0 | 0 | 0 | 0 | 0
|  | Reconectador - N3 |  | 0 | 0 | 0 | 0 | 0 | 0 | 0 | 0 | 0 | 0 | 0 | 0 | 0 | 0 | 0 | 0 | 0 | 0 | 0 | 0 | 0 | 0 | 0 | 0 | 0 | 0 | 0 | 0 | 0 | 0 | 0 | 0 | 0 | 0 | 0 | 0 | 0 | 0 | 0 | 0 | 0 | 0 | 0 | 0 | 0 | 0 | 0 | 0 | 0 | 0 | 0 | 0 | 0 | 0 | 0 | 0 | 0 | 0 | 0 | 0 | 0 | 0 | 0 | 0 | 0 | 0 | 0 | 0 | 0 | 0 | 0 | 0
|  | Seccionador tripolar - N3 | 3258977.7417 | 1 | 3258977.7417 | 1 | 3258977.7417 | 2 | 6517955.4833 | 2 | 6517955.4833 | 2 | 6517955.4833 | 2 | 6517955.4833 | 0 | 0 | 0 | 0 | 0 | 0 | 0 | 0 | 0 | 0 | 0 | 0 | 0 | 0 | 2 | 6517955.4833 | 0 | 0 | 0 | 0 | 0 | 0 | 0 | 0 | 0 | 0 | 0 | 0 | 0 | 0 | 0 | 0 | 0 | 0 | 0 | 0 | 0 | 0 | 0 | 0 | 0 | 0 | 0 | 0 | 0 | 0 | 0 | 0 | 0 | 0 | 0 | 0 | 0 | 0 | 0 | 0 | 0 | 0 | 0 | 0
|  | Seccionador tripolar con Cuchilla de puesta a tierra - N3 | 3265262.7891 | 1 | 3265262.7891 | 1 | 3265262.7891 | 1 | 3265262.7891 | 1 | 3265262.7891 | 1 | 3265262.7891 | 1 | 3265262.7891 | 0 | 0 | 0 | 0 | 0 | 0 | 0 | 0 | 0 | 0 | 1 | 3265262.7891 | 0 | 0 | 0 | 0 | 0 | 0 | 0 | 0 | 0 | 0 | 0 | 0 | 0 | 0 | 0 | 0 | 0 | 0 | 0 | 0 | 0 | 0 | 0 | 0 | 0 | 0 | 0 | 0 | 0 | 0 | 0 | 0 | 0 | 0 | 0 | 0 | 0 | 0 | 0 | 0 | 0 | 0 | 0 | 0 | 0 | 0 | 0 | 0
|  | Seccionador-fusible - N3 |  | 0 | 0 | 0 | 0 | 0 | 0 | 0 | 0 | 0 | 0 | 0 | 0 | 0 | 0 | 0 | 0 | 0 | 0 | 0 | 0 | 0 | 0 | 0 | 0 | 0 | 0 | 0 | 0 | 0 | 0 | 0 | 0 | 0 | 0 | 0 | 0 | 0 | 0 | 0 | 0 | 0 | 0 | 0 | 0 | 0 | 0 | 0 | 0 | 0 | 0 | 0 | 0 | 0 | 0 | 0 | 0 | 0 | 0 | 0 | 0 | 0 | 0 | 0 | 0 | 0 | 0 | 0 | 0 | 0 | 0 | 0 | 0
|  | Transformador de corriente - N3 | 2026627.2934 | 3 | 6079881.8803 | 3 | 6079881.8803 | 3 | 6079881.8803 | 3 | 6079881.8803 | 3 | 6079881.8803 | 3 | 6079881.8803 | 0 | 0 | 0 | 0 | 0 | 0 | 0 | 0 | 0 | 0 | 3 | 6079881.8803 | 0 | 0 | 3 | 6079881.8803 | 0 | 0 | 0 | 0 | 0 | 0 | 0 | 0 | 0 | 0 | 0 | 0 | 0 | 0 | 0 | 0 | 0 | 0 | 0 | 0 | 0 | 0 | 0 | 0 | 0 | 0 | 0 | 0 | 0 | 0 | 0 | 0 | 0 | 0 | 0 | 0 | 0 | 0 | 0 | 0 | 0 | 0 | 0 | 0
|  | Transformador de tensión - N3 | 2026627.2934 | 0 | 0 | 0 | 0 | 0 | 0 | 0 | 0 | 0 | 0 | 0 | 0 | 0 | 0 | 0 | 0 | 0 | 0 | 0 | 0 | 0 | 0 | 0 | 0 | 0 | 0 | 0 | 0 | 0 | 0 | 0 | 0 | 0 | 0 | 0 | 0 | 0 | 0 | 0 | 0 | 0 | 0 | 0 | 0 | 0 | 0 | 0 | 0 | 0 | 0 | 0 | 0 | 0 | 0 | 0 | 0 | 0 | 0 | 0 | 0 | 0 | 0 | 0 | 0 | 0 | 0 | 0 | 0 | 0 | 0 | 0 | 0
|  | Módulo encapsulado en SF6 linea o transformador - barra sencilla - N3 | 18190158.5094 | 0 | 0 | 0 | 0 | 0 | 0 | 0 | 0 | 0 | 0 | 0 | 0 | 1 | 18190158.5094 | 1 | 18190158.5094 | 0 | 0 | 0 | 0 | 0 | 0 | 0 | 0 | 0 | 0 | 0 | 0 | 1 | 18190158.5094 | 0 | 0 | 0 | 0 | 0 | 0 | 0 | 0 | 0 | 0 | 0 | 0 | 0 | 0 | 0 | 0 | 0 | 0 | 0 | 0 | 0 | 0 | 0 | 0 | 0 | 0 | 0 | 0 | 0 | 0 | 0 | 0 | 0 | 0 | 0 | 0 | 0 | 0 | 0 | 0 | 0 | 0
|  | Módulo encapsulado en SF6 linea o transformador - barra doble - N3 | 18190158.5094 | 0 | 0 | 0 | 0 | 0 | 0 | 0 | 0 | 0 | 0 | 0 | 0 | 0 | 0 | 0 | 0 | 1 | 18190158.5094 | 1 | 18190158.5094 | 0 | 0 | 0 | 0 | 0 | 0 | 0 | 0 | 0 | 0 | 0 | 0 | 0 | 0 | 0 | 0 | 0 | 0 | 0 | 0 | 0 | 0 | 0 | 0 | 0 | 0 | 0 | 0 | 0 | 0 | 0 | 0 | 0 | 0 | 0 | 0 | 0 | 0 | 0 | 0 | 0 | 0 | 0 | 0 | 0 | 0 | 0 | 0 | 0 | 0 | 0 | 0
|  | Subestación Móvil 30 MVA |  | 0 | 0 | 0 | 0 | 0 | 0 | 0 | 0 | 0 | 0 | 0 | 0 | 0 | 0 | 0 | 0 | 0 | 0 | 0 | 0 | 0 | 0 | 0 | 0 | 0 | 0 | 0 | 0 | 0 | 0 | 0 | 0 | 0 | 0 | 0 | 0 | 0 | 0 | 0 | 0 | 0 | 0 | 0 | 0 | 0 | 0 | 0 | 0 | 0 | 0 | 0 | 0 | 0 | 0 | 0 | 0 | 1 | 0 | 0 | 0 | 0 | 0 | 0 | 0 | 0 | 0 | 0 | 0 | 0 | 0 | 0 | 0
|  | Subestación Móvil 15 MVA |  | 0 | 0 | 0 | 0 | 0 | 0 | 0 | 0 | 0 | 0 | 0 | 0 | 0 | 0 | 0 | 0 | 0 | 0 | 0 | 0 | 0 | 0 | 0 | 0 | 0 | 0 | 0 | 0 | 0 | 0 | 0 | 0 | 0 | 0 | 0 | 0 | 0 | 0 | 0 | 0 | 0 | 0 | 0 | 0 | 0 | 0 | 0 | 0 | 0 | 0 | 0 | 0 | 0 | 0 | 0 | 0 | 0 | 0 | 1 | 0 | 0 | 0 | 0 | 0 | 0 | 0 | 0 | 0 | 0 | 0 | 0 | 0
|  | Subestación Móvil 21 MVA |  | 0 | 0 | 0 | 0 | 0 | 0 | 0 | 0 | 0 | 0 | 0 | 0 | 0 | 0 | 0 | 0 | 0 | 0 | 0 | 0 | 0 | 0 | 0 | 0 | 0 | 0 | 0 | 0 | 0 | 0 | 0 | 0 | 0 | 0 | 0 | 0 | 0 | 0 | 0 | 0 | 0 | 0 | 0 | 0 | 0 | 0 | 0 | 0 | 0 | 0 | 0 | 0 | 0 | 0 | 0 | 0 | 0 | 0 | 0 | 0 | 1 | 0 | 0 | 0 | 0 | 0 | 0 | 0 | 0 | 0 | 0 | 0
|  | Subestación Móvil 7,5 MVA |  | 0 | 0 | 0 | 0 | 0 | 0 | 0 | 0 | 0 | 0 | 0 | 0 | 0 | 0 | 0 | 0 | 0 | 0 | 0 | 0 | 0 | 0 | 0 | 0 | 0 | 0 | 0 | 0 | 0 | 0 | 0 | 0 | 0 | 0 | 0 | 0 | 0 | 0 | 0 | 0 | 0 | 0 | 0 | 0 | 0 | 0 | 0 | 0 | 0 | 0 | 0 | 0 | 0 | 0 | 0 | 0 | 0 | 0 | 0 | 0 | 0 | 0 | 1 | 0 | 0 | 0 | 0 | 0 | 0 | 0 | 0 | 0
|  | Juego pararrayos - N2 |  | 0 | 0 | 0 | 0 | 0 | 0 | 0 | 0 | 0 | 0 | 0 | 0 | 0 | 0 | 0 | 0 | 0 | 0 | 0 | 0 | 0 | 0 | 0 | 0 | 0 | 0 | 0 | 0 | 0 | 0 | 0 | 0 | 0 | 0 | 0 | 0 | 0 | 0 | 0 | 0 | 0 | 0 | 0 | 0 | 0 | 0 | 0 | 0 | 0 | 0 | 0 | 0 | 0 | 0 | 0 | 0 | 0 | 0 | 0 | 0 | 0 | 0 | 0 | 0 | 1 | 0 | 0 | 0 | 0 | 0 | 0 | 0
|  | MATERIALES DE CONEXIÓN Y MÓDULOS | Valor unitario (COP Dic 17) | N3S1 |  | N3S2 |  | N3S3 |  | N3S4 |  | N3S5 |  | N3S6 |  | N3S7 |  | N3S8 |  | N3S9 |  | N3S10 |  | N3S11 |  | N3S13 |  | N3S17 |  | N3S19 |  | N3S20 |  | N3S24 |  | N3S25 |  | N3S26 |  | N3S27 |  | N3S28 |  | N3S29 |  | N3S30 |  | N3S31 |  | N3S32 |  | N3S34 |  | N3S35 |  | N3S36 |  | N3S37 |  | N3S39 |  | N3S40 |  | N3S41 |  | N3S42 |  | N3S43 |  | N3S45 |  | N3S46 |  | N3S47
|  | Acero Estructural (kg) | 4283139.8944 | 1.5 | 6424709.8416 | 0 | 0 | 2.4 | 10279535.7466 | 2.4 | 10279535.7466 | 2.4 | 10279535.7466 | 2.4 | 10279535.7466 | 2 | 8566279.7888 | 0 | 0 | 2 | 8566279.7888 | 0 | 0 | 0 | 0 | 2 | 8566279.7888 | 0 | 0 | 0 | 0 | 0 | 0 | 4 | 17132559.5776 | 6 | 25698839.3664 | 6 | 25698839.3664 | 4 | 17132559.5776 | 8 | 34265119.1552 | 10 | 42831398.944 | 4 | 17132559.5776 | 8 | 34265119.1552 | 10 | 42831398.944 | 0 | 0 | 0 | 0 | 0 | 0 | 0 | 0 | 0 | 0 | 0 | 0 | 0 | 0 | 0 | 0 | 0 | 0 | 0 | 0 | 0 | 0 | 0 | 0
|  | Poste en concreto para subestaciones | 2261257.765 | 0 | 0 | 0 | 0 |  | 0 |  | 0 |  | 0 |  | 0 |  | 0 |  | 0 |  | 0 |  | 0 |  | 0 |  | 0 | 2 | 4522515.53 |  | 0 |  | 0 |  | 0 |  | 0 |  | 0 |  | 0 |  | 0 |  | 0 |  | 0 |  | 0 |  | 0 |  | 0 |  | 0 |  | 0 |  | 0 |  | 0 |  | 0 |  | 0 |  | 0 |  | 0 |  | 0 |  | 0 |  | 0
|  | Metros lineales de Malla Eslabonada (cerramiento) | 82120.475 | [48 empty] | 134.25 | 11024673.7677 | 172.5 | 14165781.9362 | 197 | 16177733.5735 | 0 | 0 |  | 0 |  | 0 |  | 0 |  | 0 | 16.899 | 1387752.2222 | 16.899 | 1387752.2222 |  | 0 |  | 0
|  | Edificio Subestación Interior | 1140358.0224 | [48 empty] | 0 | 0 | 0 | 0 | 0 | 0 | 65 | 74123271.4552 | [8 empty] | 0
|  | Adecuación terreno | 37433.1186 | [48 empty] | 1085 | 40614933.6927 | 1850 | 69251269.4299 | 2340 | 87593497.5492 | 0 | 0 |  | 0 |  | 0 |  | 0 |  | 0 | 36 | 1347592.27 | 36 | 1347592.27 |  | 0 |  | 0
|  | Drenajes | [49 empty] | 1 | 1508825.3256 | 1 | 4310929.5018 | 1 | 7544126.6282 | 0 | 0 |  | 0 |  | 0 |  | 0 |  | 0 | 1 | 177825.842 | 1 | 161659.8563 |  | 0 |  | 0
|  | Vías | [50 empty] | 7682733.042 |  | 8895796.1539 |  | 9704504.8951 | 0 | 0 |  | 0 |  | 0 |  | 0 |  | 0 | 0 | 0 |  | 0 |  | 0 |  | 0
|  | Ductos | [49 empty] | 1 | 3225424.9387 | 1 | 8063562.3467 | 1 | 11288987.2854 | 0 | 0 |  | 0 |  | 0 |  | 0 |  | 0 | 1 | 2660975.5744 | 1 | 2419068.704 |  | 0 |  | 0
|  | Carcamos | [49 empty] | 1 | 40986863.0874 | 1 | 102467157.7185 | 1 | 143454020.8059 | 0 | 0 |  | 0 |  | 0 |  | 0 |  | 0 | 1 | 10820531.8551 | 1 | 9836847.141 |  | 0 |  | 0
|  | Otras Obras | [49 empty] | 0.5 | 6446924.0146 | 0.5 | 9122527.38 | 0.5 | 10836312.5421 | 0 | 0 |  | 0 |  | 0 |  | 0 |  | 0 | 0 | 0 | 0 | 0 |  | 0 |  | 0
|  | TOTAL |  |  | 26384351.568 |  | 19959641.7264 |  | 33498155.2146 |  | 33498155.2146 |  | 33498155.2146 |  | 33498155.2146 |  | 31713751.5753 |  | 23147471.7865 |  | 31713751.5753 |  | 23147471.7865 |  | 0 |  | 17911424.4582 |  | 4522515.53 |  | 14996043.4018 |  | 18190158.5094 |  | 17132559.5776 |  | 25698839.3664 |  | 25698839.3664 |  | 17132559.5776 |  | 34265119.1552 |  | 42831398.944 |  | 17132559.5776 |  | 34265119.1552 |  | 42831398.944 |  | 111490377.8687 |  | 216277024.467 |  | 286599183.2794 |  | 74123271.4552 |  | 0 |  | 0 |  | 0 |  | 0 |  | 16394677.7637 |  | 15152920.1935 |  | 0 |  | 4957313.2771
No. | UC | ELEMENTOS TÉCNICOS | CANTIDAD | COSTO UNITARIO | DDP
1 | N3S1 | Interruptor - N3 | 1 | 2398206.0382 | 2398206.0382
2 | N3S1 | Seccionador tripolar - N3 | 1 | 3258977.7417 | 3258977.7417
3 | N3S1 | Seccionador tripolar con Cuchilla de puesta a tierra - N3 | 1 | 3265262.7891 | 3265262.7891
4 | N3S1 | Transformador de corriente - N3 | 1 | 2026627.2934 | 2026627.2934
5 | N3S1 | Dispositivo de Protección contra Sobretensiones (DPS) - N3 | 1 | 1652437.759 | 1652437.759
6 | N3S1 | Tablero de control, medida y protección línea - N3 | 0 | #N/A | 0
7 | N3S1 | Acero Estructural (kg) | 1.5 | #N/A | 0
8 | N3S1 | Cables de Control y Fuerza Modulo - Sub convencional (Global) | 0 | #N/A | 0
9 | N3S1 | Material conexión A.T. para barra sencilla módulo de línea (Global) | 0 | #N/A | 0 | 12601511.6215
1 | N3S2 | Interruptor - N3 | 1 | 2398206.0382 | 2398206.0382
2 | N3S2 | Seccionador tripolar - N3 | 2 | 3258977.7417 | 6517955.4833
3 | N3S2 | Transformador de corriente - N3 | 1 | 2026627.2934 | 2026627.2934
4 | N3S2 | Dispositivo de Protección contra Sobretensiones (DPS) - N3 | 1 | 1652437.759 | 1652437.759
5 | N3S2 | Tablero de control, medida y protección Transformador o Acople - N3 | 0 | #N/A | 0
6 | N3S2 | Acero Estructural (kg) | 0 | #N/A | 0
7 | N3S2 | Cables de Control y Fuerza Modulo - Sub convencional (Global) | 0 | #N/A | 0
8 | N3S2 | Material conexión A.T. para conf con 2 barras módulo de transformador (Global) | 0 | #N/A | 0 | 12595226.574
1 | N3S3 | Interruptor - N3 | 1 | 2398206.0382 | 2398206.0382
2 | N3S3 | Seccionador tripolar - N3 | 2 | 3258977.7417 | 6517955.4833
3 | N3S3 | Seccionador tripolar con Cuchilla de puesta a tierra - N3 | 1 | 3265262.7891 | 3265262.7891
4 | N3S3 | Transformador de corriente - N3 | 1 | 2026627.2934 | 2026627.2934
5 | N3S3 | Dispositivo de Protección contra Sobretensiones (DPS) - N3 | 1 | 1652437.759 | 1652437.759
6 | N3S3 | Tablero de control, medida y protección línea - N3 | 0 | #N/A | 0
7 | N3S3 | Acero Estructural (kg) | 1.5 | #N/A | 0
8 | N3S3 | Cables de Control y Fuerza Modulo - Sub convencional (Global) | 0 | #N/A | 0
9 | N3S3 | Material conexión A.T. para conf con 2 barras módulo de línea (Global) | 0 | #N/A | 0 | 15860489.3631
1 | N3S4 | Interruptor - N3 | 1 | 2398206.0382 | 2398206.0382
2 | N3S4 | Seccionador tripolar - N3 | 2 | 3258977.7417 | 6517955.4833
3 | N3S4 | Transformador de corriente - N3 | 1 | 2026627.2934 | 2026627.2934
4 | N3S4 | Dispositivo de Protección contra Sobretensiones (DPS) - N3 | 1 | 1652437.759 | 1652437.759
5 | N3S4 | Tablero de control, medida y protección Transformador o Acople - N3 | 0 | #N/A | 0
6 | N3S4 | Acero Estructural (kg) | 0 | #N/A | 0
7 | N3S4 | Cables de Control y Fuerza Modulo - Sub convencional (Global) | 0 | #N/A | 0
8 | N3S4 | Material conexión A.T. para conf con 2 barras módulo de transformador (Global) | 0 | #N/A | 0 | 12595226.574
1 | N3S5 | Interruptor - N3 | 1 | 2398206.0382 | 2398206.0382
2 | N3S5 | Seccionador tripolar - N3 | 2 | 3258977.7417 | 6517955.4833
3 | N3S5 | Seccionador tripolar con Cuchilla de puesta a tierra - N3 | 1 | 3265262.7891 | 3265262.7891
4 | N3S5 | Transformador de corriente - N3 | 1 | 2026627.2934 | 2026627.2934
5 | N3S5 | Dispositivo de Protección contra Sobretensiones (DPS) - N3 | 1 | 1652437.759 | 1652437.759
6 | N3S5 | Tablero de control, medida y protección línea - N3 | 0 | #N/A | 0
7 | N3S5 | Acero Estructural (kg) | 1.5 | #N/A | 0
8 | N3S5 | Cables de Control y Fuerza Modulo - Sub convencional (Global) | 0 | #N/A | 0
9 | N3S5 | Material conexión A.T. para conf con 2 barras módulo de línea (Global) | 0 | #N/A | 0 | 15860489.3631
1 | N3S6 | Interruptor - N3 | 1 | 2398206.0382 | 2398206.0382
2 | N3S6 | Seccionador tripolar - N3 | 3 | 3258977.7417 | 9776933.225
3 | N3S6 | Transformador de corriente - N3 | 1 | 2026627.2934 | 2026627.2934
4 | N3S6 | Dispositivo de Protección contra Sobretensiones (DPS) - N3 | 1 | 1652437.759 | 1652437.759
5 | N3S6 | Tablero de control, medida y protección Transformador o Acople - N3 | 0 | #N/A | 0
6 | N3S6 | Acero Estructural (kg) | 0 | #N/A | 0
7 | N3S6 | Cables de Control y Fuerza Modulo - Sub convencional (Global) | 0 | #N/A | 0
8 | N3S6 | Material conexión A.T. para conf con 2 barras módulo de trafo (Global) | 0 | #N/A | 0 | 15854204.3156
1 | N3S7 | Módulo genérico - Línea Transformador | 0 | #N/A | 0
2 | N3S7 | Dispositivo de Protección contra Sobretensiones (DPS) - N3 | 1 | 1652437.759 | 1652437.759
3 | N3S7 | Tablero de control, medida y protección línea - N3 | 0 | #N/A | 0
4 | N3S7 | Acero Estructural (kg) | 1.5 | #N/A | 0
5 | N3S7 | Cables de Control y Fuerza Modulo - Sub Encapsulada (Global) | 0 | #N/A | 0
6 | N3S7 | Material conexión A.T. para sub encapsuladas (Global) | 0 | #N/A | 0
7 | N3S7 | Terminales SF6 - Aire - N3 | 0 | #N/A | 0 | 1652437.759
1 | N3S8 | Módulo genérico - Línea Transformador | 0 | #N/A | 0
2 | N3S8 | Dispositivo de Protección contra Sobretensiones (DPS) - N3 | 1 | 1652437.759 | 1652437.759
3 | N3S8 | Tablero de control, medida y protección Transformador o Acople - N3 | 0 | #N/A | 0
4 | N3S8 | Acero Estructural (kg) | 0 | #N/A | 0
5 | N3S8 | Cables de Control y Fuerza Modulo - Sub Encapsulada (Global) | 0 | #N/A | 0
6 | N3S8 | Material conexión A.T. para sub encapsuladas (Global) | 0 | #N/A | 0
7 | N3S8 | Terminales SF6 - Aire - N3 | 0 | #N/A | 0 | 1652437.759
1 | N3S9 | Módulo genérico - Línea Transformador | 0 | #N/A | 0
2 | N3S9 | Dispositivo de Protección contra Sobretensiones (DPS) - N3 | 1 | 1652437.759 | 1652437.759
3 | N3S9 | Tablero de control, medida y protección línea - N3 | 0 | #N/A | 0
4 | N3S9 | Acero Estructural (kg) | 1.5 | #N/A | 0
5 | N3S9 | Cables de Control y Fuerza Modulo - Sub Encapsulada (Global) | 0 | #N/A | 0
6 | N3S9 | Material conexión A.T. para sub encapsuladas (Global) | 0 | #N/A | 0
7 | N3S9 | Terminales SF6 - Aire - N3 | 0 | #N/A | 0 | 1652437.759
1 | N3S10 | Módulo genérico - Línea Transformador | 0 | #N/A | 0
2 | N3S10 | Dispositivo de Protección contra Sobretensiones (DPS) - N3 | 1 | 1652437.759 | 1652437.759
3 | N3S10 | Tablero de control, medida y protección Transformador o Acople - N3 | 0 | #N/A | 0
4 | N3S10 | Acero Estructural (kg) | 0 | #N/A | 0
5 | N3S10 | Material conexión A.T. para sub encapsuladas (Global) | 0 | #N/A | 0
6 | N3S10 | Terminales SF6 - Aire - N3 | 0 | #N/A | 0 | 1652437.759
1 | N3S11 | Celda de línea - N3 | 0 | #N/A | 0
2 | N3S11 | Cables de Control y Fuerza Modulo - Sub Metal Clad (Global) | 0 | #N/A | 0 | 0
1 | N3S12 | Celda de transformador - N3 | 0 | #N/A | 0
2 | N3S12 | Cables de Control y Fuerza Modulo - Sub Metal Clad (Global) | 0 | #N/A | 0 | 0
1 | N3S13 | Reconectador - N3 | 1 | #N/A | 0
2 | N3S13 | Seccionador tripolar con Cuchilla de puesta a tierra - N3 | 1 | 3265262.7891 | 3265262.7891
3 | N3S13 | Seccionador-fusible - N3 | 0 | #N/A | 0
4 | N3S13 | Dispositivo de Protección contra Sobretensiones (DPS) - N3 | 1 | 1652437.759 | 1652437.759
5 | N3S13 | Tablero de control, medida y protección línea - N3 | 0 | #N/A | 0
6 | N3S13 | Acero Estructural (kg) | 0 | #N/A | 0
7 | N3S13 | Poste en concreto para subestaciones | 2 | 2261257.765 | 4522515.53
8 | N3S13 | Cables de Control y Fuerza Modulo - Sub convencional reducida (Global) | 0 | #N/A | 0
9 | N3S13 | Material conexión A.T. para sub convencional reducida línea o trafo (Global) | 0 | #N/A | 0 | 9440216.0782
1 | N3S14 | Reconectador - N3 | 1 | #N/A | 0
2 | N3S14 | Seccionador tripolar con Cuchilla de puesta a tierra - N3 | 1 | 3265262.7891 | 3265262.7891
3 | N3S14 | Tablero de control, medida y protección Transformador o Acople - N3 | 0 | #N/A | 0
4 | N3S14 | Acero Estructural (kg) | 0 | #N/A | 0
5 | N3S14 | Poste en concreto para subestaciones | 2 | 2261257.765 | 4522515.53
6 | N3S14 | Cables de Control y Fuerza Modulo - Sub convencional reducida (Global) | 0 | #N/A | 0
7 | N3S14 | Material conexión A.T. para sub convencional reducida línea o trafo (Global) | 0 | #N/A | 0 | 7787778.3192
1 | N3S15 | Reconectador - N3 | 1 | #N/A | 0
2 | N3S15 | Seccionador tripolar con Cuchilla de puesta a tierra - N3 | 2 | 3265262.7891 | 6530525.5783
3 | N3S15 | Seccionador-fusible - N3 | 0 | #N/A | 0
4 | N3S15 | Dispositivo de Protección contra Sobretensiones (DPS) - N3 | 1 | 1652437.759 | 1652437.759
5 | N3S15 | Tablero de control, medida y protección Transformador o Acople - N3 | 0 | #N/A | 0
6 | N3S15 | Acero Estructural (kg) | 0 | #N/A | 0
7 | N3S15 | Poste en concreto para subestaciones | 3 | 2261257.765 | 6783773.2951
8 | N3S15 | Cables de Control y Fuerza Modulo - Sub convencional reducida (Global) | 0 | #N/A | 0
9 | N3S15 | Material conexión A.T. para sub convencional reducida línea o trafo (Global) | 0 | #N/A | 0 | 14966736.6324
1 | N3S16 | Seccionador tripolar con Cuchilla de puesta a tierra - N3 | 1 | 3265262.7891 | 3265262.7891
2 | N3S16 | Seccionador-fusible - N3 | 0 | #N/A | 0
3 | N3S16 | Dispositivo de Protección contra Sobretensiones (DPS) - N3 | 1 | 1652437.759 | 1652437.759
4 | N3S16 | Tablero de control, medida y protección Transformador o Acople - N3 | 0 | #N/A | 0
5 | N3S16 | Acero Estructural (kg) | 0 | #N/A | 0
6 | N3S16 | Poste en concreto para subestaciones | 3 | 2261257.765 | 6783773.2951
7 | N3S16 | Cables de Control y Fuerza Modulo - Sub convencional reducida (Global) | 0 | #N/A | 0
8 | N3S16 | Material conexión A.T. para sub convencional reducida línea o trafo (Global) | 0 | #N/A | 0 | 11701473.8433
1 | N3S17 | Reconectador - N3 | 1 | #N/A | 0
2 | N3S17 | Dispositivo de Protección contra Sobretensiones (DPS) - N3 | 1 | 1652437.759 | 1652437.759
3 | N3S17 | Acero Estructural (kg) | 0 | #N/A | 0
4 | N3S17 | Poste en concreto para subestaciones | 2 | 2261257.765 | 4522515.53
5 | N3S17 | Cables de Control y Fuerza Modulo - Sub reducida (Global) | 0 | #N/A | 0
6 | N3S17 | Material conexión A.T. para sub reducida (Global) | 0 | #N/A | 0 | 6174953.2891
1 | N3S18 | Reconectador - N3 | 1 | #N/A | 0
2 | N3S18 | Dispositivo de Protección contra Sobretensiones (DPS) - N3 | 1 | 1652437.759 | 1652437.759
3 | N3S18 | Acero Estructural (kg) | 0 | #N/A | 0
4 | N3S18 | Poste en concreto para subestaciones | 2 | 2261257.765 | 4522515.53
5 | N3S18 | Cables de Control y Fuerza Modulo - Sub reducida (Global) | 0 | #N/A | 0
6 | N3S18 | Material conexión A.T. para sub reducida (Global) | 0 | #N/A | 0 | 6174953.2891
1 | N3S19 | Interruptor - N3 | 1 | 2398206.0382 | 2398206.0382
2 | N3S19 | Seccionador tripolar - N3 | 2 | 3258977.7417 | 6517955.4833
3 | N3S19 | Transformador de corriente - N3 | 1 | 2026627.2934 | 2026627.2934
4 | N3S19 | Tablero de control, medida y protección Transformador o Acople - N3 | 0 | #N/A | 0
5 | N3S19 | Acero Estructural (kg) | 0 | #N/A | 0
6 | N3S19 | Cables de Control y Fuerza Modulo - Sub convencional (Global) | 0 | #N/A | 0
7 | N3S19 | Material conexión A.T. para módulo de acople a transferencia (Global) | 0 | #N/A | 0 | 10942788.8149
1 | N3S20 | Módulo genérico - Línea Transformador | 0 | #N/A | 0
2 | N3S20 | Tablero de control, medida y protección Transformador o Acople - N3 | 0 | #N/A | 0
3 | N3S20 | Cables de Control y Fuerza Modulo - Sub Encapsulada (Global) | 0 | #N/A | 0 | 0
1 | N3S21 | Diferencial de barras - cualquier conf Tipo 1 o Tipo 2 | 0 | #N/A | 0 | 0
1 | N3S22 | Diferencial de barras - cualquier conf Tipo 1 o Tipo 2 | 0 | #N/A | 0 | 0
1 | N3S23 | Diferencial de barras - cualquier conf Tipo 1 o Tipo 2 | 0 | #N/A | 0 | 0
1 | N3S24 | Acero Estructural (kg) | 2 | #N/A | 0
2 | N3S24 | Material conexión A.T. para barra sencilla (Global) Tipo 1 | 0 | #N/A | 0 | 0
1 | N3S25 | Acero Estructural (kg) | 3 | #N/A | 0
2 | N3S25 | Material conexión A.T. para barra sencilla (Global) Tipo 2 | 0 | #N/A | 0 | 0
1 | N3S26 | Acero Estructural (kg) | 4 | #N/A | 0
2 | N3S26 | Material conexión A.T. para barra sencilla (Global) Tipo 3 | 0 | #N/A | 0 | 0
1 | N3S27 | Acero Estructural (kg) | 4 | #N/A | 0
2 | N3S27 | Material conexión A.T. para barra sencilla (Global) Tipo 1 | 0 | #N/A | 0 | 0
1 | N3S28 | Acero Estructural (kg) | 6 | #N/A | 0
2 | N3S28 | Material conexión A.T. para barra sencilla (Global) Tipo 2 | 0 | #N/A | 0 | 0
1 | N3S29 | Acero Estructural (kg) | 8 | #N/A | 0
2 | N3S29 | Material conexión A.T. para barra sencilla (Global) Tipo 3 | 0 | #N/A | 0 | 0
1 | N3S30 | Acero Estructural (kg) | 4 | #N/A | 0
2 | N3S30 | Material conexión A.T. para barra sencilla (Global) Tipo 1 | 0 | #N/A | 0 | 0
1 | N3S31 | Acero Estructural (kg) | 6 | #N/A | 0
2 | N3S31 | Material conexión A.T. para barra sencilla (Global) Tipo 2 | 0 | #N/A | 0 | 0
1 | N3S32 | Acero Estructural (kg) | 8 | #N/A | 0
2 | N3S32 | Material conexión A.T. para barra sencilla (Global) Tipo 3 | 0 | #N/A | 0 | 0
1 | N3S33 | Acero Estructural (kg) | 0 | #N/A | 0
2 | N3S33 | Poste en concreto para subestaciones | 2 | 2261257.765 | 4522515.53
3 | N3S33 | Material conexión A.T. para sub convencional reducida (Global) Tipo 1 | 0 | #N/A | 0 | 4522515.53
1 | N3S34 | Servicios auxiliares sub convencional encapsulada metal clad | 0 | #N/A | 0
2 | N3S34 | Obra civil Módulo Común (m2) - incluye la malla de tierra | 0 | #N/A | 0 | 0
1 | N3S35 | Servicios auxiliares sub convencional reducida | 0 | #N/A | 0
2 | N3S35 | Obra civil Módulo Común (m2) - incluye la malla de tierra | 0 | #N/A | 0 | 0
1 | N3S36 | Servicios auxiliares sub convencional reducida | 0 | #N/A | 0
2 | N3S36 | Obra civil Módulo Común (m2) - incluye la malla de tierra | 0 | #N/A | 0 | 0
1 | N3S37 | Red Lan - Sistema distribuido | 0 | #N/A | 0
2 | N3S37 | Sistema de gestión de protecciones | 0 | #N/A | 0
3 | N3S37 | Referencia de tiempo, GPS | 0 | #N/A | 0
4 | N3S37 | Mobiliario Local | 0 | #N/A | 0
5 | N3S37 | Impresora | 0 | #N/A | 0 | 0
1 | N3S38 | SUBESTACIÓN MÓVIL 30 MVA | 0 | #N/A | 0 | 0
1 | N3S39 | SUBESTACIÓN MÓVIL 15 MVA | 0 | #N/A | 0 | 0
1 | N3S40 | Cortacircuitos monopolar nivel 3 | 0 | #N/A | 0
2 | N3S40 | Dispositivo de Protección contra Sobretensiones (DPS) Nivel 3 | 1 | #N/A | 0
3 | N3S40 | Cortacircuitos monopolar nivel 2 | 0 | #N/A | 0
4 | N3S40 | Dispositivo de Protección contra Sobretensiones (DPS) Nivel 2 | 0 | #N/A | 0
5 | N3S40 | Transformador de Servicios Auxiliares | 0 | #N/A | 0
6 | N3S40 | Gabinete control, medida y protección | 0 | #N/A | 0
7 | N3S40 | Poste en concreto para subestaciones | 4 | 2261257.765 | 9045031.0601
8 | N3S40 | Malla de puesta a tierra | 0 | #N/A | 0
9 | N3S40 | Metros lineales de Malla Eslabonada (cerramiento) | 0 | #N/A | 0
10 | N3S40 | Acero Estructural (kg) | 0 | #N/A | 0 | 9045031.0601
1 | N3S41 | SUBESTACIÓN MÓVIL 21 MVA | 0 | #N/A | 0 | 0
1 | N3S42 | SUBESTACIÓN MÓVIL 7.5 MVA | 0 | #N/A | 0 | 0
1 | N3S43 | Obra civil casa de control (m2) | 0 | #N/A | 0 | 0
1 | N3S44 | Servicios auxiliares sub convencional encapsulada metal clad | 0 | #N/A | 0
2 | N3S44 | Obra civil Módulo Común (m2) - incluye la malla de tierra | 0 | #N/A | 0 | 0
| APU | ITEM | EQUIPO | MATERIALES DE OBRA | MANO DE OBRA | TOTAL (COP Dic 17)
| 1 | PÓRTICO EN ACERO - N3 | 38782.612 | 3543199.7359 | 701157.5465 | 4283139.8944
| 2 | INTERRUPTOR - N3 | 37673.486 | 1878808.1376 | 481724.4146 | 2398206.0382
| 3 | TRANSFORMADOR DE CORRIENTE - N3 | 10202.6762 | 1860533.8412 | 155890.776 | 2026627.2934
| 4 | TRANSFORMADOR DE TENSIÓN - N3 | 10202.6762 | 1860533.8412 | 155890.776 | 2026627.2934
| 5 | SECCIONADOR TRIPOLAR - N3 | 38782.612 | 2658111.707 | 562083.4226 | 3258977.7417
| 6 | SECCIONADOR TRIPOLAR CON CUCHILLA DE PUESTA A TIERRA - N3 | 45067.6595 | 2658111.707 | 562083.4226 | 3265262.7891
| 7 | MÓDULO GENÉRICO ENCAPSULADO - N3 | 1343896.1946 | 12028158.7432 | 4818103.5716 | 18190158.5094
| 8 | POSTE EN CONCRETO PARA SUBESTACIONES | 32613.6359 | 2056809.5911 | 171834.538 | 2261257.765
| 9 | DISPOSITIVO DE PROTECCIÓN CONTRA SOBRETENSIONES (DPS) - N3 | 9801.2414 | 1485629.2348 | 157007.2829 | 1652437.759
| 10 | CERRAMIENTO 34.5 kV | 3308.2756 | 72538.9538 | 6273.2457 | 82120.475
|  |  |  | ANÁLISIS DE PRECIOS UNITARIOS | [5 empty] | ANÁLISIS DE PRECIOS UNITARIOS | [5 empty] | ANÁLISIS DE PRECIOS UNITARIOS | [5 empty] | ANÁLISIS DE PRECIOS UNITARIOS | [5 empty] | ANÁLISIS DE PRECIOS UNITARIOS
|  | APU. | 1 | (COP Dic 17) |  |  |  | APU. | 2 |  | (COP Dic 17) |  |  | APU. | 3 y 4 |  | (COP Dic 17) |  |  | APU. | 5 |  | (COP Dic 17) |  |  | APU. | 6 |  | (COP Dic 17)
[5 empty] | UNIDAD: | Global |  | ÍTEM: |  |  | UNIDAD: | Global |  | ÍTEM: |  |  | UNIDAD: | Global |  | ÍTEM: |  |  | UNIDAD: | Global |  | ÍTEM: |  |  | UNIDAD: | Global
|  | PÓRTICO EN ACERO - N3 | [5 empty] | INTERRUPTOR - N3 | [5 empty] | TRANSFORMADOR DE CORRIENTE - N3 | [5 empty] | SECCIONADOR TRIPOLAR - N3 | [5 empty] | SECCIONADOR TRIPOLAR CON CUCHILLA DE PUESTA A TIERRA - N3
[8 empty] | I. EQUIPO | [5 empty] | I. EQUIPO | [5 empty] | I. EQUIPO | [5 empty] | I. EQUIPO
|  | DESCRIPCIÓN | TARIFA DÍA | RENDIM. | CANTIDAD | VALOR PARCIAL |  | DESCRIPCIÓN | TARIFA DÍA | RENDIM. | CANTIDAD | VALOR PARCIAL |  | DESCRIPCIÓN | TARIFA DÍA | RENDIM. | CANTIDAD | VALOR PARCIAL |  | DESCRIPCIÓN | TARIFA DÍA | RENDIM. | CANTIDAD | VALOR PARCIAL |  | DESCRIPCIÓN | TARIFA DÍA | RENDIM. | CANTIDAD | VALOR PARCIAL
|  | HERRAMIENTA MENOR | 96448.8255 | 0.16 | 1 | 15431.8121 |  | HERRAMIENTA MENOR | 96448.8255 | 0.16 | 1 | 15431.8121 |  | HERRAMIENTA MENOR | 96448.8255 | 0.053 | 1 | 5111.7878 |  | HERRAMIENTA MENOR | 96448.8255 | 0.16 | 1 | 15431.8121 |  | HERRAMIENTA MENOR | 96448.8255 | 0.16 | 1 | 15431.8121
|  | APISONADOR (CANGURO) | 46213.5845 | 0.264 | 1 | 12200.3863 |  | APISONADOR (CANGURO) | 46213.5845 | 0.24 | 1 | 11091.2603 |  | APISONADOR (CANGURO) | 46213.5845 | 0.08 | 1 | 3697.0868 |  | APISONADOR (CANGURO) | 46213.5845 | 0.264 | 1 | 12200.3863 |  | APISONADOR (CANGURO) | 46213.5845 | 0.4 | 1 | 18485.4338
|  | MEZCLADORA A GASOLINA | 39894.1455 | 0.208 | 1 | 8297.9823 |  | MEZCLADORA A GASOLINA | 39894.1455 | 0.208 | 1 | 8297.9823 |  | MEZCLADORA A GASOLINA | 39894.1455 | 0.026 | 1 | 1037.2478 |  | MEZCLADORA A GASOLINA | 39894.1455 | 0.208 | 1 | 8297.9823 |  | MEZCLADORA A GASOLINA | 39894.1455 | 0.208 | 1 | 8297.9823
|  | VIBRADOR ELÉCTRICO | 27427.225 | 0.104 | 1 | 2852.4314 |  | VIBRADOR ELÉCTRICO | 27427.225 | 0.104 | 1 | 2852.4314 |  | VIBRADOR ELÉCTRICO | 27427.225 | 0.013 | 1 | 356.5539 |  | VIBRADOR ELÉCTRICO | 27427.225 | 0.104 | 1 | 2852.4314 |  | VIBRADOR ELÉCTRICO | 27427.225 | 0.104 | 1 | 2852.4314
[5 empty] | Subtotal | 38782.612 |  |  |  |  | Subtotal | 37673.486 |  |  |  |  | Subtotal | 10202.6762 |  |  |  |  | Subtotal | 38782.612 |  |  |  |  | Subtotal | 45067.6595
|  | II. MATERIALES DE OBRA | [5 empty] | II. MATERIALES DE OBRA | [5 empty] | II. MATERIALES DE OBRA | [5 empty] | II. MATERIALES DE OBRA | [5 empty] | II. MATERIALES DE OBRA
|  | DESCRIPCIÓN | UNIDAD | CANTIDAD | VALOR UNI. | VALOR PARCIAL |  | DESCRIPCIÓN | UNIDAD | CANTIDAD | VALOR UNI. | VALOR PARCIAL |  | DESCRIPCIÓN | UNIDAD | CANTIDAD | VALOR UNI. | VALOR PARCIAL |  | DESCRIPCIÓN | UNIDAD | CANTIDAD | VALOR UNI. | VALOR PARCIAL |  | DESCRIPCIÓN | UNIDAD | CANTIDAD | VALOR UNI. | VALOR PARCIAL
|  | EXCAVACIÓN | m3 | 6.4512 | 31489.7215 | 203146.4913 |  | EXCAVACIÓN | m3 | 2.968 | 31489.7215 | 93461.4934 |  | EXCAVACIÓN | m3 | 2.816 | 31489.7215 | 88675.0557 |  | EXCAVACIÓN | m3 | 4.4 | 31489.7215 | 138554.7746 |  | EXCAVACIÓN | m3 | 4.4 | 31489.7215 | 138554.7746
|  | BOTADA DE MATERIAL | m3 | 8.3866 | 16121.0178 | 135199.8833 |  | BOTADA DE MATERIAL | m3 | 3.0867 | 16121.0178 | 49761.0682 |  | BOTADA DE MATERIAL | m3 | 2.9286 | 16121.0178 | 47212.6577 |  | BOTADA DE MATERIAL | m3 | 4.576 | 16121.0178 | 73769.7776 |  | BOTADA DE MATERIAL | m3 | 4.576 | 16121.0178 | 73769.7776
|  | CONCRETO POBRE PARA SOLADOS Fc = 17.5 MPa | m3 | 0.2639 | 372449.2486 | 98289.3567 |  | CONCRETO POBRE PARA SOLADOS Fc = 17.5 MPa | m3 | 0.6096 | 372449.2486 | 227045.062 |  | CONCRETO POBRE PARA SOLADOS Fc = 17.5 MPa | m3 | 0.43248 | 372449.2486 | 161076.8511 |  | CONCRETO POBRE PARA SOLADOS Fc = 17.5 MPa | m3 | 0.55488 | 372449.2486 | 206664.6391 |  | CONCRETO POBRE PARA SOLADOS Fc = 17.5 MPa | m3 | 0.55488 | 372449.2486 | 206664.6391
|  | CONCRETO PARA CIMIENTOS Fc = 21 MPa | m3 | 3.8038 | 372449.2486 | 1416722.452 |  | CONCRETO PARA CIMIENTOS Fc = 21 MPa | m3 | 0.43248 | 372449.2486 | 161076.8511 |  | CONCRETO PARA CIMIENTOS Fc = 21 MPa | m3 | 1.8768 | 372449.2486 | 699012.7499 |  | CONCRETO PARA CIMIENTOS Fc = 21 MPa | m3 | 2.4888 | 372449.2486 | 926951.69 |  | CONCRETO PARA CIMIENTOS Fc = 21 MPa | m3 | 2.4888 | 372449.2486 | 926951.69
|  | RELLENO EN MATERIAL B-200 COMPACTADO | m3 | 3.6127 | 20419.9559 | 73770.603 |  | RELLENO EN MATERIAL B-200 COMPACTADO | m3 | 1.8768 | 20419.9559 | 38324.1733 |  | RELLENO EN MATERIAL B-200 COMPACTADO | m3 | 1.577 | 20419.9559 | 32201.4537 |  | RELLENO EN MATERIAL B-200 COMPACTADO | m3 | 2.464 | 20419.9559 | 50314.7714 |  | RELLENO EN MATERIAL B-200 COMPACTADO | m3 | 2.464 | 20419.9559 | 50314.7714
|  | TRANSPORTE DE MATERIAL | Viaje | 6 | 96726.107 | 580356.642 |  | TRANSPORTE DE MATERIAL | Viaje | 5 | 96726.107 | 483630.535 |  | TRANSPORTE DE MATERIAL | Viaje | 5 | 96726.107 | 483630.535 |  | TRANSPORTE DE MATERIAL | Viaje | 6 | 96726.107 | 580356.642 |  | TRANSPORTE DE MATERIAL | Viaje | 6 | 96726.107 | 580356.642
|  | A. C. P. M. | Gl | 4 | 8751.5632 | 35006.2529 |  | A. C. P. M. | Gl | 4 | 8751.5632 | 35006.2529 |  | A. C. P. M. | Gl | 1.33 | 8751.5632 | 11639.5791 |  | A. C. P. M. | Gl | 4 | 8751.5632 | 35006.2529 |  | A. C. P. M. | Gl | 4 | 8751.5632 | 35006.2529
|  | ACERO DE REFUERZO | kg | 266.0112 | 2256.9425 | 600371.9818 |  | ACERO DE REFUERZO | kg | 166.7866 | 2256.9425 | 376427.6751 |  | ACERO DE REFUERZO | kg | 122.7019 | 2256.9425 | 276931.1776 |  | ACERO DE REFUERZO | kg | 102.9792 | 2256.9425 | 232418.1327 |  | ACERO DE REFUERZO | kg | 102.9792 | 2256.9425 | 232418.1327
|  | PERNOS ANCLAJE 1" L = 1,05 (JUEGO) + 1 PLATINA | Gl | 2.4 | 47019.6353 | 112847.1248 |  | PERNOS ANCLAJE 1" L = 1,05 (JUEGO) + 1 PLATINA | Gl | 2.4 | 47019.6353 | 112847.1248 |  | PERNOS ANCLAJE 1" L = 1,05 (JUEGO) + 1 PLATINA | Gl | 0.26 | 47019.6353 | 12225.1052 |  | PERNOS ANCLAJE 1" L = 1,05 (JUEGO) + 1 PLATINA | Gl | 2.4 | 47019.6353 | 112847.1248 |  | PERNOS ANCLAJE 1" L = 1,05 (JUEGO) + 1 PLATINA | Gl | 2.4 | 47019.6353 | 112847.1248
|  | ALAMBRE NEGRO No. 14 | kg | 10.6404 | 3186.5449 | 33906.265 |  | ALAMBRE NEGRO No. 14 | kg | 14.952 | 3186.5449 | 47645.2189 |  | ALAMBRE NEGRO No. 14 | kg | 2.1 | 3186.5449 | 6691.7442 |  | ALAMBRE NEGRO No. 14 | kg | 14.952 | 3186.5449 | 47645.2189 |  | ALAMBRE NEGRO No. 14 | kg | 14.952 | 3186.5449 | 47645.2189
|  | TABLA BURRA 30 x 2,5 cm x 3 m | Un | 7.584 | 13219.2346 | 100254.6754 |  | TABLA BURRA 30 x 2,5 cm x 3 m | Un | 7.584 | 13219.2346 | 100254.6754 |  | TABLA BURRA 30 x 2,5 cm x 3 m | Un | 1.06 | 13219.2346 | 14012.3887 |  | TABLA BURRA 30 x 2,5 cm x 3 m | Un | 7.584 | 13219.2346 | 100254.6754 |  | TABLA BURRA 30 x 2,5 cm x 3 m | Un | 7.584 | 13219.2346 | 100254.6754
|  | REPISAS 8 x 4 cm. X 3 m. | Un | 5.6 | 10102.5045 | 56574.0252 |  | REPISAS 8 x 4 cm. X 3 m. | Un | 5.6 | 10102.5045 | 56574.0252 |  | REPISAS 8 x 4 cm. X 3 m. | Un | 0.53 | 10102.5045 | 5354.3274 |  | REPISAS 8 x 4 cm. X 3 m. | Un | 5.6 | 10102.5045 | 56574.0252 |  | REPISAS 8 x 4 cm. X 3 m. | Un | 5.6 | 10102.5045 | 56574.0252
|  | DURMIENTES 4 x 4 cm | Un | 5.6 | 4701.9635 | 26330.9958 |  | DURMIENTES 4 x 4 cm | Un | 5.6 | 4701.9635 | 26330.9958 |  | DURMIENTES 4 x 4 cm | Un | 0.53 | 4701.9635 | 2492.0407 |  | DURMIENTES 4 x 4 cm | Un | 5.6 | 4701.9635 | 26330.9958 |  | DURMIENTES 4 x 4 cm | Un | 5.6 | 4701.9635 | 26330.9958
|  | BOCEL TRIANGULAR | Un | 3.2 | 3414.2761 | 10925.6835 |  | BOCEL TRIANGULAR | Un | 3.2 | 3414.2761 | 10925.6835 |  | BOCEL TRIANGULAR | Un | 0.26 | 3414.2761 | 887.7118 |  | BOCEL TRIANGULAR | Un | 3.2 | 3414.2761 | 10925.6835 |  | BOCEL TRIANGULAR | Un | 3.2 | 3414.2761 | 10925.6835
|  | SIKADUR 32 PRIMER | kg | 0.8 | 66633.5404 | 53306.8323 |  | SIKADUR 32 PRIMER | kg | 0.8 | 66633.5404 | 53306.8323 |  | SIKADUR 32 PRIMER | kg | 0.26 | 66633.5404 | 17324.7205 |  | SIKADUR 32 PRIMER | kg | 0.8 | 66633.5404 | 53306.8323 |  | SIKADUR 32 PRIMER | kg | 0.8 | 66633.5404 | 53306.8323
|  | PUNTILLA 2 1/2" | kg | 1.6 | 3869.0443 | 6190.4708 |  | PUNTILLA 2 1/2" | kg | 1.6 | 3869.0443 | 6190.4708 |  | PUNTILLA 2 1/2" | Lb | 0.3013 | 3869.0443 | 1165.743 |  | PUNTILLA 2 1/2" | kg | 1.6 | 3869.0443 | 6190.4708 |  | PUNTILLA 2 1/2" | kg | 1.6 | 3869.0443 | 6190.4708
[5 empty] | Subtotal | 3543199.7359 |  |  |  |  | Subtotal | 1878808.1376 |  |  |  |  | Subtotal | 1860533.8412 |  |  |  |  | Subtotal | 2658111.707 |  |  |  |  | Subtotal | 2658111.707
|  | III. MANO DE OBRA | [5 empty] | III. MANO DE OBRA | [5 empty] | III. MANO DE OBRA | [5 empty] | III. MANO DE OBRA | [5 empty] | III. MANO DE OBRA
|  | DESCRIPCIÓN | TARIFA DÍA | RENDIM. | CANTIDAD | VALOR PARCIAL |  | DESCRIPCIÓN | TARIFA DÍA | RENDIM. | CANTIDAD | VALOR PARCIAL |  | DESCRIPCIÓN | TARIFA DÍA | RENDIM. | CANTIDAD | VALOR PARCIAL |  | DESCRIPCIÓN | TARIFA DÍA | RENDIM. | CANTIDAD | VALOR PARCIAL |  | DESCRIPCIÓN | TARIFA DÍA | RENDIM. | CANTIDAD | VALOR PARCIAL
|  | MAESTRO DE OBRA | 133931.7462 | 0.2 | 1 | 26786.3492 |  | MAESTRO DE OBRA | 133931.7462 | 0.2 | 1 | 26786.3492 |  | MAESTRO DE OBRA | 133931.7462 | 0.06 | 1 | 8035.9048 |  | MAESTRO DE OBRA | 133931.7462 | 0.2 | 1 | 26786.3492 |  | MAESTRO DE OBRA | 133931.7462 | 0.2 | 1 | 26786.3492
|  | OFICIAL ALBAÑIL CON PRESTACIONES | 100448.76 | 0.56 | 2 | 112502.6112 |  | OFICIAL ALBAÑIL CON PRESTACIONES | 100448.76 | 0.8 | 1 | 80359.008 |  | OFICIAL ALBAÑIL CON PRESTACIONES | 100448.76 | 0.26 | 1 | 26116.6776 |  | OFICIAL ALBAÑIL CON PRESTACIONES | 100448.76 | 0.8 | 2 | 160718.016 |  | OFICIAL ALBAÑIL CON PRESTACIONES | 100448.76 | 0.8 | 2 | 160718.016
|  | AYUDANTE | 64040.1676 | 1.2 | 2 | 153696.4021 |  | AYUDANTE | 64040.1676 | 0.8 | 2 | 102464.2681 |  | AYUDANTE | 64040.1676 | 0.26 | 2 | 33300.8871 |  | AYUDANTE | 64040.1676 | 0.8 | 2 | 102464.2681 |  | AYUDANTE | 64040.1676 | 0.8 | 2 | 102464.2681
|  | ING. HSE | 290020.7033 | 0.24 | 1 | 69604.9688 |  | ING. HSE | 290020.7033 | 0.16 | 1 | 46403.3125 |  | ING. HSE | 290020.7033 | 0.052 | 1 | 15081.0766 |  | ING. HSE | 290020.7033 | 0.16 | 1 | 46403.3125 |  | ING. HSE | 290020.7033 | 0.16 | 1 | 46403.3125
|  | TRANSPORTE DE PERSONAL | 282139.3459 | 1.2 | 1 | 338567.2151 |  | TRANSPORTE DE PERSONAL | 282139.3459 | 0.8 | 1 | 225711.4768 |  | TRANSPORTE DE PERSONAL | 282139.3459 | 0.26 | 1 | 73356.2299 |  | TRANSPORTE DE PERSONAL | 282139.3459 | 0.8 | 1 | 225711.4768 |  | TRANSPORTE DE PERSONAL | 282139.3459 | 0.8 | 1 | 225711.4768
[5 empty] | Subtotal | 701157.5465 |  |  |  |  | Subtotal | 481724.4146 |  |  |  |  | Subtotal | 155890.776 |  |  |  |  | Subtotal | 562083.4226 |  |  |  |  | Subtotal | 562083.4226
|  |  |  | Total Costo Directo |  | 4283139.8944 |  |  |  | Total Costo Directo |  | 2398206.0382 |  |  |  | Total Costo Directo |  | 2026627.2934 |  |  |  | Total Costo Directo |  | 3258977.7417 |  |  |  | Total Costo Directo |  | 3265262.7891
|  |  |  | ANÁLISIS DE PRECIOS UNITARIOS | [5 empty] | ANÁLISIS DE PRECIOS UNITARIOS | [5 empty] | ANÁLISIS DE PRECIOS UNITARIOS
|  | APU. | 7 |  | (COP Dic 17) |  |  | APU. | 8 |  | (COP Dic 17) |  |  | APU. | 9 |  | (COP Dic 17)
|  | ÍTEM: |  |  | UNIDAD: | Global |  | ÍTEM: |  |  | UNIDAD: | Global |  | ÍTEM: |  |  | UNIDAD: | Global
|  | MÓDULO GENÉRICO ENCAPSULADO - N3 | [5 empty] | POSTE EN CONCRETO PARA SUBESTACIONES | [5 empty] | DISPOSITIVO DE PROTECCIÓN CONTRA SOBRETENSIONES (DPS) - N3
|  | I. EQUIPO | [5 empty] | I. EQUIPO | [5 empty] | I. EQUIPO |  |  |  | VALOR PARCIAL
|  | DESCRIPCIÓN | TARIFA DÍA | RENDIM. | CANTIDAD | VALOR PARCIAL |  | DESCRIPCIÓN | TARIFA DÍA | RENDIM. | CANTIDAD | VALOR PARCIAL |  | DESCRIPCIÓN | TARIFA DÍA | RENDIM. | CANTIDAD | VALOR PARCIAL
|  | HERRAMIENTA MENOR | 96448.8255 | 6.4 | 1 | 617272.4831 |  | HERRAMIENTA MENOR | 96448.8255 | 0.08 | 1 | 7715.906 |  | HERRAMIENTA MENOR | 96448.8255 | 0.053 | 1 | 5111.7878
|  | APISONADOR (CANGURO) | 46213.5845 | 6.4 | 1 | 295766.9405 |  | APISONADOR (CANGURO) | 46213.5845 | 0.16 | 1 | 7394.1735 |  | APISONADOR (CANGURO) | 46213.5845 | 0.08 | 1 | 3697.0868
|  | MEZCLADORA A GASOLINA | 39894.1455 | 6.4 | 1 | 255322.531 |  | MEZCLADORA A GASOLINA | 39894.1455 | 0.26 | 1 | 10372.4778 |  | MEZCLADORA A GASOLINA | 39894.1455 | 0.018 | 1 | 718.0946
|  | VIBRADOR ELÉCTRICO | 27427.225 | 6.4 | 1 | 175534.24 |  | VIBRADOR ELÉCTRICO | 27427.225 | 0.26 | 1 | 7131.0785 |  | VIBRADOR ELÉCTRICO | 27427.225 | 0.01 | 1 | 274.2723
[5 empty] | Subtotal | 1343896.1946 |  |  |  |  | Subtotal | 32613.6359 |  |  |  |  | Subtotal | 9801.2414
|  | II. MATERIALES DE OBRA | [5 empty] | II. MATERIALES DE OBRA | [5 empty] | II. MATERIALES DE OBRA
|  | DESCRIPCIÓN | UNIDAD | CANTIDAD | VALOR UNI. | VALOR PARCIAL |  | DESCRIPCIÓN | UNIDAD | CANTIDAD | VALOR UNI. | VALOR PARCIAL |  | DESCRIPCIÓN | UNIDAD | CANTIDAD | VALOR UNI. | VALOR PARCIAL
|  | EXCAVACIÓN | m3 | 48 | 31489.7215 | 1511506.6319 |  | EXCAVACIÓN | m3 | 2.16 | 31489.7215 | 68017.7984 |  | EXCAVACIÓN | m3 | 2.24 | 31489.7215 | 70536.9762
|  | BOTADA DE MATERIAL | m3 | 49.92 | 16121.0178 | 804761.2102 |  | BOTADA DE MATERIAL | m3 | 2.2464 | 16121.0178 | 36214.2545 |  | BOTADA DE MATERIAL | m3 | 2.3296 | 16121.0178 | 37555.5231
|  | CONCRETO POBRE PARA SOLADOS Fc = 17.5 MPa | m3 | 2.448 | 372449.2486 | 911755.7607 |  | CONCRETO POBRE PARA SOLADOS Fc = 17.5 MPa | m3 | 0.04 | 372449.2486 | 14897.9699 |  | CONCRETO POBRE PARA SOLADOS Fc = 17.5 MPa | m3 | 0.029376 | 372449.2486 | 10941.0691
|  | CONCRETO PARA CIMIENTOS Fc = 21 MPa | m3 | 14.3453 | 372449.2486 | 5342888.7576 |  | CONCRETO PARA CIMIENTOS Fc = 21 MPa | m3 | 2.4 | 372449.2486 | 893878.1968 |  | CONCRETO PARA CIMIENTOS Fc = 21 MPa | m3 | 2.0074 | 372449.2486 | 747639.7238
|  | RELLENO EN MATERIAL B-200 COMPACTADO | m3 | 26.88 | 20419.9559 | 548888.4151 |  | RELLENO EN MATERIAL B-200 COMPACTADO | m3 | 1.2096 | 20419.9559 | 24699.9787 |  | RELLENO EN MATERIAL B-200 COMPACTADO | m3 | 1.2544
|  | TRANSPORTE DE MATERIAL | Viaje | 14 | 96726.107 | 1354165.4979 |  | TRANSPORTE DE MATERIAL | Viaje | 5 | 96726.107 | 483630.535 |  | TRANSPORTE DE MATERIAL | Viaje | 3 | 96726.107 | 290178.321
|  | A. C. P. M. | Gl | 4 | 8751.5632 | 35006.2529 |  | A. C. P. M. | Gl | 4 | 8751.5632 | 35006.2529 |  | A. C. P. M. | Gl | 1.33 | 8751.5632 | 11639.5791
|  | ACERO DE REFUERZO | kg | 442.8595 | 2256.9425 | 999508.4707 |  | ACERO DE REFUERZO | kg | 134.4 | 2256.9425 | 303333.0715 |  | ACERO DE REFUERZO | kg | 114.6604 | 2256.9425 | 258781.9366
|  | PERNOS ANCLAJE 1" L = 1,05 (JUEGO) + 1 PLATINA | Gl | 3.2 | 47019.6353 | 150462.8331 |  | RECEBO COMÚN | kg | 1.664 | 35824.1258 | 59611.3454 |  | PERNOS ANCLAJE 1" L = 1,05 (JUEGO) + 1 PLATINA | kg | 0.26 | 47019.6353 | 12225.1052
|  | ALAMBRE NEGRO No. 14 | kg | 21.712 | 3186.5449 | 69186.2622 |  | CEMENTO GRIS 50 kg | BL | 0.08 | 27513.2038 | 2201.0563 |  | ALAMBRE NEGRO No. 14 | kg | 1.586 | 3186.5449 | 5053.8602
|  | TABLA BURRA 30 x 2,5 cm x 3 m | Un | 12.8 | 13219.2346 | 169206.2032 |  | ALAMBRE NEGRO No. 14 | kg | 3.2 | 3186.5449 | 10196.9436 |  | TABLA BURRA 30 x 2,5 cm x 3 m | Un | 1.06 | 13219.2346 | 14012.3887
|  | REPISAS 8 x 4 cm. X 3 m. | Un | 6.4 | 10102.5045 | 64656.0289 |  | TABLA BURRA 30 x 2,5 cm x 3 m | Un | 3.2 | 13219.2346 | 42301.5508 |  | REPISAS 8 x 4 cm. X 3 m. | Un | 0.53 | 10102.5045 | 5354.3274
|  | DURMIENTES 4 x 4 cm | Un | 6.4 | 4701.9635 | 30092.5666 |  | REPISAS 8 x 4 cm. X 3 m. | Un | 1.6 | 10102.5045 | 16164.0072 |  | DURMIENTES 4 x 4 cm | Un | 0.53 | 4701.9635 | 2492.0407
|  | BOCEL TRIANGULAR | Un | 3.2 | 3414.2761 | 10925.6835 |  | DURMIENTES 4 x 4 cm | Un | 1.6 | 4701.9635 | 7523.1417 |  | BOCEL TRIANGULAR | Un | 0.26 | 3414.2761 | 887.7118
|  | PLASTOCRETE DM | kg | 2.304 | 8228.1675 | 18957.6979 |  | BOCEL TRIANGULAR | Un | 0.8 | 3414.2761 | 2731.4209 |  | SIKADUR 32 PRIMER | kg | 0.26 | 66633.5404 | 17324.7205
|  | PUNTILLA 2 1/2" | Lb | 1.6 | 3869.0443 | 6190.4708 |  | SIKADUR 32 PRIMER | kg | 0.8 | 66633.5404 | 53306.8323 |  | PUNTILLA 2 1/2" | Lb | 0.26 | 3869.0443 | 1005.9515
[8 empty] | PUNTILLA 2 1/2" | Lb | 0.8 | 3869.0443 | 3095.2354
[5 empty] | Subtotal | 12028158.7432 |  |  |  |  | Subtotal | 2056809.5911 |  |  |  |  | Subtotal | 1485629.2348
|  | III. MANO DE OBRA | [5 empty] | III. MANO DE OBRA | [5 empty] | III. MANO DE OBRA
|  | DESCRIPCIÓN | TARIFA DÍA | RENDIM. | CANTIDAD | VALOR PARCIAL |  | DESCRIPCIÓN | TARIFA DÍA | RENDIM. | CANTIDAD | VALOR PARCIAL |  | DESCRIPCIÓN | TARIFA DÍA | RENDIM. | CANTIDAD | VALOR PARCIAL
|  | MAESTRO DE OBRA | 133931.7462 | 4 | 1 | 535726.9848 |  | MAESTRO DE OBRA | 133931.7462 | 0.16 | 1 | 21429.0794 |  | MAESTRO DE OBRA | 133931.7462 | 0.06 | 1 | 8035.9048
|  | OFICIAL ALBAÑIL CON PRESTACIONES | 100448.76 | 6.4 | 2 | 1285744.1278 |  | OFICIAL ALBAÑIL CON PRESTACIONES | 100448.76 | 0.26667 | 1 | 26786.336 |  | OFICIAL ALBAÑIL CON PRESTACIONES | 100448.76 | 0.26 | 1 | 26116.6776
|  | AYUDANTE | 64040.1676 | 6.4 | 2 | 819714.1448 |  | AYUDANTE | 64040.1676 | 0.26 | 2 | 33300.8871 |  | AYUDANTE | 64040.1676 | 0.266 | 2 | 34069.3691
|  | ING. HSE | 290020.7033 | 1.28 | 1 | 371226.5002 |  | ING. HSE | 290020.7033 | 0.052 | 1 | 15081.0766 |  | ING. HSE | 290020.7033 | 0.0532 | 1 | 15429.1014
|  | TRANSPORTE DE PERSONAL | 282139.3459 | 6.4 | 1 | 1805691.814 |  | TRANSPORTE DE PERSONAL | 282139.3459 | 0.26667 | 1 | 75237.1589 |  | TRANSPORTE DE PERSONAL | 282139.3459 | 0.26 | 1 | 73356.2299
[5 empty] | Subtotal | 4818103.5716 |  |  |  |  | Subtotal | 171834.538 |  |  |  |  | Subtotal | 157007.2829
|  |  |  | Total Costo Directo |  | 18190158.5094 |  |  |  | Total Costo Directo |  | 2261257.765 |  |  |  | Total Costo Directo |  | 1652437.759
ANÁLISIS DE PRECIOS UNITARIOS
|  | APU. | 10 |  | (COP Dic 17)
|  | ÍTEM: |  |  | UNIDAD: | Global
|  | CERRAMIENTO 34.5 kV | Longitud = | 420 | ml
I. EQUIPO
|  | DESCRIPCIÓN | TARIFA DÍA | RENDIM. | VALOR UNI. | VALOR PARCIAL
|  | HERRAMIENTA MENOR | 96448.8255 | 0.16 | 1 | 15431.8121
|  | MEZCLADORA A GASOLINA | 39894.1455 | 2.2232 | 1 | 88692.6642
|  | VIBRADOR A GASOLINA | 29920.6091 | 1.1116 | 1 | 33259.7491
|  | SOLDADOR ELÉCTRICO | 89435.108 | 14 | 1 | 1252091.5119
[5 empty] | Subtotal | 1389475.7373
II. MATERIALES DE OBRA
|  | DESCRIPCIÓN | UNIDAD | CANTIDAD | VALOR UNI. | VALOR PARCIAL
|  | EXCAVACIÓN | m3 | 36.96 | 31489.7215 | 1163860.1066
|  | BOTADA DE MATERIAL | m3 | 37.8 | 16121.0178 | 609374.4741
|  | CONCRETO POBRE PARA SOLADOS Fc = 14 MPa | m3 | 3.36 | 327256.662 | 1099582.3843
|  | CONCRETO COMÚN 3000 PSI | m3 | 28.896 | 372449.2486 | 10762293.4889
|  | ACERO DE REFUERZO | kg | 2142 | 2256.9425 | 4834370.8275
|  | TUBO CERRAMIENTO NEGRO 2 ESP 075 COLMENA | Und | 134.4 | 9352.3398 | 1256954.4707
|  | CERRAMIENTO EN MALLA ESLABONADA | m² | 336 | 4191.4646 | 1408332.1178
|  | BOMBEO PISA MALLA MORTERO CORRIENTE 2000 PSI | m3 | 1.092 | 327256.662 | 357364.2749
|  | MAMPOSTERIA EN BLOQUE DE CONCRETO DILATADO E IMPERMEABILIZADO (400X200X200) | m2 | 120.96 | 53199.3588 | 6434994.446
|  | ALAMBRE DE PÚAS GALVANIZADO 1/2 CAL. 12 | ml | 504 | 360.0361 | 181458.1767
|  | RELLENO EN MATERIAL B-200 COMPACTADO | m3 | 7.728 | 20419.9559 | 157805.4194
|  | REJILLA PARA PASO DE AGUAS | Und | 33.6 | 30706.24 | 1031729.6651
|  | PUERTA DE ACCESO PEATONAL | Und | 1 | 1168240.7245 | 1168240.7245
[5 empty] | Subtotal | 30466360.5764
III. MANO DE OBRA
|  | DESCRIPCIÓN | TARIFA DÍA | RENDIM. | CANTIDAD | VALOR PARCIAL
|  | MAESTRO DE OBRA | 133931.7462 | 0.8 | 1 | 107145.397
|  | OFICIAL ALBAÑIL CON PRESTACIONES | 100448.76 | 4 | 2 | 803590.0799
|  | AYUDANTE | 64040.1676 | 3.2 | 2 | 409857.0724
|  | ING. HSE | 290020.7033 | 0.64 | 1 | 185613.2501
|  | TRANSPORTE DE PERSONAL | 282139.3459 | 4 | 1 | 1128557.3838
[5 empty] | Subtotal | 2634763.1831
|  |  |  | Total Costo Directo |  | 34490599.4967

## Montaje SE 3
ANÁLISIS DE PRECIOS UNITARIOS
UNIDADES CONSTRUCTIVAS SUBESTACIONES
MONTAJE NT3
Precios (COP Dic 17)
| UC | DESCRIPCIÓN | Valor (COP Dic 17)
| N3S1 | BAHÍA DE LÍNEA - CONFIGURACIÓN BARRA SENCILLA -TIPO CONVENCIONAL | 16593274.9954
| N3S2 | BAHÍA DE TRANSFORMADOR - CONFIGURACIÓN BARRA SENCILLA - TIPO CONVENCIONAL | 14425201.541
| N3S3 | BAHÍA DE LÍNEA - CONFIGURACIÓN BARRA DOBLE - TIPO CONVENCIONAL | 22249946.9387
| N3S4 | BAHÍA DE TRANSFORMADOR - CONFIGURACIÓN BARRA DOBLE - TIPO CONVENCIONAL | 22249946.9387
| N3S5 | BAHÍA DE LÍNEA - CONFIGURACIÓN BARRA PRINCIPAL Y TRANSFERENCIA - TIPO CONVENCIONAL | 23695329.2416
| N3S6 | BAHÍA DE TRANSFORMADOR - CONFIGURACIÓN BARRA PRINCIPAL Y TRANSFERENCIA - TIPO CONVENCIONAL | 0
| N3S7 | BAHÍA DE LÍNEA - CONFIGURACIÓN BARRA SENCILLA - TIPO ENCAPSULADA (SF6) | 17670834.6339
| N3S8 | BAHÍA DE TRANSFORMADOR - CONFIGURACIÓN BARRA SENCILLA - TIPO ENCAPSULADA (SF6) | 13334687.725
| N3S9 | BAHÍA DE LÍNEA - CONFIGURACIÓN BARRA DOBLE - TIPO ENCAPSULADA (SF6) | 17670834.6339
| N3S10 | BAHÍA DE TRANSFORMADOR - CONFIGURACIÓN BARRA DOBLE - TIPO ENCAPSULADA (SF6) | 13334687.725
| N3S11 | CELDA DE LLEGADA O SALIDA - SUBESTACIÓN TIPO INTERIOR-AIRE | 1536240.4697
| N3S13 | BAHÍA DE LLEGADA O SALIDA - SUBESTACIÓN CONVENCIONAL REDUCIDA | 16763766.1484
| N3S17 | BAHÍA DE LLEGADA O SALIDA - SUBESTACIÓN REDUCIDA O RURAL | 5342726.9051
| N3S19 | BAHÍA DE ACOPLE - TIPO CONVENCIONAL | 11929837.6135
| N3S20 | BAHÍA DE ACOPLE - TIPO ENCAPSULADA (SF6) | 9928145.5232
| N3S24 | MÓDULO DE BARRAJE - BARRA SENCILLA - TIPO CONVENCIONAL - TIPO 1 | 10587112.5675
| N3S25 | MÓDULO DE BARRAJE - BARRA SENCILLA - TIPO CONVENCIONAL - TIPO 2 | 14923259.4764
| N3S26 | MÓDULO DE BARRAJE - BARRA SENCILLA - TIPO CONVENCIONAL - TIPO 3 | 14923259.4764
| N3S27 | MÓDULO DE BARRAJE - BARRA DOBLE - TIPO 1 | 13477877.1734
| N3S28 | MODULO DE BARRAJE - BARRA DOBLE - TIPO 2 | 25040935.5971
| N3S29 | MODULO DE BARRAJE - BARRA DOBLE - TIPO 3 | 30822464.809
| N3S30 | MÓDULO DE BARRAJE - BARRA PRINCIPAL Y TRANSFERENCIA - TIPO CONVENCIONAL - TIPO 1 | 13477877.1734
| N3S31 | MÓDULO DE BARRAJE - BARRA PRINCIPAL Y TRANSFERENCIA - TIPO CONVENCIONAL - TIPO 2 | 25040935.5971
| N3S32 | MÓDULO DE BARRAJE - BARRA PRINCIPAL Y TRANSFERENCIA - TIPO CONVENCIONAL - TIPO 3 | 30822464.809
| N3S34 | MÓDULO COMÚN/BAHÍA - TIPO 1 (1 A 3 BAHÍAS) TIPO CONVENCIONAL O ENCAPSULADA EXTERIOR | 3224994.155
| N3S35 | MÓDULO COMÚN/BAHÍA - TIPO 2 (4 A 6 BAHÍAS) TIPO CONVENCIONAL O ENCAPSULADA EXTERIOR | 2954712.8572
| N3S36 | MÓDULO COMÚN/BAHÍA - TIPO 3 (MÁS DE 6 BAHÍAS) TIPO CONVENCIONAL O ENCAPSULADA EXTERIOR | 2955259.2699
| N3S37 | MÓDULO COMÚN/BAHÍA - TIPO 4 - TIPO INTERIOR | 1046099.2866
| N3S39 | SUBESTACIÓN MÓVIL 30 MVA | 0
| N3S40 | SUBESTACIÓN MÓVIL 15 MVA | 0
| N3S41 | SUBESTACIÓN MÓVIL 21 MVA | 0
| N3S42 | SUBESTACIÓN MÓVIL 7.5 MVA | 0
| N3S43 | SUBESTACIÓN SIMPLIFICADA (RURAL) | 31448631.6857
| N3S45 | MÓDULO COMÚN - TIPO 5 - SUBESTACIÓN CONVENCIONAL REDUCIDA | 4184397.1462
| N3S46 | GABINETE DE LLEGADA O SALIDA - SUBESTACIÓN TIPO INTERIOR-SF6 - BARRA SENCILLA | 1536240.4697
| N3S47 | CABLES DE SALIDA DE CIRCUITO - SUBESTACIÓN TIPO INTERIOR | 865882.0412
|  | DISPOSITIVOS ELECTRICOS | Valor unitario (COP Dic 17) | N3S1 |  | N3S2 |  | N3S3 |  | N3S4 |  | N3S5 |  | N3S6 |  | N3S7 |  | N3S8 |  | N3S9 |  | N3S10 |  | N3S11 |  | N3S13 |  | N3S17 |  | N3S19 |  | N3S20 |  | N3S24 |  | N3S25 |  | N3S26 |  | N3S27 |  | N3S28 |  | N3S29 |  | N3S30 |  | N3S31 |  | N3S32 |  | N3S34 |  | N3S35 |  | N3S36 |  | N3S37 |  | N3S39 |  | N3S40 |  | N3S41 |  | N3S42 |  | N3S43 |  | N3S45 |  | N3S46 |  | N3S47
|  |  |  | BAHÍA DE LÍNEA - CONFIGURACIÓN BARRA SENCILLA -TIPO CONVENCIONAL |  | BAHÍA DE TRANSFORMADOR - CONFIGURACIÓN BARRA SENCILLA - TIPO CONVENCIONAL |  | BAHÍA DE LÍNEA - CONFIGURACIÓN BARRA DOBLE - TIPO CONVENCIONAL |  | BAHÍA DE TRANSFORMADOR - CONFIGURACIÓN BARRA DOBLE - TIPO CONVENCIONAL |  | BAHÍA DE LÍNEA - CONFIGURACIÓN BARRA PRINCIPAL Y TRANSFERENCIA - TIPO CONVENCIONAL |  | BAHÍA DE TRANSFORMADOR - CONFIGURACIÓN BARRA PRINCIPAL Y TRANSFERENCIA - TIPO CONVENCIONAL |  | BAHÍA DE LÍNEA - CONFIGURACIÓN BARRA SENCILLA - TIPO ENCAPSULADA (SF6) |  | BAHÍA DE TRANSFORMADOR - CONFIGURACIÓN BARRA SENCILLA - TIPO ENCAPSULADA (SF6) |  | BAHÍA DE LÍNEA - CONFIGURACIÓN BARRA DOBLE - TIPO ENCAPSULADA (SF6) |  | BAHÍA DE TRANSFORMADOR - CONFIGURACIÓN BARRA DOBLE - TIPO ENCAPSULADA (SF6) |  | CELDA DE LLEGADA O SALIDA - SUBESTACIÓN TIPO INTERIOR-AIRE |  | BAHÍA DE LLEGADA O SALIDA - SUBESTACIÓN CONVENCIONAL REDUCIDA |  | BAHÍA DE LLEGADA O SALIDA - SUBESTACIÓN REDUCIDA O RURAL |  | BAHÍA DE ACOPLE - TIPO CONVENCIONAL |  | BAHÍA DE ACOPLE - TIPO ENCAPSULADA (SF6) |  | MÓDULO DE BARRAJE - BARRA SENCILLA - TIPO CONVENCIONAL - TIPO 1 |  | MÓDULO DE BARRAJE - BARRA SENCILLA - TIPO CONVENCIONAL - TIPO 2 |  | MÓDULO DE BARRAJE - BARRA SENCILLA - TIPO CONVENCIONAL - TIPO 3 |  | MÓDULO DE BARRAJE - BARRA DOBLE - TIPO 1 |  | MODULO DE BARRAJE - BARRA DOBLE - TIPO 2 |  | MODULO DE BARRAJE - BARRA DOBLE - TIPO 3 |  | MÓDULO DE BARRAJE - BARRA PRINCIPAL Y TRANSFERENCIA - TIPO CONVENCIONAL - TIPO 1 |  | MÓDULO DE BARRAJE - BARRA PRINCIPAL Y TRANSFERENCIA - TIPO CONVENCIONAL - TIPO 2 |  | MÓDULO DE BARRAJE - BARRA PRINCIPAL Y TRANSFERENCIA - TIPO CONVENCIONAL - TIPO 3 |  | MÓDULO COMÚN/BAHÍA - TIPO 1 (1 A 3 BAHÍAS) TIPO CONVENCIONAL O ENCAPSULADA EXTERIOR |  | MÓDULO COMÚN/BAHÍA - TIPO 2 (4 A 6 BAHÍAS) TIPO CONVENCIONAL O ENCAPSULADA EXTERIOR |  | MÓDULO COMÚN/BAHÍA - TIPO 3 (MÁS DE 6 BAHÍAS) TIPO CONVENCIONAL O ENCAPSULADA EXTERIOR |  | MÓDULO COMÚN/BAHÍA - TIPO 4 - TIPO INTERIOR |  | SUBESTACIÓN MÓVIL 30 MVA |  | SUBESTACIÓN MÓVIL 15 MVA |  | SUBESTACIÓN MÓVIL 21 MVA |  | SUBESTACIÓN MÓVIL 7.5 MVA |  | SUBESTACIÓN SIMPLIFICADA (RURAL) |  | MÓDULO COMÚN - TIPO 5 - SUBESTACIÓN CONVENCIONAL REDUCIDA |  | GABINETE DE LLEGADA O SALIDA - SUBESTACIÓN TIPO INTERIOR-SF6 - BARRA SENCILLA |  | CABLES DE SALIDA DE CIRCUITO - SUBESTACIÓN TIPO INTERIOR
|  | Celda de entrada o salida - N3 | 1536240.4697 | 0 | 0 | 0 | 0 | 0 | 0 | 0 | 0 | 0 | 0 | 0 | 0 | 0 | 0 | 0 | 0 | 0 | 0 | 0 | 0 | 1 | 1536240.4697 | 0 | 0 | 0 | 0 | 0 | 0 | 0 | 0 | 0 | 0 | 0 | 0 | 0 | 0 | 0 | 0 | 0 | 0 | 0 | 0 | 0 | 0 | 0 | 0 | 0 | 0 | 0 | 0 | 0 | 0 | 0 | 0 | 0 | 0 | 0 | 0 | 0 | 0 | 0 | 0 | 0 | 0 | 0 | 0 | 0 | 0 | 0 | 0 | 0 | 0
|  | Gabinete de línea o transformador en SF6 - N3 | 1536240.4697 | 0 | 0 | 0 | 0 | 0 | 0 | 0 | 0 | 0 | 0 | 0 | 0 | 0 | 0 | 0 | 0 | 0 | 0 | 0 | 0 | 0 | 0 | 0 | 0 | 0 | 0 | 0 | 0 | 0 | 0 | 0 | 0 | 0 | 0 | 0 | 0 | 0 | 0 | 0 | 0 | 0 | 0 | 0 | 0 | 0 | 0 | 0 | 0 | 0 | 0 | 0 | 0 | 0 | 0 | 0 | 0 | 0 | 0 | 0 | 0 | 0 | 0 | 0 | 0 | 0 | 0 | 0 | 0 | 1 | 1536240.4697 | 0 | 0
|  | Celda de transformador - N3 | 1536240.4697 | 0 | 0 | 0 | 0 | 0 | 0 | 0 | 0 | 0 | 0 | 0 | 0 | 0 | 0 | 0 | 0 | 0 | 0 | 0 | 0 | 0 | 0 | 0 | 0 | 0 | 0 | 0 | 0 | 0 | 0 | 0 | 0 | 0 | 0 | 0 | 0 | 0 | 0 | 0 | 0 | 0 | 0 | 0 | 0 | 0 | 0 | 0 | 0 | 0 | 0 | 0 | 0 | 0 | 0 | 0 | 0 | 0 | 0 | 0 | 0 | 0 | 0 | 0 | 0 | 0 | 0 | 0 | 0 | 0 | 0 | 0 | 0
|  | Dispositivo de Protección contra Sobretensiones (DPS) - N3 | 288627.3471 | 3 | 865882.0412 | 3 | 865882.0412 | 3 | 865882.0412 | 3 | 865882.0412 | 3 | 865882.0412 | 3 | 865882.0412 | 3 | 865882.0412 | 3 | 865882.0412 | 3 | 865882.0412 | 3 | 865882.0412 | 0 | 0 | 0 | 0 | 0 | 0 | 0 | 0 | 0 | 0 | 0 | 0 | 0 | 0 | 0 | 0 | 0 | 0 | 0 | 0 | 0 | 0 | 0 | 0 | 0 | 0 | 0 | 0 | 0 | 0 | 0 | 0 | 0 | 0 | 0 | 0 | 0 | 0 | 0 | 0 | 0 | 0 | 0 | 0 | 0 | 0 | 0 | 0 | 0 | 0 | 3 | 865882.0412
|  | Interruptor - N3 | 3094545.1509 | 1 | 3094545.1509 | 1 | 3094545.1509 | 1 | 3094545.1509 | 1 | 3094545.1509 | 1 | 3094545.1509 | 1 | 3094545.1509 | 0 | 0 | 0 | 0 | 0 | 0 | 0 | 0 | 0 | 0 | 0 | 0 | 0 | 0 | 1 | 3094545.1509 | 0 | 0 | 0 | 0 | 0 | 0 | 0 | 0 | 0 | 0 | 0 | 0 | 0 | 0 | 0 | 0 | 0 | 0 | 0 | 0 | 0 | 0 | 0 | 0 | 0 | 0 | 0 | 0 | 0 | 0 | 0 | 0 | 0 | 0 | 0 | 0 | 0 | 0 | 0 | 0 | 0 | 0 | 0 | 0
|  | Juego Pararrayos - N3 | 243424.6939 | 0 | 0 | 0 | 0 | 0 | 0 | 0 | 0 | 0 | 0 | 0 | 0 | 0 | 0 | 0 | 0 | 0 | 0 | 0 | 0 | 0 | 0 | 1 | 243424.6939 | 1 | 243424.6939 | 0 | 0 | 0 | 0 | 0 | 0 | 0 | 0 | 0 | 0 | 0 | 0 | 0 | 0 | 0 | 0 | 0 | 0 | 0 | 0 | 0 | 0 | 0 | 0 | 0 | 0 | 0 | 0 | 0 | 0 | 0 | 0 | 0 | 0 | 0 | 0 | 0 | 0 | 2 | 486849.3877 | 0 | 0 | 0 | 0 | 0 | 0
|  | Reconectador - N3 | 792911.9955 | 0 | 0 | 0 | 0 | 0 | 0 | 0 | 0 | 0 | 0 | 0 | 0 | 0 | 0 | 0 | 0 | 0 | 0 | 0 | 0 | 0 | 0 | 0 | 0 | 0 | 0 | 0 | 0 | 0 | 0 | 0 | 0 | 0 | 0 | 0 | 0 | 0 | 0 | 0 | 0 | 0 | 0 | 0 | 0 | 0 | 0 | 0 | 0 | 0 | 0 | 0 | 0 | 0 | 0 | 0 | 0 | 0 | 0 | 0 | 0 | 0 | 0 | 0 | 0 | 0 | 0 | 0 | 0 | 0 | 0 | 0 | 0
|  | Seccionador tripolar - N3 | 2910445.5676 | 1 | 2910445.5676 | 1 | 2910445.5676 | 2 | 5820891.1352 | 2 | 5820891.1352 | 2 | 5820891.1352 | 2 | 5820891.1352 | 0 | 0 | 0 | 0 | 0 | 0 | 0 | 0 | 0 | 0 | 0 | 0 | 0 | 0 | 2 | 5820891.1352 | 0 | 0 | 0 | 0 | 0 | 0 | 0 | 0 | 0 | 0 | 0 | 0 | 0 | 0 | 0 | 0 | 0 | 0 | 0 | 0 | 0 | 0 | 0 | 0 | 0 | 0 | 0 | 0 | 0 | 0 | 0 | 0 | 0 | 0 | 0 | 0 | 0 | 0 | 0 | 0 | 0 | 0 | 0 | 0
|  | Seccionador tripolar con Cuchilla de puesta a tierra - N3 | 3094545.1509 | 1 | 3094545.1509 | 1 | 3094545.1509 | 1 | 3094545.1509 | 1 | 3094545.1509 | 1 | 3094545.1509 | 1 | 3094545.1509 | 0 | 0 | 0 | 0 | 0 | 0 | 0 | 0 | 0 | 0 | 1 | 3094545.1509 | 0 | 0 | 0 | 0 | 0 | 0 | 0 | 0 | 0 | 0 | 0 | 0 | 0 | 0 | 0 | 0 | 0 | 0 | 0 | 0 | 0 | 0 | 0 | 0 | 0 | 0 | 0 | 0 | 0 | 0 | 0 | 0 | 0 | 0 | 0 | 0 | 0 | 0 | 0 | 0 | 0 | 0 | 0 | 0 | 0 | 0 | 0 | 0
|  | Seccionador-fusible - N3 | 243424.6939 | 0 | 0 | 0 | 0 | 0 | 0 | 0 | 0 | 0 | 0 | 0 | 0 | 0 | 0 | 0 | 0 | 0 | 0 | 0 | 0 | 0 | 0 | 0 | 0 | 0 | 0 | 0 | 0 | 0 | 0 | 0 | 0 | 0 | 0 | 0 | 0 | 0 | 0 | 0 | 0 | 0 | 0 | 0 | 0 | 0 | 0 | 0 | 0 | 0 | 0 | 0 | 0 | 0 | 0 | 0 | 0 | 0 | 0 | 0 | 0 | 0 | 0 | 0 | 0 | 0 | 0 | 0 | 0 | 0 | 0 | 0 | 0
|  | Transformador de corriente - N3 | 366527.5259 | 3 | 1099582.5776 | 3 | 1099582.5776 | 3 | 1099582.5776 | 3 | 1099582.5776 | 3 | 1099582.5776 | 3 | 1099582.5776 | 0 | 0 | 0 | 0 | 0 | 0 | 0 | 0 | 0 | 0 | 3 | 1099582.5776 | 0 | 0 | 3 | 1099582.5776 | 0 | 0 | 0 | 0 | 0 | 0 | 0 | 0 | 0 | 0 | 0 | 0 | 0 | 0 | 0 | 0 | 0 | 0 | 0 | 0 | 0 | 0 | 0 | 0 | 0 | 0 | 0 | 0 | 0 | 0 | 0 | 0 | 0 | 0 | 0 | 0 | 0 | 0 | 0 | 0 | 0 | 0 | 0 | 0
|  | Transformador de tensión - N3 | 366527.5259 | 0 | 0 | 0 | 0 | 0 | 0 | 0 | 0 | 0 | 0 | 0 | 0 | 0 | 0 | 0 | 0 | 0 | 0 | 0 | 0 | 0 | 0 | 0 | 0 | 0 | 0 | 0 | 0 | 0 | 0 | 0 | 0 | 0 | 0 | 0 | 0 | 0 | 0 | 0 | 0 | 0 | 0 | 0 | 0 | 0 | 0 | 0 | 0 | 0 | 0 | 0 | 0 | 0 | 0 | 0 | 0 | 0 | 0 | 0 | 0 | 0 | 0 | 0 | 0 | 0 | 0 | 0 | 0 | 0 | 0 | 0 | 0
|  | Módulo encapsulado en SF6 linea o transformador - barra sencilla - N3 | 9928145.5232 | 0 | 0 | 0 | 0 | 0 | 0 | 0 | 0 | 0 | 0 | 0 | 0 | 1 | 9928145.5232 | 1 | 9928145.5232 | 0 | 0 | 0 | 0 | 0 | 0 | 0 | 0 | 0 | 0 | 0 | 0 | 1 | 9928145.5232 | 0 | 0 | 0 | 0 | 0 | 0 | 0 | 0 | 0 | 0 | 0 | 0 | 0 | 0 | 0 | 0 | 0 | 0 | 0 | 0 | 0 | 0 | 0 | 0 | 0 | 0 | 0 | 0 | 0 | 0 | 0 | 0 | 0 | 0 | 0 | 0 | 0 | 0 | 0 | 0 | 0 | 0
|  | Módulo encapsulado en SF6 linea o transformador - barra doble - N3 | 9928145.5232 | 0 | 0 | 0 | 0 | 0 | 0 | 0 | 0 | 0 | 0 | 0 | 0 | 0 | 0 | 0 | 0 | 1 | 9928145.5232 | 1 | 9928145.5232 | 0 | 0 | 0 | 0 | 0 | 0 | 0 | 0 | 0 | 0 | 0 | 0 | 0 | 0 | 0 | 0 | 0 | 0 | 0 | 0 | 0 | 0 | 0 | 0 | 0 | 0 | 0 | 0 | 0 | 0 | 0 | 0 | 0 | 0 | 0 | 0 | 0 | 0 | 0 | 0 | 0 | 0 | 0 | 0 | 0 | 0 | 0 | 0 | 0 | 0 | 0 | 0
|  | Subestación Móvil 30 MVA | 0 | 0 | 0 | 0 | 0 | 0 | 0 | 0 | 0 | 0 | 0 | 0 | 0 | 0 | 0 | 0 | 0 | 0 | 0 | 0 | 0 | 0 | 0 | 0 | 0 | 0 | 0 | 0 | 0 | 0 | 0 | 0 | 0 | 0 | 0 | 0 | 0 | 0 | 0 | 0 | 0 | 0 | 0 | 0 | 0 | 0 | 0 | 0 | 0 | 0 | 0 | 0 | 0 | 0 | 0 | 0 | 0 | 1 | 0 | 0 | 0 | 0 | 0 | 0 | 0 | 0 | 0 | 0 | 0 | 0 | 0 | 0 | 0
|  | Subestación Móvil 15 MVA | 0 | 0 | 0 | 0 | 0 | 0 | 0 | 0 | 0 | 0 | 0 | 0 | 0 | 0 | 0 | 0 | 0 | 0 | 0 | 0 | 0 | 0 | 0 | 0 | 0 | 0 | 0 | 0 | 0 | 0 | 0 | 0 | 0 | 0 | 0 | 0 | 0 | 0 | 0 | 0 | 0 | 0 | 0 | 0 | 0 | 0 | 0 | 0 | 0 | 0 | 0 | 0 | 0 | 0 | 0 | 0 | 0 | 0 | 0 | 1 | 0 | 0 | 0 | 0 | 0 | 0 | 0 | 0 | 0 | 0 | 0 | 0 | 0
|  | Subestación Móvil 21 MVA | 0 | 0 | 0 | 0 | 0 | 0 | 0 | 0 | 0 | 0 | 0 | 0 | 0 | 0 | 0 | 0 | 0 | 0 | 0 | 0 | 0 | 0 | 0 | 0 | 0 | 0 | 0 | 0 | 0 | 0 | 0 | 0 | 0 | 0 | 0 | 0 | 0 | 0 | 0 | 0 | 0 | 0 | 0 | 0 | 0 | 0 | 0 | 0 | 0 | 0 | 0 | 0 | 0 | 0 | 0 | 0 | 0 | 0 | 0 | 0 | 0 | 1 | 0 | 0 | 0 | 0 | 0 | 0 | 0 | 0 | 0 | 0 | 0
|  | Subestación Móvil 7,5 MVA | 0 | 0 | 0 | 0 | 0 | 0 | 0 | 0 | 0 | 0 | 0 | 0 | 0 | 0 | 0 | 0 | 0 | 0 | 0 | 0 | 0 | 0 | 0 | 0 | 0 | 0 | 0 | 0 | 0 | 0 | 0 | 0 | 0 | 0 | 0 | 0 | 0 | 0 | 0 | 0 | 0 | 0 | 0 | 0 | 0 | 0 | 0 | 0 | 0 | 0 | 0 | 0 | 0 | 0 | 0 | 0 | 0 | 0 | 0 | 0 | 0 | 0 | 0 | 1 | 0 | 0 | 0 | 0 | 0 | 0 | 0 | 0 | 0
|  | Juego pararrayos - N2 | 191602.4687 | 0 | 0 | 0 | 0 | 0 | 0 | 0 | 0 | 0 | 0 | 0 | 0 | 0 | 0 | 0 | 0 | 0 | 0 | 0 | 0 | 0 | 0 | 0 | 0 | 0 | 0 | 0 | 0 | 0 | 0 | 0 | 0 | 0 | 0 | 0 | 0 | 0 | 0 | 0 | 0 | 0 | 0 | 0 | 0 | 0 | 0 | 0 | 0 | 0 | 0 | 0 | 0 | 0 | 0 | 0 | 0 | 0 | 0 | 0 | 0 | 0 | 0 | 0 | 0 | 1 | 191602.4687 | 0 | 0 | 0 | 0 | 0 | 0
|  | MATERIALES DE CONEXIÓN Y MÓDULOS | Valor unitario (COP Dic 17) | N3S1 |  | N3S2 |  | N3S3 |  | N3S4 |  | N3S5 |  | N3S6 |  | N3S7 |  | N3S8 |  | N3S9 |  | N3S10 |  | N3S11 |  | N3S13 |  | N3S17 |  | N3S19 |  | N3S20 |  | N3S24 |  | N3S25 |  | N3S26 |  | N3S27 |  | N3S28 |  | N3S29 |  | N3S30 |  | N3S31 |  | N3S32 |  | N3S34 |  | N3S35 |  | N3S36 |  | N3S37 |  | N3S39 |  | N3S40 |  | N3S41 |  | N3S42 |  | N3S43 |  | N3S45 |  | N3S46 |  | N3S47
|  | Acero Estructural (kg) | 1445382.303 | 2.5 | 3613455.7574 | 1 | 1445382.303 | 4.4 | 6359682.133 | 4.4 | 6359682.133 | 5.4 | 7805064.436 | 5.4 | 7805064.436 | 3 | 4336146.9089 | 0 | 0 | 3 | 4336146.9089 | 0 | 0 | 0 | 0 | 7 | 10117676.1207 | 2 | 2890764.6059 | 0 | 0 | 0 | 0 | 6 | 8672293.8178 | 9 | 13008440.7266 | 9 | 13008440.7266 | 8 | 11563058.4237 | 16 | 23126116.8474 | 20 | 28907646.0592 | 8 | 11563058.4237 | 16 | 23126116.8474 | 20 | 28907646.0592 | 0 | 0 | 0 | 0 | 0 | 0 | 0 | 0 | 0 | 0 | 0 | 0 | 0 | 0 | 0 | 0 | 16 | 23126116.8474 | 0 | 0 | 0 | 0 | 0 | 0
|  | Estructura en concreto (Postes) - MPPS | 625564.1152 |  | 0 |  | 0 |  | 0 |  | 0 |  | 0 |  | 0 |  | 0 |  | 0 |  | 0 |  | 0 |  | 0 | 2 | 1251128.2304 | 2 | 1251128.2304 |  | 0 |  | 0 |  | 0 |  | 0 |  | 0 |  | 0 |  | 0 |  | 0 |  | 0 |  | 0 |  | 0 |  | 0 |  | 0 |  | 0 |  | 0 |  | 0 |  | 0 |  | 0 |  | 0 | 4 | 2502256.4608 |  |  |  | 0
|  | Material conexión A.T. - N3 - MPPS | 1914818.7498 | 1 | 1914818.7498 | 1 | 1914818.7498 | 1 | 1914818.7498 | 1 | 1914818.7498 | 1 | 1914818.7498 | 1 | 1914818.7498 | 0.5 | 957409.3749 | 0.5 | 957409.3749 | 0.5 | 957409.3749 | 0.5 | 957409.3749 |  | 0 | 0.5 | 957409.3749 | 0.5 | 957409.3749 | 1 | 1914818.7498 |  | 0 | 1 | 1914818.7498 | 1 | 1914818.7498 | 1 | 1914818.7498 | 1 | 1914818.7498 | 1 | 1914818.7498 | 1 | 1914818.7498 | 1 | 1914818.7498 | 1 | 1914818.7498 | 1 | 1914818.7498 |  | 0 |  | 0 |  | 0 |  | 0 |  | 0 |  | 0 |  | 0 |  | 0 | 0.5 | 957409.3749 |  |  |  | 0
|  | Terminales SF6 - Aire - N3 | 527750.2619 | 0 | 0 | 0 | 0 | 0 | 0 | 0 | 0 | 0 | 0 | 0 | 0 | 3 | 1583250.7857 | 3 | 1583250.7857 | 3 | 1583250.7857 | 3 | 1583250.7857 | 0 | 0 | 0 | 0 | 0 | 0 | 0 | 0 | 0 | 0 | 0 | 0 | 0 | 0 | 0 | 0 | 0 | 0 | 0 | 0 | 0 | 0 | 0 | 0 | 0 | 0 | 0 | 0 | 0 | 0 | 0 | 0 | 0 | 0 | 0 | 0 | 0 | 0 | 0 | 0 | 0 | 0 | 0 | 0 | 0 | 0 | 0 | 0 | 0 | 0 | 0 | 0
|  | MÓDULO COMÚN | Valor unitario (COP Dic 17) | N3S1 |  | N3S2 |  | N3S3 |  | N3S4 |  | N3S5 |  | N3S6 |  | N3S7 |  | N3S8 |  | N3S9 |  | N3S10 |  | N3S11 |  | N3S13 |  | N3S17 |  | N3S19 |  | N3S20 |  | N3S24 |  | N3S25 |  | N3S26 |  | N3S27 |  | N3S28 |  | N3S29 |  | N3S30 |  | N3S31 |  | N3S32 |  | N3S34 |  | N3S35 |  | N3S36 |  | N3S37 |  | N3S39 |  | N3S40 |  | N3S41 |  | N3S42 |  | N3S43 |  | N3S45 |  | N3S46 |  | N3S47
|  | Servicios Auxiliares | 3837611.965 | [48 empty] | 0.5 | 1918805.9825 | 0.89785 | 3445608.4675 | 1.258 | 4827676.7433 | 0.5 | 1918805.9825 | [8 empty] | 0.5 | 1918805.9825 | 0.5 | 1918805.9825
|  | Cables módulo - N3 | 1656396.9422 | [48 empty] | 1 | 1656396.9422 | 2.5 | 4140992.3554 | 3.5 | 5797389.2975 | 0.5 | 828198.4711 | [8 empty] | 0.5 | 828198.4711 | 0.5 | 828198.4711
|  | Malla de puesta a tierra | 1846527.6084 | [48 empty] | 1 | 1846527.6084 | 2.5 | 4616319.0209 | 3.5 | 6462846.6292 | 0.5 | 923263.8042 | [8 empty] | 0.5 | 923263.8042 | 0.5 | 923263.8042
|  | Otras obras eléctricas | 1028257.7769 | [48 empty] | 1 | 1028257.7769 | 2.5 | 2570644.4423 | 3.5 | 3598902.2193 | 0.5 | 514128.8885 | [8 empty] | 0.5 | 514128.8885 | 0.5 | 514128.8885
|  | MATERIALES DE MEDIDA, CONTROL Y PROTECCIÓN |  | N3S1 |  | N3S2 |  | N3S3 |  | N3S4 |  | N3S5 |  | N3S6 |  | N3S7 |  | N3S8 |  | N3S9 |  | N3S10 |  | N3S11 |  | N3S13 |  | N3S17 |  | N3S19 |  | N3S20 |  | N3S24 |  | N3S25 |  | N3S26 |  | N3S27 |  | N3S28 |  | N3S29 |  | N3S30 |  | N3S31 |  | N3S32 |  | N3S34 |  | N3S35 |  | N3S36 |  | N3S44 |  | N3S38 |  | N3S39 |  | N3S41 |  | N3S42 |  | N3S40 |  | N3S45 |  | N3S44 |  | N3S45
|  | Celda de línea - N3 |  |  | 0 |  | 0 |  | 0 |  | 0 |  | 0 |  | 0 |  | 0 |  | 0 |  | 0 |  | 0 | 1 | 0 |  | 0 |  | 0 |  | 0 |  | 0 |  | 0 |  | 0 |  | 0 |  | 0 |  | 0 |  | 0 |  | 0 |  | 0 |  | 0 |  | 0 |  | 0 |  | 0 |  | 0 |  | 0 |  | 0 |  | 0 |  | 0 |  | 0 |  |  |  | 0
|  | Celda de transformador - N3 |  |  | 0 |  | 0 |  | 0 |  | 0 |  | 0 |  | 0 |  | 0 |  | 0 |  | 0 |  | 0 |  | 0 |  | 0 |  | 0 |  | 0 |  | 0 |  | 0 |  | 0 |  | 0 |  | 0 |  | 0 |  | 0 |  | 0 |  | 0 |  | 0 |  | 0 |  | 0 |  | 0 |  | 0 |  | 0 |  | 0 |  | 0 |  | 0 |  | 0 |  |  |  | 0
|  | Cortacircuitos monopolar |  |  | 0 |  | 0 |  | 0 |  | 0 |  | 0 |  | 0 |  | 0 |  | 0 |  | 0 |  | 0 |  | 0 |  | 0 |  | 0 |  | 0 |  | 0 |  | 0 |  | 0 |  | 0 |  | 0 |  | 0 |  | 0 |  | 0 |  | 0 |  | 0 |  | 0 |  | 0 |  | 0 |  | 0 |  | 0 |  | 0 |  | 0 |  | 0 | 2 | 0 |  |  |  | 0
|  | Diferencial de barras - cualquier conf Tipo 1 o Tipo 2 |  |  | 0 |  | 0 |  | 0 |  | 0 |  | 0 |  | 0 |  | 0 |  | 0 |  | 0 |  | 0 |  | 0 |  | 0 |  | 0 |  | 0 |  | 0 |  | 0 |  | 0 |  | 0 |  | 0 |  | 0 |  | 0 |  | 0 |  | 0 |  | 0 |  | 0 |  | 0 |  | 0 |  | 0 |  | 0 |  | 0 |  | 0 |  | 0 |  | 0 |  |  |  | 0
|  | Dispositivo de Protección contra Sobretensiones (DPS) - N3 |  | 1 | 0 | 1 | 0 | 1 | 0 | 1 | 0 | 1 | 0 | 1 | 0 | 1 | 0 | 1 | 0 | 1 | 0 | 1 | 0 |  | 0 | 1 | 0 | 1 | 0 |  | 0 |  | 0 |  | 0 |  | 0 |  | 0 |  | 0 |  | 0 |  | 0 |  | 0 |  | 0 |  | 0 |  | 0 |  | 0 |  | 0 |  | 0 |  | 0 |  | 0 |  | 0 |  | 0 | 4 | 0 |  |  |  | 0
|  | Gabinete de protección - MPPS |  |  | 0 |  | 0 |  | 0 |  | 0 |  | 0 |  | 0 |  | 0 |  | 0 |  | 0 |  | 0 |  | 0 |  | 0 |  | 0 |  | 0 |  | 0 |  | 0 |  | 0 |  | 0 |  | 0 |  | 0 |  | 0 |  | 0 |  | 0 |  | 0 |  | 0 |  | 0 |  | 0 |  | 0 |  | 0 |  | 0 |  | 0 |  | 0 | 1 | 0 |  |  |  | 0
|  | Impresora |  |  | 0 |  | 0 |  | 0 |  | 0 |  | 0 |  | 0 |  | 0 |  | 0 |  | 0 |  | 0 |  | 0 |  | 0 |  | 0 |  | 0 |  | 0 |  | 0 |  | 0 |  | 0 |  | 0 |  | 0 |  | 0 |  | 0 |  | 0 |  | 0 |  | 0 |  | 0 |  | 0 |  | 0 |  | 0 |  | 0 |  | 0 |  | 0 |  | 0 |  |  |  | 0
|  | Mobiliario Local |  |  | 0 |  | 0 |  | 0 |  | 0 |  | 0 |  | 0 |  | 0 |  | 0 |  | 0 |  | 0 |  | 0 |  | 0 |  | 0 |  | 0 |  | 0 |  | 0 |  | 0 |  | 0 |  | 0 |  | 0 |  | 0 |  | 0 |  | 0 |  | 0 |  | 0 |  | 0 |  | 0 |  | 0 |  | 0 |  | 0 |  | 0 |  | 0 |  | 0 |  |  |  | 0
|  | Obra civil casa de control (m2) |  |  | 0 |  | 0 |  | 0 |  | 0 |  | 0 |  | 0 |  | 0 |  | 0 |  | 0 |  | 0 |  | 0 |  | 0 |  | 0 |  | 0 |  | 0 |  | 0 |  | 0 |  | 0 |  | 0 |  | 0 |  | 0 |  | 0 |  | 0 |  | 0 |  | 0 |  | 0 |  | 0 |  | 0 |  | 0 |  | 0 |  | 0 |  | 0 |  | 0 |  |  |  | 0
|  | Obra civil Módulo Común (m2) - incluye la malla de tierra |  |  | 0 |  | 0 |  | 0 |  | 0 |  | 0 |  | 0 |  | 0 |  | 0 |  | 0 |  | 0 |  | 0 |  | 0 |  | 0 |  | 0 |  | 0 |  | 0 |  | 0 |  | 0 |  | 0 |  | 0 |  | 0 |  | 0 |  | 0 |  | 0 | 0 | 0 | 0 | 0 | 0 | 0 | 0 | 0 |  | 0 |  | 0 |  | 0 |  | 0 |  | 0 |  |  | 0 | 0
|  | Red Lan - Sistema distribuido |  |  | 0 |  | 0 |  | 0 |  | 0 |  | 0 |  | 0 |  | 0 |  | 0 |  | 0 |  | 0 |  | 0 |  | 0 |  | 0 |  | 0 |  | 0 |  | 0 |  | 0 |  | 0 |  | 0 |  | 0 |  | 0 |  | 0 |  | 0 |  | 0 |  | 0 |  | 0 |  | 0 |  | 0 |  | 0 |  | 0 |  | 0 |  | 0 |  | 0 |  |  |  | 0
|  | Referencia de tiempo, GPS |  |  | 0 |  | 0 |  | 0 |  | 0 |  | 0 |  | 0 |  | 0 |  | 0 |  | 0 |  | 0 |  | 0 |  | 0 |  | 0 |  | 0 |  | 0 |  | 0 |  | 0 |  | 0 |  | 0 |  | 0 |  | 0 |  | 0 |  | 0 |  | 0 |  | 0 |  | 0 |  | 0 |  | 0 |  | 0 |  | 0 |  | 0 |  | 0 |  | 0 |  |  |  | 0
|  | Servicios auxiliares - N3 - MPPS |  |  | 0 |  | 0 |  | 0 |  | 0 |  | 0 |  | 0 |  | 0 |  | 0 |  | 0 |  | 0 |  | 0 |  | 0 |  | 0 |  | 0 |  | 0 |  | 0 |  | 0 |  | 0 |  | 0 |  | 0 |  | 0 |  | 0 |  | 0 |  | 0 | 1 | 0 | 1 | 0 | 1 | 0 |  | 0 |  | 0 |  | 0 |  | 0 |  | 0 |  | 0 |  |  |  | 0
|  | Servicios auxiliares sub convencional encapsulada metal clad |  |  | 0 |  | 0 |  | 0 |  | 0 |  | 0 |  | 0 |  | 0 |  | 0 |  | 0 |  | 0 |  | 0 |  | 0 |  | 0 |  | 0 |  | 0 |  | 0 |  | 0 |  | 0 |  | 0 |  | 0 |  | 0 |  | 0 |  | 0 |  | 0 |  | 0 |  | 0 |  | 0 | 0 | 0 |  | 0 |  | 0 |  | 0 |  | 0 |  | 0 |  |  | 0 | 0
|  | Sistema de gestión de protecciones |  |  | 0 |  | 0 |  | 0 |  | 0 |  | 0 |  | 0 |  | 0 |  | 0 |  | 0 |  | 0 |  | 0 |  | 0 |  | 0 |  | 0 |  | 0 |  | 0 |  | 0 |  | 0 |  | 0 |  | 0 |  | 0 |  | 0 |  | 0 |  | 0 |  | 0 |  | 0 |  | 0 |  | 0 |  | 0 |  | 0 |  | 0 |  | 0 |  | 0 |  |  |  | 0
|  | SUBESTACIÓN MÓVIL 15 MVA |  |  | 0 |  | 0 |  | 0 |  | 0 |  | 0 |  | 0 |  | 0 |  | 0 |  | 0 |  | 0 |  | 0 |  | 0 |  | 0 |  | 0 |  | 0 |  | 0 |  | 0 |  | 0 |  | 0 |  | 0 |  | 0 |  | 0 |  | 0 |  | 0 |  | 0 |  | 0 |  | 0 |  | 0 |  | 0 | 0 | 0 |  | 0 |  | 0 |  | 0 |  |  |  | 0
|  | SUBESTACIÓN MÓVIL 21 MVA |  |  | 0 |  | 0 |  | 0 |  | 0 |  | 0 |  | 0 |  | 0 |  | 0 |  | 0 |  | 0 |  | 0 |  | 0 |  | 0 |  | 0 |  | 0 |  | 0 |  | 0 |  | 0 |  | 0 |  | 0 |  | 0 |  | 0 |  | 0 |  | 0 |  | 0 |  | 0 |  | 0 |  | 0 |  | 0 |  | 0 | 0 | 0 |  | 0 |  | 0 |  |  |  | 0
|  | SUBESTACIÓN MÓVIL 30 MVA |  |  | 0 |  | 0 |  | 0 |  | 0 |  | 0 |  | 0 |  | 0 |  | 0 |  | 0 |  | 0 |  | 0 |  | 0 |  | 0 |  | 0 |  | 0 |  | 0 |  | 0 |  | 0 |  | 0 |  | 0 |  | 0 |  | 0 |  | 0 |  | 0 |  | 0 |  | 0 |  | 0 |  | 0 | 0 | 0 |  | 0 |  | 0 |  | 0 |  | 0 |  |  |  | 0
|  | SUBESTACIÓN MÓVIL 7.5 MVA |  |  | 0 |  | 0 |  | 0 |  | 0 |  | 0 |  | 0 |  | 0 |  | 0 |  | 0 |  | 0 |  | 0 |  | 0 |  | 0 |  | 0 |  | 0 |  | 0 |  | 0 |  | 0 |  | 0 |  | 0 |  | 0 |  | 0 |  | 0 |  | 0 |  | 0 |  | 0 |  | 0 |  | 0 |  | 0 |  | 0 |  | 0 | 0 | 0 |  | 0 |  |  |  | 0
|  | Tablero de control, medida y protección - N3 - MPPS |  | 1 | 0 | 1 | 0 | 1 | 0 | 1 | 0 | 1 | 0 | 1 | 0 | 1 | 0 | 1 | 0 | 1 | 0 | 1 | 0 |  | 0 | 1 | 0 |  | 0 | 1 | 0 | 1 | 0 |  | 0 |  | 0 |  | 0 |  | 0 |  | 0 |  | 0 |  | 0 |  | 0 |  | 0 |  | 0 |  | 0 |  | 0 |  | 0 |  | 0 |  | 0 |  | 0 |  | 0 |  | 0 |  |  |  | 0
|  | Transformador de Servicios Auxiliares |  |  | 0 |  | 0 |  | 0 |  | 0 |  | 0 |  | 0 |  | 0 |  | 0 |  | 0 |  | 0 |  | 0 |  | 0 |  | 0 |  | 0 |  | 0 |  | 0 |  | 0 |  | 0 |  | 0 |  | 0 |  | 0 |  | 0 |  | 0 |  | 0 |  | 0 |  | 0 |  | 0 |  | 0 |  | 0 |  | 0 |  | 0 |  | 0 | 1 | 0 |  |  |  | 0
|  | TOTAL |  |  | 16593274.9954 |  | 14425201.541 |  | 22249946.9387 |  | 22249946.9387 |  | 23695329.2416 |  | 23695329.2416 |  | 17670834.6339 |  | 13334687.725 |  | 17670834.6339 |  | 13334687.725 |  | 1536240.4697 |  | 16763766.1484 |  | 5342726.9051 |  | 11929837.6135 |  | 9928145.5232 |  | 10587112.5675 |  | 14923259.4764 |  | 14923259.4764 |  | 13477877.1734 |  | 25040935.5971 |  | 30822464.809 |  | 13477877.1734 |  | 25040935.5971 |  | 30822464.809 |  | 6449988.31 |  | 14773564.2861 |  | 20686814.8893 |  | 4184397.1462 |  | 0 |  | 0 |  | 0 |  | 0 |  | 31448631.6857 |  | 4184397.1462 |  | 1536240.4697 |  | 865882.0412
| APU | ITEM | EQUIPO | MATERIALES DE OBRA | MANO DE OBRA | TOTAL (COP Dic 17)
| 1 | SECCIONADOR TRIPOLAR - N3 | 607906.82 | 0 | 2302538.7477 | 2910445.5676
| 2 | SECCIONADOR TRIPOLAR CON CUCHILLA DE PUESTA A TIERRA - N3 | 607906.82 | 0 | 2486638.331 | 3094545.1509
| 3 | INTERRUPTOR - N3 | 607906.82 | 0 | 2486638.331 | 3094545.1509
| 4 | TRANSFORMADOR DE CORRIENTE - N3 | 71878.6281 | 0 | 294648.8978 | 366527.5259
| 5 | TRANSFORMADOR DE TENSIÓN - N3 | 71878.6281 | 0 | 294648.8978 | 366527.5259
| 6 | DISPOSITIVO DE PROTECCIÓN CONTRA SOBRETENSIONES (DPS) - N3 | 71878.6281 | 0 | 216748.719 | 288627.3471
| 7 | ACERO ESTRUCTURAL (KG) | 173296.504 | 0 | 1272085.799 | 1445382.303
| 8 | CABLES DE CONTROL Y FUERZA MODULO - N3 - MPPS | 214738.2671 | 0 | 1441658.675 | 1656396.9422
| 9 | MATERIAL CONEXIÓN A.T. - N3 - MPPS | 214738.2671 | 0 | 1700080.4826 | 1914818.7498
| 10 | MÓDULO GENÉRICO - N3 - MPPS | 3064664.8422 | 0 | 6863480.681 | 9928145.5232
| 11 | TERMINALES SF6 - AIRE - N3 | 75582.2133 | 0 | 452168.0486 | 527750.2619
| 12 | CELDA DE LÍNEA - N3 | 534751.2184 | 0 | 451422.9535 | 1536240.4697
| 13 | CELDA DE TRANSFORMADOR - N3 | 534751.2184 | 0 | 1001489.2512 | 1536240.4697
| 14 | SERVICIOS AUXILIARES - N3 - MPPS | 978116.1831 | 0 | 2859495.782 | 3837611.965
| 15 | TRANSFORMADOR DE SERVICIOS AUXILIARES | 1905750.2138 | 0 | 1159836.9833 | 3065587.197
| 16 | ESTRUCTURA EN CONCRETO (POSTES) - MPPS | 195281.8454 | 0 | 430282.2698 | 625564.1152
| 17 | MALLA ESLABONADA - MPPS | 346593.0079 | 0 | 1484131.4514 | 1830724.4593
| 18 | CELDA DE CIRCUITO DE SALIDA | 534751.2184 | 0 | 1481091.1588 | 2015842.3772
| 19 | M.P.P.S DUCTO BARRAS O CABLES LLEGADA TRAFO | 53365.3012 | 0 | 686592.7478 | 739958.049
| 20 | MALLA DE PUESTA A TIERRA | 696482.9601 | 0 | 1150044.6482 | 1846527.6084
| 21 | OTRAS OBRAS ELÉCTRICAS | 223979.2779 | 0 | 804278.4991 | 1028257.7769
| 22 | Juego Pararrayos - N3 | 59995.6946 | 0 | 183428.9992 | 243424.6939
| 23 | Reconectador - N3 | 175339.9297 | 0 | 617572.0658 | 792911.9955
| 24 | Seccionador-fusible - N3 | 59995.6946 | 0 | 183428.9992 | 243424.6939
|  |  |  | ANÁLISIS DE PRECIOS UNITARIOS | [5 empty] | ANÁLISIS DE PRECIOS UNITARIOS | [5 empty] | ANÁLISIS DE PRECIOS UNITARIOS | [5 empty] | ANÁLISIS DE PRECIOS UNITARIOS | [5 empty] | ANÁLISIS DE PRECIOS UNITARIOS
|  | APU. | 1 | (COP Dic 17) |  |  |  | APU. | 2 | (COP Dic 17) |  |  |  | APU. | 3 | (COP Dic 17) |  |  |  | APU. | 4 | (COP Dic 17) |  |  |  | APU. | 5 | (COP Dic 17)
|  | SECCIONADOR TRIPOLAR - N3 |  |  | UNIDAD: |  |  | SECCIONADOR TRIPOLAR CON CUCHILLA DE PUESTA A TIERRA - N3 |  |  | UNIDAD: |  |  | INTERRUPTOR - N3 |  |  | UNIDAD: |  |  | TRANSFORMADOR DE CORRIENTE - N3 |  |  | UNIDAD: |  |  | TRANSFORMADOR DE TENSIÓN - N3 |  |  | UNIDAD:
|  | I. EQUIPO | [5 empty] | I. EQUIPO | [5 empty] | I. EQUIPO | [5 empty] | I. EQUIPO | [5 empty] | I. EQUIPO
|  | DESCRIPCIÓN | TARIFA DÍA | RENDIM. | CANTIDAD | VALOR PARCIAL |  | DESCRIPCIÓN | TARIFA DÍA | RENDIM. | CANTIDAD | VALOR PARCIAL |  | DESCRIPCIÓN | TARIFA DÍA | RENDIM. | CANTIDAD | VALOR PARCIAL |  | DESCRIPCIÓN | TARIFA DÍA | RENDIM. | CANTIDAD | VALOR PARCIAL |  | DESCRIPCIÓN | TARIFA DÍA | RENDIM. | CANTIDAD | VALOR PARCIAL
|  | MONTACARGA | 87053.4963 | 1.5 | 1 | 130580.2444 |  | MONTACARGA | 87053.4963 | 1.5 | 1 | 130580.2444 |  | MONTACARGA | 87053.4963 | 1.5 | 1 | 130580.2444 |  | MONTACARGA | 87053.4963 | 0.8 | 1 | 69642.797 |  | MONTACARGA | 87053.4963 | 0.8 | 1 | 69642.797
|  | EQUIPOS MEDIDA PRUEBA | 225909.1966 | 2 | 1 | 451818.3931 |  | EQUIPOS MEDIDA PRUEBA | 225909.1966 | 2 | 1 | 451818.3931 |  | EQUIPOS MEDIDA PRUEBA | 225909.1966 | 2 | 1 | 451818.3931 |  | EQUIPOS MEDIDA PRUEBA | 225909.1966 | 0.53333 | 1 | 120484.9048 |  | EQUIPOS MEDIDA PRUEBA | 225909.1966 | 0.53333 | 1 | 120484.9048
|  | EQUIPOS/HERRAMIENTAS | 4251.3637 | 6 | 1 | 25508.1824 |  | EQUIPOS/HERRAMIENTAS | 4251.3637 | 6 | 1 | 25508.1824 |  | EQUIPOS/HERRAMIENTAS | 4251.3637 | 6 | 1 | 25508.1824 |  | EQUIPOS/HERRAMIENTAS | 4251.3637 | 6 | 1 | 25508.1824 |  | EQUIPOS/HERRAMIENTAS | 4251.3637 | 6 | 1 | 25508.1824
[5 empty] | Subtotal | 607906.82 |  |  |  |  | Subtotal | 607906.82 |  |  |  |  | Subtotal | 607906.82 |  |  |  |  | Subtotal | 215635.8843 |  |  |  |  | Subtotal | 215635.8843
|  | II. MATERIALES DE OBRA | [5 empty] | II. MATERIALES DE OBRA | [5 empty] | II. MATERIALES DE OBRA | [5 empty] | II. MATERIALES DE OBRA | [5 empty] | II. MATERIALES DE OBRA
|  | DESCRIPCIÓN | UNIDAD | CANTIDAD | VALOR UNI. | VALOR PARCIAL |  | DESCRIPCIÓN | UNIDAD | CANTIDAD | VALOR UNI. | VALOR PARCIAL |  | DESCRIPCIÓN | UNIDAD | CANTIDAD | VALOR UNI. | VALOR PARCIAL |  | DESCRIPCIÓN | UNIDAD | CANTIDAD | VALOR UNI. | VALOR PARCIAL |  | DESCRIPCIÓN | UNIDAD | CANTIDAD | VALOR UNI. | VALOR PARCIAL
|  | III. MANO DE OBRA | [5 empty] | III. MANO DE OBRA | [5 empty] | III. MANO DE OBRA | [5 empty] | III. MANO DE OBRA | [5 empty] | III. MANO DE OBRA
|  | DESCRIPCIÓN | TARIFA DÍA | RENDIM. | CANTIDAD | VALOR PARCIAL |  | DESCRIPCIÓN | TARIFA DÍA | RENDIM. | CANTIDAD | VALOR PARCIAL |  | DESCRIPCIÓN | TARIFA DÍA | RENDIM. | CANTIDAD | VALOR PARCIAL |  | DESCRIPCIÓN | TARIFA DÍA | RENDIM. | CANTIDAD | VALOR PARCIAL |  | DESCRIPCIÓN | TARIFA DÍA | RENDIM. | CANTIDAD | VALOR PARCIAL
|  | ING. ESPECIALISTA | 290020.7033 | 0.4 | 1 | 116008.2813 |  | ING. ESPECIALISTA | 290020.7033 | 0.4 | 1 | 116008.2813 |  | ING. ESPECIALISTA | 290020.7033 | 0.4 | 1 | 116008.2813 |  | ING. ESPECIALISTA | 290020.7033 | 0.24 | 1 | 69604.9688 |  | ING. ESPECIALISTA | 290020.7033 | 0.24 | 1 | 69604.9688
|  | SUPERVISOR | 254469.8211 | 2.72 | 1 | 692157.9133 |  | SUPERVISOR | 254469.8211 | 2.72 | 1 | 692157.9133 |  | SUPERVISOR | 254469.8211 | 2.72 | 1 | 692157.9133 |  | SUPERVISOR | 254469.8211 | 0.53333 | 1 | 135717.2379 |  | SUPERVISOR | 254469.8211 | 0.53333 | 1 | 135717.2379
|  | ELECTRICISTA I | 64040.1676 | 2.6947 | 2 | 345142.7978 |  | ELECTRICISTA I | 64040.1676 | 3.2 | 2 | 409857.0724 |  | ELECTRICISTA I | 64040.1676 | 3.2 | 2 | 409857.0724 |  | ELECTRICISTA I | 64040.1676 | 0.89825 | 2 | 115047.5993 |  | ELECTRICISTA I | 64040.1676 | 0.89825 | 2 | 115047.5993
|  | CONDUCTOR | 56298.7209 | 1.6 | 1 | 90077.9534 |  | CONDUCTOR | 56298.7209 | 3.2 | 1 | 180155.9069 |  | CONDUCTOR | 56298.7209 | 3.2 | 1 | 180155.9069 |  | CONDUCTOR | 56298.7209 | 1.0667 | 1 | 60051.969 |  | CONDUCTOR | 56298.7209 | 1.0667 | 1 | 60051.969
|  | ING. HSE | 290020.7033 | 0.53895 | 1 | 156305.8948 |  | ING. HSE | 290020.7033 | 0.64 | 1 | 185613.2501 |  | ING. HSE | 290020.7033 | 0.64 | 1 | 185613.2501 |  | ING. HSE | 290020.7033 | 0.17965 | 1 | 52101.9649 |  | ING. HSE | 290020.7033 | 0.17965 | 1 | 52101.9649
|  | TRANSPORTE DE PERSONAL | 282139.3459 | 1.6 | 2 | 902845.907 |  | TRANSPORTE DE PERSONAL | 282139.3459 | 3.2 | 1 | 902845.907 |  | TRANSPORTE DE PERSONAL | 282139.3459 | 3.2 | 1 | 902845.907 |  | TRANSPORTE DE PERSONAL | 282139.3459 | 1.6 | 1 | 451422.9535 |  | TRANSPORTE DE PERSONAL | 282139.3459 | 1.6 | 1 | 451422.9535
[5 empty] | Subtotal | 2302538.7477 |  |  |  |  | Subtotal | 2486638.331 |  |  |  |  | Subtotal | 2486638.331 |  |  |  |  | Subtotal | 883946.6933 |  |  |  |  | Subtotal | 883946.6933
|  |  |  | Total Costo Directo |  | 2910445.5676 |  |  |  | Total Costo Directo |  | 3094545.1509 |  |  |  | Total Costo Directo |  | 3094545.1509 |  |  |  | Total Costo Directo |  | 1099582.5776 |  |  |  | Total Costo Directo |  | 1099582.5776
|  |  |  | ANÁLISIS DE PRECIOS UNITARIOS | [5 empty] | ANÁLISIS DE PRECIOS UNITARIOS | [5 empty] | ANÁLISIS DE PRECIOS UNITARIOS | [5 empty] | ANÁLISIS DE PRECIOS UNITARIOS | [5 empty] | ANÁLISIS DE PRECIOS UNITARIOS
|  | APU. | 6 | (COP Dic 17) |  |  |  | APU. | 11 | (COP Dic 17) |  |  |  | APU. | 7 | (COP Dic 17) |  |  |  | APU. | 8 | (COP Dic 17) |  |  |  | APU. | 9 | (COP Dic 17)
|  | DISPOSITIVO DE PROTECCIÓN CONTRA SOBRETENSIONES (DPS) - N3 |  |  | UNIDAD: |  |  | TERMINALES SF6 - AIRE - N3 |  |  | UNIDAD: |  |  | ACERO ESTRUCTURAL (KG) |  |  | UNIDAD: |  |  | CABLES DE CONTROL Y FUERZA MODULO - N3 - MPPS |  |  | UNIDAD: |  |  | MATERIAL CONEXIÓN A.T. - N3 - MPPS |  |  | UNIDAD:
|  | I. EQUIPO | [5 empty] | I. EQUIPO | [5 empty] | I. EQUIPO | [5 empty] | I. EQUIPO | [5 empty] | I. EQUIPO
|  | DESCRIPCIÓN | TARIFA DÍA | RENDIM. | CANTIDAD | VALOR PARCIAL |  | DESCRIPCIÓN | TARIFA DÍA | RENDIM. | CANTIDAD | VALOR PARCIAL |  | DESCRIPCIÓN | TARIFA DÍA | RENDIM. | CANTIDAD | VALOR PARCIAL |  | DESCRIPCIÓN | TARIFA DÍA | RENDIM. | CANTIDAD | VALOR PARCIAL |  | DESCRIPCIÓN | TARIFA DÍA | RENDIM. | CANTIDAD | VALOR PARCIAL
|  | MONTACARGA | 87053.4963 | 0.8 | 1 | 69642.797 |  | MONTACARGA | 87053.4963 | 0.16 | 1 | 13928.5594 |  | MONTACARGA | 87053.4963 | 1.6 | 1 | 139285.5941 |  | MONTACARGA | 87053.4963 |  | 1 | 0 |  | MONTACARGA | 87053.4963 |  | 1 | 0
|  | EQUIPOS MEDIDA PRUEBA | 225909.1966 | 0.53333 | 1 | 120484.9048 |  | EQUIPOS MEDIDA PRUEBA | 225909.1966 | 0.16 | 1 | 36145.4714 |  | EQUIPOS MEDIDA PRUEBA | 225909.1966 | 0 | 1 | 0 |  | EQUIPOS MEDIDA PRUEBA | 225909.1966 | 0.8 | 1 | 180727.3572 |  | EQUIPOS MEDIDA PRUEBA | 225909.1966 | 0.8 | 1 | 180727.3572
|  | EQUIPOS/HERRAMIENTAS | 4251.3637 | 6 | 1 | 25508.1824 |  | EQUIPOS/HERRAMIENTAS | 4251.3637 | 6 | 1 | 25508.1824 |  | EQUIPOS/HERRAMIENTAS | 4251.3637 | 8 | 1 | 34010.9099 |  | EQUIPOS/HERRAMIENTAS | 4251.3637 | 8 | 1 | 34010.9099 |  | EQUIPOS/HERRAMIENTAS | 4251.3637 | 8 | 1 | 34010.9099
[5 empty] | Subtotal | 215635.8843 |  |  |  |  | Subtotal | 75582.2133 |  |  |  |  | Subtotal | 173296.504 |  |  |  |  | Subtotal | 214738.2671 |  |  |  |  | Subtotal | 214738.2671
|  | II. MATERIALES DE OBRA | [5 empty] | II. MATERIALES DE OBRA | [5 empty] | II. MATERIALES DE OBRA | [5 empty] | II. MATERIALES DE OBRA | [5 empty] | II. MATERIALES DE OBRA
|  | DESCRIPCIÓN | UNIDAD | CANTIDAD | VALOR UNI. | VALOR PARCIAL |  | DESCRIPCIÓN | UNIDAD | CANTIDAD | VALOR UNI. | VALOR PARCIAL |  | DESCRIPCIÓN | UNIDAD | CANTIDAD | VALOR UNI. | VALOR PARCIAL |  | DESCRIPCIÓN | UNIDAD | CANTIDAD | VALOR UNI. | VALOR PARCIAL |  | DESCRIPCIÓN | UNIDAD | CANTIDAD | VALOR UNI. | VALOR PARCIAL
|  | III. MANO DE OBRA | [5 empty] | III. MANO DE OBRA | [5 empty] | III. MANO DE OBRA | [5 empty] | III. MANO DE OBRA | [5 empty] | III. MANO DE OBRA
|  | DESCRIPCIÓN | TARIFA DÍA | RENDIM. | CANTIDAD | VALOR PARCIAL |  | DESCRIPCIÓN | TARIFA DÍA | RENDIM. | CANTIDAD | VALOR PARCIAL |  | DESCRIPCIÓN | TARIFA DÍA | RENDIM. | CANTIDAD | VALOR PARCIAL |  | DESCRIPCIÓN | TARIFA DÍA | RENDIM. | CANTIDAD | VALOR PARCIAL |  | DESCRIPCIÓN | TARIFA DÍA | RENDIM. | CANTIDAD | VALOR PARCIAL
|  | ING. ESPECIALISTA | 290020.7033 | 0.10667 | 1 | 30935.5417 |  | ING. ESPECIALISTA | 290020.7033 | 0.08 | 1 | 23201.6563 |  | ING. ESPECIALISTA | 290020.7033 | 0.16 | 1 | 46403.3125 |  | ING. ESPECIALISTA | 290020.7033 | 0.16 | 1 | 46403.3125 |  | ING. ESPECIALISTA | 290020.7033 | 0.16 | 1 | 46403.3125
|  | SUPERVISOR | 254469.8211 | 0.21333 | 1 | 54286.8952 |  | SUPERVISOR | 254469.8211 | 0.37333 | 1 | 95002.0665 |  | SUPERVISOR | 254469.8211 | 0.71809 | 1 | 182732.8869 |  | SUPERVISOR | 254469.8211 | 1.6 | 1 | 407151.7137 |  | SUPERVISOR | 254469.8211 | 2.4 | 1 | 610727.5706
|  | ELECTRICISTA I | 64040.1676 | 0.44912 | 2 | 57523.7996 |  | ELECTRICISTA I | 64040.1676 | 0.53333 | 2 | 68309.5121 |  | ELECTRICISTA I | 64040.1676 | 2.6947 | 2 | 345142.7978 |  | ELECTRICISTA I | 64040.1676 | 2.4 | 2 | 307392.8043 |  | ELECTRICISTA I | 64040.1676 | 2.6947 | 2 | 345142.7978
|  | CONDUCTOR | 56298.7209 | 0.53333 | 1 | 30025.9845 |  | CONDUCTOR | 56298.7209 | 0.16 | 1 | 9007.7953 |  | CONDUCTOR | 56298.7209 | 1.6 | 1 | 90077.9534 |  | CONDUCTOR | 56298.7209 | 1.6 | 1 | 90077.9534 |  | CONDUCTOR | 56298.7209 | 1.6 | 1 | 90077.9534
|  | ING. HSE | 290020.7033 | 0.089825 | 1 | 26050.9825 |  | ING. HSE | 290020.7033 | 0.10667 | 1 | 30935.5417 |  | ING. HSE | 290020.7033 | 0.53895 | 1 | 156305.8948 |  | ING. HSE | 290020.7033 | 0.48 | 1 | 139209.9376 |  | ING. HSE | 290020.7033 | 0.53895 | 1 | 156305.8948
|  | TRANSPORTE DE PERSONAL | 282139.3459 | 0.8 | 2 | 451422.9535 |  | TRANSPORTE DE PERSONAL | 282139.3459 | 0.8 | 1 | 225711.4768 |  | TRANSPORTE DE PERSONAL | 282139.3459 | 1.6 | 1 | 451422.9535 |  | TRANSPORTE DE PERSONAL | 282139.3459 | 1.6 | 1 | 451422.9535 |  | TRANSPORTE DE PERSONAL | 282139.3459 | 1.6 | 1 | 451422.9535
[5 empty] | Subtotal | 650246.1569 |  |  |  |  | Subtotal | 452168.0486 |  |  |  |  | Subtotal | 1272085.799 |  |  |  |  | Subtotal | 1441658.675 |  |  |  |  | Subtotal | 1700080.4826
|  |  |  | Total Costo Directo |  | 865882.0412 |  |  |  | Total Costo Directo |  | 527750.2619 |  |  |  | Total Costo Directo |  | 1445382.303 |  |  |  | Total Costo Directo |  | 1656396.9422 |  |  |  | Total Costo Directo |  | 1914818.7498
|  |  |  | ANÁLISIS DE PRECIOS UNITARIOS | [5 empty] | ANALISIS DE PRECIOS UNITARIOS | [5 empty] | ANALISIS DE PRECIOS UNITARIOS | [5 empty] | ANALISIS DE PRECIOS UNITARIOS | [5 empty] | ANALISIS DE PRECIOS UNITARIOS
|  | APU. | 10 | (COP Dic 17) |  |  |  | APU 14 |  | (COP Dic 17) |  |  |  | APU | 12 | (COP Dic 17) |  |  |  | APU 13 |  | (COP Dic 17) |  |  |  | APU 16 |  | (COP Dic 17)
|  | MÓDULO GENÉRICO - N3 - MPPS |  |  | UNIDAD: |  |  | SERVICIOS AUXILIARES - N3 - MPPS |  |  | UNIDAD |  |  | CELDA DE LÍNEA - N3 |  |  | UNIDAD |  |  | CELDA DE TRANSFORMADOR - N3 |  |  | UNIDAD |  |  | ESTRUCTURA EN CONCRETO (POSTES) - MPPS |  |  | UNIDAD
|  | I. EQUIPO | [5 empty] | I. EQUIPO | [5 empty] | I. EQUIPO | [5 empty] | I. EQUIPO | [5 empty] | I. EQUIPO
|  | DESCRIPCIÓN | TARIFA DÍA | RENDIM. | CANTIDAD | VALOR PARCIAL |  | DESCRIPCIÓN | TARIFA DÍA | RENDIM. | CANTIDAD | VALOR PARCIAL |  | DESCRIPCIÓN | TARIFA DÍA | RENDIM. | CANTIDAD | VALOR PARCIAL |  | DESCRIPCIÓN | TARIFA DÍA | RENDIM. | CANTIDAD | VALOR PARCIAL |  | DESCRIPCIÓN | TARIFA DÍA | RENDIM. | CANTIDAD | VALOR PARCIAL
|  | GRÚA HIDRÁULICA | 353695.1312 | 4 | 1 | 1414780.5249 |  | MONTACARGA | 87053.4963 | 6.4 | 1 | 557142.3763 |  | MONTACARGA | 87053.4963 | 1.6 | 1 | 139285.5941 |  | MONTACARGA | 87053.4963 | 1.6 | 1 | 139285.5941 |  | GRÚA HIDRÁULICA | 353695.1312 | 0.48 | 1 | 169773.663
|  | EQUIPOS MEDIDA PRUEBA | 225909.1966 | 6.4 | 1 | 1445818.8579 |  | EQUIPOS MEDIDA PRUEBA | 225909.1966 | 1.6 | 1 | 361454.7145 |  | EQUIPOS MEDIDA PRUEBA | 225909.1966 | 1.6 | 1 | 361454.7145 |  | EQUIPOS MEDIDA PRUEBA | 225909.1966 | 1.6 | 1 | 361454.7145 |  | EQUIPOS/HERRAMIENTAS | 4251.3637 | 6 | 1 | 25508.1824
|  | EQUIPOS/HERRAMIENTAS | 4251.3637 | 48 | 1 | 204065.4593 |  | EQUIPOS/HERRAMIENTAS | 4251.3637 | 14 | 1 | 59519.0923 |  | EQUIPOS/HERRAMIENTAS | 4251.3637 | 8 | 1 | 34010.9099 |  | EQUIPOS/HERRAMIENTAS | 4251.3637 | 8 | 1 | 34010.9099
[5 empty] | Subtotal | 3064664.8422 |  |  |  |  | Subtotal | 978116.1831 |  |  |  |  | Subtotal | 534751.2184 |  |  |  |  | Subtotal | 534751.2184 |  |  |  |  | Subtotal | 195281.8454
|  | II. MATERIALES DE OBRA | [5 empty] | II. MATERIALES DE OBRA | [5 empty] | II. MATERIALES DE OBRA | [5 empty] | II. MATERIALES DE OBRA | [5 empty] | II. MATERIALES DE OBRA
|  | DESCRIPCIÓN | UNIDAD | CANTIDAD | VALOR UNI. | VALOR PARCIAL |  | DESCRIPCION | UNIDAD | CANTIDAD | VALOR UNI. | VALOR PARCIAL |  | DESCRIPCIÓN | UNIDAD | CANTIDAD | VALOR UNI. | VALOR PARCIAL |  | DESCRIPCION | UNIDAD | CANTIDAD | VALOR UNI. | VALOR PARCIAL |  | DESCRIPCION | UNIDAD | CANTIDAD | VALOR UNI. | VALOR PARCIAL
|  | III. MANO DE OBRA | [5 empty] | III. MANO DE OBRA | [5 empty] | III. MANO DE OBRA | [5 empty] | III. MANO DE OBRA | [5 empty] | III. MANO DE OBRA
|  | DESCRIPCIÓN | TARIFA DÍA | RENDIM. | CANTIDAD | VALOR PARCIAL |  | DESCRIPCIÓN | TARIFA DÍA | RENDIM. | CANTIDAD | VALOR PARCIAL |  | DESCRIPCIÓN | TARIFA DÍA | RENDIM. | CANTIDAD | VALOR PARCIAL |  | DESCRIPCIÓN | TARIFA DÍA | RENDIM. | CANTIDAD | VALOR PARCIAL |  | DESCRIPCIÓN | TARIFA DÍA | RENDIM. | CANTIDAD | VALOR PARCIAL
|  | ING. ESPECIALISTA GIS | 529640.4576 | 4 | 1 | 2118561.8305 |  | ING. ESPECIALISTA | 290020.7033 | 0.32 | 1 | 92806.625 |  | ING. ESPECIALISTA | 290020.7033 | 0.16 | 1 | 46403.3125 |  | ING. ESPECIALISTA | 290020.7033 | 0.16 | 1 | 46403.3125 |  | ING. ESPECIALISTA | 290020.7033 | 0.16 | 1 | 46403.3125
|  | SUPERVISOR GIS | 529640.4576 | 4 | 1 | 2118561.8305 |  | SUPERVISOR | 254469.8211 | 3.2 | 1 | 814303.4274 |  | SUPERVISOR | 254469.8211 | 0.64 | 1 | 162860.6855 |  | SUPERVISOR | 254469.8211 | 0.64 | 1 | 162860.6855 |  | SUPERVISOR | 254469.8211 | 0.2 | 1 | 50893.9642
|  | SUPERVISOR | 254469.8211 |  | 0 | 0 |  | ELECTRICISTA I | 64040.1676 | 8 | 2 | 1024642.681 |  | ELECTRICISTA I | 64040.1676 | 1.3474 | 2 | 172571.3989 |  | ELECTRICISTA I | 64040.1676 | 1.3474 | 2 | 172571.3989 |  | ELECTRICISTA I | 64040.1676 | 0.4 | 2 | 51232.134
|  | ELECTRICISTA I | 64040.1676 | 3.2 | 2 | 409857.0724 |  | CONDUCTOR | 56298.7209 | 6.4 | 1 | 360311.8137 |  | CONDUCTOR | 56298.7209 | 1.6 | 1 | 90077.9534 |  | CONDUCTOR | 56298.7209 | 1.6 | 1 | 90077.9534 |  | CONDUCTOR | 56298.7209 | 0.58331 | 1 | 32839.726
|  | CONDUCTOR | 56298.7209 | 4 | 1 | 225194.8836 |  | ING. HSE | 290020.7033 | 0.4 | 1 | 116008.2813 |  | ING. HSE | 290020.7033 | 0.26947 | 1 | 78152.9474 |  | ING. HSE | 290020.7033 | 0.26947 | 1 | 78152.9474 |  | ING. HSE | 290020.7033 | 0.08 | 1 | 23201.6563
|  | ING. HSE | 290020.7033 | 0.64 | 1 | 185613.2501 |  | TRANSPORTE DE PERSONAL | 282139.3459 | 1.6 | 1 | 451422.9535 |  | TRANSPORTE DE PERSONAL | 282139.3459 | 0.8 | 2 | 451422.9535 |  | TRANSPORTE DE PERSONAL | 282139.3459 | 1.6 | 1 | 451422.9535 |  | TRANSPORTE DE PERSONAL | 282139.3459 | 0.4 | 2 | 225711.4768
|  | TRANSPORTE DE PERSONAL | 282139.3459 | 3.2 | 2 | 1805691.814 | [22 empty] | Subtotal | 430282.2698
[5 empty] | Subtotal | 6863480.681 |  |  |  |  | Subtotal | 2859495.782 |  |  |  |  | Subtotal | 1001489.2512 |  |  |  |  | Subtotal | 1001489.2512 |  |  |  | Total Costo Directo |  | 625564.1152
|  |  |  | Total Costo Directo |  | 9928145.5232 |  |  |  | Total Costo Directo |  | 3837611.965 |  |  |  | Total Costo Directo |  | 1536240.4697 |  |  |  | Total Costo Directo |  | 1536240.4697
|  |  |  | ANALISIS DE PRECIOS UNITARIOS | [5 empty] | ANALISIS DE PRECIOS UNITARIOS | [5 empty] | ANALISIS DE PRECIOS UNITARIOS | [5 empty] | ANALISIS DE PRECIOS UNITARIOS | [5 empty] | ANALISIS DE PRECIOS UNITARIOS
|  | APU 17 |  | (COP Dic 17) |  |  |  | APU 18 |  | (COP Dic 17) |  |  |  | APU 19 |  | (COP Dic 17) |  |  |  | APU 15 |  | (COP Dic 17) |  |  |  | APU 21 |  | (COP Dic 17)
|  | MALLA ESLABONADA - MPPS |  |  | UNIDAD |  |  | CELDA DE CIRCUITO DE SALIDA |  |  | UNIDAD |  |  | M.P.P.S DUCTO BARRAS O CABLES LLEGADA TRAFO |  |  | UNIDAD |  |  | TRANSFORMADOR DE SERVICIOS AUXILIARES |  |  | UNIDAD |  |  | OTRAS OBRAS ELÉCTRICAS |  |  | UNIDAD:
|  | I. EQUIPO | [5 empty] | I. EQUIPO | [5 empty] | I. EQUIPO | [5 empty] | I. EQUIPO | [5 empty] | I. EQUIPO
|  | DESCRIPCIÓN | TARIFA DÍA | RENDIM. | CANTIDAD | VALOR PARCIAL |  | DESCRIPCIÓN | TARIFA DÍA | RENDIM. | CANTIDAD | VALOR PARCIAL |  | DESCRIPCIÓN | TARIFA DÍA | RENDIM. | CANTIDAD | VALOR PARCIAL |  | DESCRIPCIÓN | TARIFA DÍA | RENDIM. | CANTIDAD | VALOR PARCIAL |  | DESCRIPCIÓN | TARIFA DÍA | RENDIM. | CANTIDAD | VALOR PARCIAL
|  | MONTACARGA | 87053.4963 | 3.2 | 1 | 278571.1881 |  | MONTACARGA | 87053.4963 | 1.6 | 1 | 139285.5941 |  | MONTACARGA | 87053.4963 | 0.32 | 1 | 27857.1188 |  | GRÚA HIDRÁULICA | 353695.1312 | 3.2 | 1 | 1131824.42 |  | MONTACARGA | 87053.4963 | 0.86478 | 1 | 75282.0847
|  | EQUIPOS/HERRAMIENTAS | 4251.3637 | 16 | 1 | 68021.8198 |  | EQUIPOS MEDIDA PRUEBA | 225909.1966 | 1.6 | 1 | 361454.7145 |  | EQUIPOS/HERRAMIENTAS | 4251.3637 | 6 | 1 | 25508.1824 |  | EQUIPOS MEDIDA PRUEBA | 225909.1966 | 3.2 | 1 | 722909.429 |  | EQUIPOS MEDIDA PRUEBA | 225909.1966 | 0.43239 | 1 | 97680.8284
[8 empty] | EQUIPOS/HERRAMIENTAS | 4251.3637 | 8 | 1 | 34010.9099 | [7 empty] | EQUIPOS/HERRAMIENTAS | 4251.3637 | 12 | 1 | 51016.3648 |  | EQUIPOS/HERRAMIENTAS | 4251.3637 | 12 | 1 | 51016.3648
[5 empty] | Subtotal | 346593.0079 |  |  |  |  | Subtotal | 534751.2184 |  |  |  |  | Subtotal | 53365.3012 |  |  |  |  | Subtotal | 1905750.2138 |  |  |  |  | Subtotal | 223979.2779
|  | II. MATERIALES DE OBRA | [5 empty] | II. MATERIALES DE OBRA | [5 empty] | II. MATERIALES DE OBRA | [5 empty] | II. MATERIALES DE OBRA | [5 empty] | II. MATERIALES DE OBRA
|  | DESCRIPCION | UNIDAD | CANTIDAD | VALOR UNI. | VALOR PARCIAL |  | DESCRIPCION | UNIDAD | CANTIDAD | VALOR UNI. | VALOR PARCIAL |  | DESCRIPCION | UNIDAD | CANTIDAD | VALOR UNI. | VALOR PARCIAL |  | DESCRIPCION | UNIDAD | CANTIDAD | VALOR UNI. | VALOR PARCIAL |  | DESCRIPCIÓN | UNIDAD | CANTIDAD | VALOR UNI. | VALOR PARCIAL
|  | III. MANO DE OBRA | [5 empty] | III. MANO DE OBRA | [5 empty] | III. MANO DE OBRA | [5 empty] | III. MANO DE OBRA | [5 empty] | III. MANO DE OBRA
|  | DESCRIPCIÓN | TARIFA DÍA | RENDIM. | CANTIDAD | VALOR PARCIAL |  | DESCRIPCIÓN | TARIFA DÍA | RENDIM. | CANTIDAD | VALOR PARCIAL |  | DESCRIPCIÓN | TARIFA DÍA | RENDIM. | CANTIDAD | VALOR PARCIAL |  | DESCRIPCION | TARIFA DIA | RENDIM. | CANTIDAD | VALOR PARCIAL |  | DESCRIPCIÓN | TARIFA DÍA | RENDIM. | CANTIDAD | VALOR PARCIAL
|  | ING. ESPECIALISTA | 290020.7033 | 0 | 0 | 0 |  | ING. ESPECIALISTA | 290020.7033 | 0.16 | 1 | 46403.3125 |  | ING. ESPECIALISTA | 290020.7033 | 0.16 | 1 | 46403.3125 |  | ING. ESPECIALISTA | 290020.7033 | 0.4 | 1 | 116008.2813 |  | ING. ESPECIALISTA | 290020.7033 | 0.17296 | 1 | 50160.7955
|  | SUPERVISOR | 254469.8211 | 0.71809 | 1 | 182732.8869 |  | SUPERVISOR | 254469.8211 | 0.8 | 1 | 203575.8569 |  | SUPERVISOR | 254469.8211 | 0.32 | 1 | 81430.3427 |  | SUPERVISOR | 254469.8211 | 1 | 1 | 254469.8211 |  | SUPERVISOR | 254469.8211 | 0.86478 | 1 | 220060.3012
|  | ELECTRICISTA I | 64040.1676 | 1.9653 | 2 | 251717.0475 |  | ELECTRICISTA I | 64040.1676 | 1.28 | 2 | 163942.829 |  | ELECTRICISTA I | 64040.1676 | 0.48 | 2 | 61478.5609 |  | ELECTRICISTA I | 64040.1676 | 2.8724 | 2 | 367894.1463 |  | ELECTRICISTA I | 64040.1676 | 1.2972 | 2 | 166141.8848
|  | CONDUCTOR | 56298.7209 | 0.58331 | 1 | 32839.726 |  | CONDUCTOR | 56298.7209 | 1.6 | 1 | 90077.9534 |  | CONDUCTOR | 56298.7209 | 0.32 | 1 | 18015.5907 |  | ING. HSE | 290020.7033 | 0.8 | 1 | 232016.5626 |  | CONDUCTOR | 56298.7209 | 0.86478 | 1 | 48685.9834
|  | ING. HSE | 290020.7033 | 0.39306 | 1 | 113995.884 |  | ING. HSE | 290020.7033 | 0.256 | 1 | 74245.3 |  | ING. HSE | 290020.7033 | 0.096 | 1 | 27841.9875 |  | TRANSPORTE DE PERSONAL | 282139.3459 | 0.57447 | 1 | 162081.7337 |  | ING. HSE | 290020.7033 | 0.25943 | 1 | 75241.1933
|  | TRANSPORTE DE PERSONAL | 282139.3459 | 1.6 | 2 | 902845.907 |  | TRANSPORTE DE PERSONAL | 282139.3459 | 1.6 | 2 | 902845.907 |  | TRANSPORTE DE PERSONAL | 282139.3459 | 1.6 | 1 | 451422.9535 |  | CONDUCTOR | 56298.7209 | 0.48609 | 1 | 27366.4383 |  | TRANSPORTE DE PERSONAL | 282139.3459 | 0.86478 | 1 | 243988.3409
[5 empty] | Subtotal | 1484131.4514 |  |  |  |  | Subtotal | 1481091.1588 |  |  |  |  | Subtotal | 686592.7478 |  |  |  |  | Subtotal | 1159836.9833 |  |  |  |  | Subtotal | 804278.4991
|  |  |  | Total Costo Directo |  | 1830724.4593 |  |  |  | Total Costo Directo |  | 2015842.3772 |  |  |  | Total Costo Directo |  | 739958.049 |  |  |  | Total Costo Directo |  | 3065587.197 |  |  |  | Total Costo Directo |  | 1028257.7769
|  |  |  | ANALISIS DE PRECIOS UNITARIOS | [5 empty] | ANÁLISIS DE PRECIOS UNITARIOS | [5 empty] | ANALISIS DE PRECIOS UNITARIOS | [5 empty] | ANÁLISIS DE PRECIOS UNITARIOS
|  | APU 20 |  | (COP Dic 17) |  |  |  | APU. | 22 | (COP Dic 17) |  |  |  | APU | 23 | (COP Dic 17) |  |  |  | APU. | 24 | (COP Dic 17)
|  | MALLA DE PUESTA A TIERRA |  |  | UNIDAD: |  |  | Juego Pararrayos - N3 |  |  | UNIDAD: |  |  | Reconectador - N3 |  |  | UNIDAD |  |  | Seccionador-fusible - N3 |  |  | UNIDAD:
|  | I. EQUIPO | [5 empty] | I. EQUIPO | [5 empty] | I. EQUIPO | [5 empty] | I. EQUIPO
|  | DESCRIPCIÓN | TARIFA DÍA | RENDIM. | CANTIDAD | VALOR PARCIAL |  | DESCRIPCIÓN | TARIFA DÍA | RENDIM. | CANTIDAD | VALOR PARCIAL |  | DESCRIPCIÓN | TARIFA DÍA | RENDIM. | CANTIDAD | VALOR PARCIAL |  | DESCRIPCIÓN | TARIFA DÍA | RENDIM. | CANTIDAD | VALOR PARCIAL
|  | GRÚA HIDRÁULICA | 353695.1312 | 1.3468 | 1 | 476339.3857 |  | GRÚA HIDRÁULICA | 353695.1312 | 0.1 | 1 | 35369.5131 |  | GRÚA HIDRÁULICA | 353695.1312 | 0.3 | 1 | 106108.5394 |  | GRÚA HIDRÁULICA | 353695.1312 | 0.1 | 1 | 35369.5131
|  | EQUIPOS MEDIDA PRUEBA | 225909.1966 | 0.67338 | 1 | 152121.7546 |  | EQUIPOS MEDIDA PRUEBA | 225909.1966 | 0.066667 | 1 | 15060.6131 |  | EQUIPOS MEDIDA PRUEBA | 225909.1966 | 0.25 | 1 | 56477.2991 |  | EQUIPOS MEDIDA PRUEBA | 225909.1966 | 0.066667 | 1 | 15060.6131
|  | EQUIPOS/HERRAMIENTAS | 4251.3637 | 16 | 1 | 68021.8198 |  | EQUIPOS/HERRAMIENTAS | 4251.3637 | 4.5 | 0.5 | 9565.5684 |  | EQUIPOS/HERRAMIENTAS | 4251.3637 | 6 | 0.5 | 12754.0912 |  | EQUIPOS/HERRAMIENTAS | 4251.3637 | 4.5 | 0.5 | 9565.5684
[5 empty] | Subtotal | 696482.9601 |  |  |  |  | Subtotal | 59995.6946 |  |  |  |  | Subtotal | 175339.9297 |  |  |  |  | Subtotal | 59995.6946
|  | II. MATERIALES DE OBRA | [5 empty] | II. MATERIALES DE OBRA | [5 empty] | II. MATERIALES DE OBRA | [5 empty] | II. MATERIALES DE OBRA
|  | DESCRIPCIÓN | UNIDAD | CANTIDAD | VALOR UNI. | VALOR PARCIAL |  | DESCRIPCION | UNIDAD | CANTIDAD | VALOR UNI. | VALOR PARCIAL |  | DESCRIPCION | UNIDAD | CANTIDAD | VALOR UNI. | VALOR PARCIAL |  | DESCRIPCION | UNIDAD | CANTIDAD | VALOR UNI. | VALOR PARCIAL
[5 empty] | Subtotal | [5 empty] | Subtotal | [5 empty] | Subtotal | [5 empty] | Subtotal
|  | III. MANO DE OBRA | [5 empty] | III. MANO DE OBRA | [5 empty] | III. MANO DE OBRA | [5 empty] | III. MANO DE OBRA
|  | DESCRIPCIÓN | TARIFA DÍA | RENDIM. | CANTIDAD | VALOR PARCIAL |  | DESCRIPCIÓN | TARIFA DÍA | RENDIM. | CANTIDAD | VALOR PARCIAL |  | DESCRIPCIÓN | TARIFA DÍA | RENDIM. | CANTIDAD | VALOR PARCIAL |  | DESCRIPCIÓN | TARIFA DÍA | RENDIM. | CANTIDAD | VALOR PARCIAL
|  | ING. ESPECIALISTA | 290020.7033 | 0.16 | 1 | 46403.3125 |  | ING. ESPECIALISTA | 290020.7033 | 0 | 1 | 0 |  | ING. ESPECIALISTA | 290020.7033 | 0.3 | 1 | 87006.211 |  | ING. ESPECIALISTA | 290020.7033 | 0 | 1 | 0
|  | SUPERVISOR | 254469.8211 | 1.3468 | 1 | 342707.5681 |  | SUPERVISOR | 254469.8211 | 0.13333 | 1 | 33929.3095 |  | SUPERVISOR | 254469.8211 | 0.5 | 1 | 127234.9105 |  | SUPERVISOR | 254469.8211 | 0.13333 | 1 | 33929.3095
|  | ELECTRICISTA I | 64040.1676 | 2.0201 | 2 | 258738.5411 |  | ELECTRICISTA I | 64040.1676 | 0.16667 | 2 | 21346.7225 |  | ELECTRICISTA I | 64040.1676 | 0.5 | 2 | 64040.1676 |  | ELECTRICISTA I | 64040.1676 | 0.16667 | 2 | 21346.7225
|  | CONDUCTOR | 56298.7209 | 1.3468 | 1 | 75820.3768 |  | CONDUCTOR | 56298.7209 | 0.1 | 1 | 5629.8721 |  | CONDUCTOR | 56298.7209 | 0.5 | 1 | 28149.3604 |  | CONDUCTOR | 56298.7209 | 0.1 | 1 | 5629.8721
|  | ING. HSE | 290020.7033 | 0.16 | 1 | 46403.3125 |  | ING. HSE | 290020.7033 | 0.033333 | 1 | 9667.3568 |  | ING. HSE | 290020.7033 | 0.1 | 1 | 29002.0703 |  | ING. HSE | 290020.7033 | 0.033333 | 1 | 9667.3568
|  | TRANSPORTE DE PERSONAL | 282139.3459 | 1.3468 | 1 | 379971.5373 |  | TRANSPORTE DE PERSONAL | 282139.3459 | 0.2 | 2 | 112855.7384 |  | TRANSPORTE DE PERSONAL | 282139.3459 | 0.5 | 2 | 282139.3459 |  | TRANSPORTE DE PERSONAL | 282139.3459 | 0.2 | 2 | 112855.7384
[5 empty] | Subtotal | 1150044.6482 |  |  |  |  | Subtotal | 183428.9992 |  |  |  |  | Subtotal | 617572.0658 |  |  |  |  | Subtotal | 183428.9992
|  |  |  | Total Costo Directo |  | 1846527.6084 |  |  |  | Total Costo Directo |  | 243424.6939 |  |  |  | Total Costo Directo |  | 792911.9955 |  |  |  | Total Costo Directo |  | 243424.6939

## Ingenieria SE3
ANÁLISIS DE PRECIOS UNITARIOS
UNIDADES CONSTRUCTIVAS SUBESTACIONES
INGENIERÍA NT3
Precios (COP Dic 17)
UC | DESCRIPCIÓN | Valor (COP Dic 17)
N3S1 | BAHÍA DE LÍNEA - CONFIGURACIÓN BARRA SENCILLA -TIPO CONVENCIONAL | 12339194.5441
N3S2 | BAHÍA DE TRANSFORMADOR - CONFIGURACIÓN BARRA SENCILLA - TIPO CONVENCIONAL | 12339194.5441
N3S3 | BAHÍA DE LÍNEA - CONFIGURACIÓN BARRA DOBLE - TIPO CONVENCIONAL | 12339194.5441
N3S4 | BAHÍA DE TRANSFORMADOR - CONFIGURACIÓN BARRA DOBLE - TIPO CONVENCIONAL | 12339194.5441
N3S5 | BAHÍA DE LÍNEA - CONFIGURACIÓN BARRA PRINCIPAL Y TRANSFERENCIA - TIPO CONVENCIONAL | 12339194.5441
N3S6 | BAHÍA DE TRANSFORMADOR - CONFIGURACIÓN BARRA PRINCIPAL Y TRANSFERENCIA - TIPO CONVENCIONAL | 12339194.5441
N3S7 | BAHÍA DE LÍNEA - CONFIGURACIÓN BARRA SENCILLA - TIPO ENCAPSULADA (SF6) | 12339194.5441
N3S8 | BAHÍA DE TRANSFORMADOR - CONFIGURACIÓN BARRA SENCILLA - TIPO ENCAPSULADA (SF6) | 12339194.5441
N3S9 | BAHÍA DE LÍNEA - CONFIGURACIÓN BARRA DOBLE - TIPO ENCAPSULADA (SF6) | 12339194.5441
N3S10 | BAHÍA DE TRANSFORMADOR - CONFIGURACIÓN BARRA DOBLE - TIPO ENCAPSULADA (SF6) | 12339194.5441
N3S11 | CELDA DE LLEGADA O SALIDA - SUBESTACIÓN TIPO INTERIOR-AIRE | 12339194.5441
N3S13 | BAHÍA DE LLEGADA O SALIDA - SUBESTACIÓN CONVENCIONAL REDUCIDA | 2204653.1007
N3S17 | BAHÍA DE LLEGADA O SALIDA - SUBESTACIÓN REDUCIDA O RURAL | 2204653.1007
N3S19 | BAHÍA DE ACOPLE - TIPO CONVENCIONAL | 12339194.5441
N3S20 | BAHÍA DE ACOPLE - TIPO ENCAPSULADA (SF6) | 12339194.5441
N3S24 | MÓDULO DE BARRAJE - BARRA SENCILLA - TIPO CONVENCIONAL - TIPO 1 | 2204653.1007
N3S25 | MÓDULO DE BARRAJE - BARRA SENCILLA - TIPO CONVENCIONAL - TIPO 2 | 2204653.1007
N3S26 | MÓDULO DE BARRAJE - BARRA SENCILLA - TIPO CONVENCIONAL - TIPO 3 | 2204653.1007
N3S27 | MÓDULO DE BARRAJE - BARRA DOBLE - TIPO 1 | 2204653.1007
N3S28 | MODULO DE BARRAJE - BARRA DOBLE - TIPO 2 | 2204653.1007
N3S29 | MODULO DE BARRAJE - BARRA DOBLE - TIPO 3 | 2204653.1007
N3S30 | MÓDULO DE BARRAJE - BARRA PRINCIPAL Y TRANSFERENCIA - TIPO CONVENCIONAL - TIPO 1 | 2204653.1007
N3S31 | MÓDULO DE BARRAJE - BARRA PRINCIPAL Y TRANSFERENCIA - TIPO CONVENCIONAL - TIPO 2 | 2204653.1007
N3S32 | MÓDULO DE BARRAJE - BARRA PRINCIPAL Y TRANSFERENCIA - TIPO CONVENCIONAL - TIPO 3 | 2204653.1007
N3S34 | MÓDULO COMÚN/BAHÍA - TIPO 1 (1 A 3 BAHÍAS) TIPO CONVENCIONAL O ENCAPSULADA EXTERIOR | 1762742.0777
N3S35 | MÓDULO COMÚN/BAHÍA - TIPO 2 (4 A 6 BAHÍAS) TIPO CONVENCIONAL O ENCAPSULADA EXTERIOR | 1762742.0777
N3S36 | MÓDULO COMÚN/BAHÍA - TIPO 3 (MÁS DE 6 BAHÍAS) TIPO CONVENCIONAL O ENCAPSULADA EXTERIOR | 1762742.0777
N3S37 | MÓDULO COMÚN/BAHÍA - TIPO 4 - TIPO INTERIOR | 551163.2752
N3S39 | SUBESTACIÓN MÓVIL 30 MVA
N3S40 | SUBESTACIÓN MÓVIL 15 MVA
N3S41 | SUBESTACIÓN MÓVIL 21 MVA
N3S42 | SUBESTACIÓN MÓVIL 7.5 MVA
N3S43 | SUBESTACIÓN SIMPLIFICADA (RURAL) | 2204653.1007
N3S44 | CASA DE CONTROL
N3S45 | MÓDULO COMÚN - TIPO 5 - SUBESTACIÓN CONVENCIONAL REDUCIDA | 2204653.1007
N3S46 | GABINETE DE LLEGADA O SALIDA - SUBESTACIÓN TIPO INTERIOR-SF6 - BARRA SENCILLA | 12339194.5441
N3S47 | CABLES DE SALIDA DE CIRCUITO - SUBESTACIÓN TIPO INTERIOR | 2204653.1007
APU | ITEM | EQUIPO | MATERIALES DE OBRA | MANO DE OBRA | TOTAL (COP Dic 17)
1 | INGENIERIA SUBESTACIONES N3-TIPO A | 1285210.9143 | 0 | 11053983.6299 | 12339194.5441
2 | INGENIERIA SUBESTACIÓN REDUCIDA, BARRAS Y MÓDULO COMÚN N3 | 1149266.5031 | 0 | 1055386.5975 | 2204653.1007
ANÁLISIS DE PRECIOS UNITARIOS
APU. |  |  |  | 1 | (COP Dic 17)
ITEM | INGENIERIA SUBESTACIONES N3-TIPO A
1.- EQUIPOS Y TRANSPORTES | [5 empty] | UNIDAD
COD | Descripción | Unidad | Cantidad | Valor Alq | Rendim. | Vr. Unit.
1 | Equipos/Herramientas | Dia | 2 | 4251.3637 | 6.375 | 54204.8876
2 | Informes | Dia | 2 | 57306.9942 | 2.125 | 243554.7253
3 | Ploter | Dia | 1 | 49100.3214 | 4.25 | 208676.3659
4 | Computadores | Dia | 4 | 26026.3086 | 6.375 | 663670.8682
5 | Comunicaciones | Dia | 4 | 4513.885 | 6.375 | 115104.0673
6 | Equipo de medida de resistividad | Dia | 1 | 483630.535 | 8.5 | 4110859.5472
7 | Equipo de topografía | Dia | 1 | 182704.8688 | 8.5 | 1552991.3845
8 | Vehículo | Dia | 1 | 144229.3729 | 8.5 | 1225949.6694
[5 empty] | Sub-total | 1285210.9143
2.- MATERIALES
COD | Descripción |  | Unidad | Valor | Cant. | Vr. Unit.
[5 empty] | Sub-total | 0
3.- RECURSO HUMANO
COD | Trabajador | Cantidad | Salario-Diario | Total | Rendim. | Vr.Unit.
1 | Ing. Director | 1 | 403671.2004 | 403671.2004 | 4.25 | 1715602.6015
2 | Ing. Especialista | 1 | 290020.7033 | 290020.7033 | 6.375 | 1848881.9832
3 | Aux. de Ingenieria | 1 | 93831.2015 | 93831.2015 | 10.625 | 996956.5159
4 | Ing. Diseño Civil | 1 | 261541.8491 | 261541.8491 | 6.375 | 1667329.2879
5 | Aux. de Ingenieria | 1 | 93831.2015 | 93831.2015 | 10.625 | 996956.5159
6 | Delineante | 2 | 93831.2015 | 187662.403 | 8.5 | 1595130.4254
7 | Topografo | 1 | 112590.8188 | 112590.8188 | 8.5 | 957021.9598
8 | Instrumentista | 1 | 93831.2015 | 93831.2015 | 8.5 | 797565.2127
9 | Conductor | 1 | 56298.7209 | 56298.7209 | 8.5 | 478539.1276
[5 empty] | Sub-total | 11053983.6299
|  |  |  | TOTAL COSTO DIRECTO |  | 12339194.5441
ANÁLISIS DE PRECIOS UNITARIOS
APU. |  |  |  | 2 | (COP Dic 17)
ITEM | INGENIERIA SUBESTACIÓN REDUCIDA, BARRAS Y MÓDULO COMÚN N3
1.- EQUIPOS Y TRANSPORTES | [5 empty] | UNIDAD
COD | Descripción | Unidad | Cantidad | Valor Alq | Rendim. | Vr. Unit.
1 | Equipos/Herramientas | Dia | 1 | 4251.3637 | 3 | 12754.0912
2 | Informes | Dia | 1 | 57306.9942 | 2 | 114613.9884
3 | Ploter | Dia | 1 | 49100.3214 | 2 | 98200.6428
4 | Computadores | Dia | 4 | 26026.3086 | 1 | 104105.2342
5 | Comunicaciones | Dia | 2 | 4513.885 | 1 | 9027.77
6 | Equipo de medida de resistividad | Dia | 1 | 483630.535 | 1 | 483630.535
7 | Equipo de topografía | Dia | 1 | 182704.8688 | 1 | 182704.8688
8 | Vehículo | Dia | 1 | 144229.3729 | 1 | 144229.3729
[5 empty] | Sub-total | 1149266.5031
2.- MATERIALES
COD | Descripción |  | Unidad | Valor | Cant. | Vr. Unit.
[5 empty] | Sub-total | 0
3.- RECURSO HUMANO
COD | Trabajador | Cantidad | Salario-Diario | Total | Rendim. | Vr.Unit.
1 | Ing. Director | 1 | 403671.2004 | 403671.2004 | 0.4 | 161468.4801
2 | Ing. Especialista | 1 | 290020.7033 | 290020.7033 | 0.6 | 174012.422
3 | Aux. de Ingenieria | 1 | 93831.2015 | 93831.2015 | 1 | 93831.2015
4 | Ing. Diseño Civil | 1 | 261541.8491 | 261541.8491 | 0.6 | 156925.1095
5 | Aux. de Ingenieria | 1 | 93831.2015 | 93831.2015 | 1 | 93831.2015
6 | Delineante | 2 | 93831.2015 | 187662.403 | 0.6 | 112597.4418
7 | Topografo | 1 | 112590.8188 | 112590.8188 | 1 | 112590.8188
8 | Instrumentista | 1 | 93831.2015 | 93831.2015 | 1 | 93831.2015
9 | Conductor | 1 | 56298.7209 | 56298.7209 | 1 | 56298.7209
[5 empty] | Sub-total | 1055386.5975
|  |  |  | TOTAL COSTO DIRECTO |  | 2204653.1007

## Interv SE3
ANÁLISIS DE PRECIOS UNITARIOS
UNIDADES CONSTRUCTIVAS SUBESTACIONES
INTERVENTORÍA NT3
Precios (COP Dic 17)
UC | DESCRIPCIÓN | Valor (COP Dic 17)
N3S1 | BAHÍA DE LÍNEA - CONFIGURACIÓN BARRA SENCILLA -TIPO CONVENCIONAL | 13673811.9999
N3S2 | BAHÍA DE TRANSFORMADOR - CONFIGURACIÓN BARRA SENCILLA - TIPO CONVENCIONAL | 13673811.9999
N3S3 | BAHÍA DE LÍNEA - CONFIGURACIÓN BARRA DOBLE - TIPO CONVENCIONAL | 13673811.9999
N3S4 | BAHÍA DE TRANSFORMADOR - CONFIGURACIÓN BARRA DOBLE - TIPO CONVENCIONAL | 13673811.9999
N3S5 | BAHÍA DE LÍNEA - CONFIGURACIÓN BARRA PRINCIPAL Y TRANSFERENCIA - TIPO CONVENCIONAL | 13673811.9999
N3S6 | BAHÍA DE TRANSFORMADOR - CONFIGURACIÓN BARRA PRINCIPAL Y TRANSFERENCIA - TIPO CONVENCIONAL | 13673811.9999
N3S7 | BAHÍA DE LÍNEA - CONFIGURACIÓN BARRA SENCILLA - TIPO ENCAPSULADA (SF6) | 13673811.9999
N3S8 | BAHÍA DE TRANSFORMADOR - CONFIGURACIÓN BARRA SENCILLA - TIPO ENCAPSULADA (SF6) | 13673811.9999
N3S9 | BAHÍA DE LÍNEA - CONFIGURACIÓN BARRA DOBLE - TIPO ENCAPSULADA (SF6) | 13673811.9999
N3S10 | BAHÍA DE TRANSFORMADOR - CONFIGURACIÓN BARRA DOBLE - TIPO ENCAPSULADA (SF6) | 13673811.9999
N3S11 | CELDA DE LLEGADA O SALIDA - SUBESTACIÓN TIPO INTERIOR-AIRE | 13673811.9999
N3S13 | BAHÍA DE LLEGADA O SALIDA - SUBESTACIÓN CONVENCIONAL REDUCIDA | 2758903.5673
N3S17 | BAHÍA DE LLEGADA O SALIDA - SUBESTACIÓN REDUCIDA O RURAL | 2758903.5673
N3S19 | BAHÍA DE ACOPLE - TIPO CONVENCIONAL | 13673811.9999
N3S20 | BAHÍA DE ACOPLE - TIPO ENCAPSULADA (SF6) | 13673811.9999
N3S24 | MÓDULO DE BARRAJE - BARRA SENCILLA - TIPO CONVENCIONAL - TIPO 1 | 2758903.5673
N3S25 | MÓDULO DE BARRAJE - BARRA SENCILLA - TIPO CONVENCIONAL - TIPO 2 | 2758903.5673
N3S26 | MÓDULO DE BARRAJE - BARRA SENCILLA - TIPO CONVENCIONAL - TIPO 3 | 2758903.5673
N3S27 | MÓDULO DE BARRAJE - BARRA DOBLE - TIPO 1 | 2758903.5673
N3S28 | MODULO DE BARRAJE - BARRA DOBLE - TIPO 2 | 2758903.5673
N3S29 | MODULO DE BARRAJE - BARRA DOBLE - TIPO 3 | 2758903.5673
N3S30 | MÓDULO DE BARRAJE - BARRA PRINCIPAL Y TRANSFERENCIA - TIPO CONVENCIONAL - TIPO 1 | 2758903.5673
N3S31 | MÓDULO DE BARRAJE - BARRA PRINCIPAL Y TRANSFERENCIA - TIPO CONVENCIONAL - TIPO 2 | 2758903.5673
N3S32 | MÓDULO DE BARRAJE - BARRA PRINCIPAL Y TRANSFERENCIA - TIPO CONVENCIONAL - TIPO 3 | 2758903.5673
N3S34 | MÓDULO COMÚN/BAHÍA - TIPO 1 (1 A 3 BAHÍAS) TIPO CONVENCIONAL O ENCAPSULADA EXTERIOR | 1953401.7143
N3S35 | MÓDULO COMÚN/BAHÍA - TIPO 2 (4 A 6 BAHÍAS) TIPO CONVENCIONAL O ENCAPSULADA EXTERIOR | 1953401.7143
N3S36 | MÓDULO COMÚN/BAHÍA - TIPO 3 (MÁS DE 6 BAHÍAS) TIPO CONVENCIONAL O ENCAPSULADA EXTERIOR | 1953401.7143
N3S37 | MÓDULO COMÚN/BAHÍA - TIPO 4 - TIPO INTERIOR | 689725.8918
N3S39 | SUBESTACIÓN MÓVIL 30 MVA | 0
N3S40 | SUBESTACIÓN MÓVIL 15 MVA | 0
N3S41 | SUBESTACIÓN MÓVIL 21 MVA | 0
N3S42 | SUBESTACIÓN MÓVIL 7.5 MVA | 0
N3S43 | SUBESTACIÓN SIMPLIFICADA (RURAL) | 2758903.5673
N3S44 | CASA DE CONTROL | 0
N3S45 | MÓDULO COMÚN - TIPO 5 - SUBESTACIÓN CONVENCIONAL REDUCIDA | 2758903.5673
N3S46 | GABINETE DE LLEGADA O SALIDA - SUBESTACIÓN TIPO INTERIOR-SF6 - BARRA SENCILLA | 13673811.9999
N3S47 | CABLES DE SALIDA DE CIRCUITO - SUBESTACIÓN TIPO INTERIOR | 2758903.5673
APU | ITEM | EQUIPO | MATERIALES DE OBRA | MANO DE OBRA | TOTAL (COP Dic 17)
1 | INTERVENTORIA SUBESTACIONES N3-TIPO A | 2923327.7507 | 0 | 10750484.2492 | 13673811.9999
2 | INTERVENTORIA SUBESTACIÓN REDUCIDA, BARRAS Y MÓDULO COMÚN N3 | 659304.0176 | 0 | 2099599.5497 | 2758903.5673
ANÁLISIS DE PRECIOS UNITARIOS
APU. |  |  |  | 1 | (COP Dic 17)
ITEM: | INTERVENTORIA SUBESTACIONES N3-TIPO A
1.- EQUIPOS Y TRANSPORTES
COD | Descripción | Unidad | Cantidad | Valor Alq | Rendim. | Vr. Unit.
1 | COMPUTADORES | Dia | 4 | 26026.3086 | 6.84 | 712079.8021
2 | INFORMES | Dia | 1 | 57306.9942 | 1.368 | 78395.9681
3 | PLOTER | Dia | 1 | 49100.3214 | 1.368 | 67169.2396
4 | COMUNICACIONES | Dia | 3 | 4513.885 | 6.84 | 92624.9201
5 | Vehículo | Dia | 1 | 144229.3729 | 13.68 | 1973057.8209
[5 empty] | Sub-total | 2923327.7507
2.- MATERIALES
COD | Descripción |  | Unidad | Valor | Cant. | Vr. Unit.
[5 empty] | Sub-total | 0
3.-RECURSO HUMANO
COD | Trabajador | Cantidad | Salario-Diario | Total | Rendim. | Vr.Unit.
1 | ING. DIRECTOR | 1 | 403671.2004 | 403671.2004 | 4.104 | 1656666.6062
2 | ING. ESPECIALISTA | 1 | 290020.7033 | 290020.7033 | 6.84 | 1983741.6103
3 | ING. DISEÑO CIVIL | 1 | 261541.8491 | 261541.8491 | 6.84 | 1788946.2478
4 | AUX. DE INGENIERIA | 2 | 93831.2015 | 187662.403 | 13.68 | 2567221.6728
5 | CONDUCTOR | 1 | 56298.7209 | 56298.7209 | 13.68 | 770166.5019
6 | ING. HSE | 1 | 290020.7033 | 290020.7033 | 6.84 | 1983741.6103
[5 empty] | Sub-total | 10750484.2492
|  |  |  | TOTAL COSTO DIRECTO |  | 13673811.9999
ANÁLISIS DE PRECIOS UNITARIOS
APU. |  |  |  | 2 | (COP Dic 17)
ITEM: | INTERVENTORIA SUBESTACIÓN REDUCIDA, BARRAS Y MÓDULO COMÚN N3
1.- EQUIPOS Y TRANSPORTES
COD | Descripción | Unidad | Cantidad | Valor Alq | Rendim. | Vr. Unit.
1 | COMPUTADORES | Dia | 4 | 26026.3086 | 1.9 | 197799.945
2 | INFORMES | Dia | 1 | 57306.9942 | 1.52 | 87106.6312
3 | PLOTER | Dia | 1 | 49100.3214 | 1.52 | 74632.4885
4 | COMUNICACIONES | Dia | 3 | 4513.885 | 1.9 | 25729.1445
5 | Vehículo | Dia | 1 | 144229.3729 | 1.9 | 274035.8085
[5 empty] | Sub-total | 659304.0176
2.- MATERIALES
COD | Descripción |  | Unidad | Valor | Cant. | Vr. Unit.
3.- RECURSO HUMANO |  |  |  |  | Sub-total | 0
COD | Trabajador | Cantidad | Salario-Diario | Total | Rendim. | Vr.Unit.
1 | ING. DIRECTOR | 1 | 403671.2004 | 403671.2004 | 1.216 | 490864.1796
2 | ING. ESPECIALISTA | 1 | 290020.7033 | 290020.7033 | 1.9 | 551039.3362
3 | ING. DISEÑO CIVIL | 1 | 261541.8491 | 261541.8491 | 1.9 | 496929.5133
4 | AUX. DE INGENIERIA | 1 | 93831.2015 | 93831.2015 | 1.9 | 178279.2828
5 | CONDUCTOR | 1 | 56298.7209 | 56298.7209 | 1.9 | 106967.5697
6 | ING. HSE | 1 | 290020.7033 | 290020.7033 | 0.95 | 275519.6681
[5 empty] | Sub-total | 2099599.5497
|  |  |  | TOTAL COSTO DIRECTO |  | 2758903.5673

## ADMON SE3
ANÁLISIS DE PRECIOS UNITARIOS
UNIDADES CONSTRUCTIVAS SUBESTACIONES
ADMINISTRACIÓN NT3
Precios (COP Dic 17)
UC | DESCRIPCIÓN | Valor (COP Dic 17)
N3S1 | BAHÍA DE LÍNEA - CONFIGURACIÓN BARRA SENCILLA -TIPO CONVENCIONAL | 6397759.5733
N3S2 | BAHÍA DE TRANSFORMADOR - CONFIGURACIÓN BARRA SENCILLA - TIPO CONVENCIONAL | 6397759.5733
N3S3 | BAHÍA DE LÍNEA - CONFIGURACIÓN BARRA DOBLE - TIPO CONVENCIONAL | 6397759.5733
N3S4 | BAHÍA DE TRANSFORMADOR - CONFIGURACIÓN BARRA DOBLE - TIPO CONVENCIONAL | 6397759.5733
N3S5 | BAHÍA DE LÍNEA - CONFIGURACIÓN BARRA PRINCIPAL Y TRANSFERENCIA - TIPO CONVENCIONAL | 6397759.5733
N3S6 | BAHÍA DE TRANSFORMADOR - CONFIGURACIÓN BARRA PRINCIPAL Y TRANSFERENCIA - TIPO CONVENCIONAL | 6397759.5733
N3S7 | BAHÍA DE LÍNEA - CONFIGURACIÓN BARRA SENCILLA - TIPO ENCAPSULADA (SF6) | 6397759.5733
N3S8 | BAHÍA DE TRANSFORMADOR - CONFIGURACIÓN BARRA SENCILLA - TIPO ENCAPSULADA (SF6) | 6397759.5733
N3S9 | BAHÍA DE LÍNEA - CONFIGURACIÓN BARRA DOBLE - TIPO ENCAPSULADA (SF6) | 6397759.5733
N3S10 | BAHÍA DE TRANSFORMADOR - CONFIGURACIÓN BARRA DOBLE - TIPO ENCAPSULADA (SF6) | 6397759.5733
N3S11 | CELDA DE LLEGADA O SALIDA - SUBESTACIÓN TIPO INTERIOR-AIRE | 6397759.5733
N3S13 | BAHÍA DE LLEGADA O SALIDA - SUBESTACIÓN CONVENCIONAL REDUCIDA | 6397759.5733
N3S17 | BAHÍA DE LLEGADA O SALIDA - SUBESTACIÓN REDUCIDA O RURAL | 2204195.9028
N3S19 | BAHÍA DE ACOPLE - TIPO CONVENCIONAL | 6397759.5733
N3S20 | BAHÍA DE ACOPLE - TIPO ENCAPSULADA (SF6) | 6397759.5733
N3S24 | MÓDULO DE BARRAJE - BARRA SENCILLA - TIPO CONVENCIONAL - TIPO 1 | 2204195.9028
N3S25 | MÓDULO DE BARRAJE - BARRA SENCILLA - TIPO CONVENCIONAL - TIPO 2 | 2204195.9028
N3S26 | MÓDULO DE BARRAJE - BARRA SENCILLA - TIPO CONVENCIONAL - TIPO 3 | 2204195.9028
N3S27 | MÓDULO DE BARRAJE - BARRA DOBLE - TIPO 1 | 2204195.9028
N3S28 | MODULO DE BARRAJE - BARRA DOBLE - TIPO 2 | 2204195.9028
N3S29 | MODULO DE BARRAJE - BARRA DOBLE - TIPO 3 | 2204195.9028
N3S30 | MÓDULO DE BARRAJE - BARRA PRINCIPAL Y TRANSFERENCIA - TIPO CONVENCIONAL - TIPO 1 | 2204195.9028
N3S31 | MÓDULO DE BARRAJE - BARRA PRINCIPAL Y TRANSFERENCIA - TIPO CONVENCIONAL - TIPO 2 | 2204195.9028
N3S32 | MÓDULO DE BARRAJE - BARRA PRINCIPAL Y TRANSFERENCIA - TIPO CONVENCIONAL - TIPO 3 | 2204195.9028
N3S34 | MÓDULO COMÚN/BAHÍA - TIPO 1 (1 A 3 BAHÍAS) TIPO CONVENCIONAL O ENCAPSULADA EXTERIOR | 913965.6533
N3S35 | MÓDULO COMÚN/BAHÍA - TIPO 2 (4 A 6 BAHÍAS) TIPO CONVENCIONAL O ENCAPSULADA EXTERIOR | 913965.6533
N3S36 | MÓDULO COMÚN/BAHÍA - TIPO 3 (MÁS DE 6 BAHÍAS) TIPO CONVENCIONAL O ENCAPSULADA EXTERIOR | 913965.6533
N3S37 | MÓDULO COMÚN/BAHÍA - TIPO 4 - TIPO INTERIOR | 551048.9757
N3S39 | SUBESTACIÓN MÓVIL 30 MVA | 0
N3S40 | SUBESTACIÓN MÓVIL 15 MVA | 0
N3S41 | SUBESTACIÓN MÓVIL 21 MVA | 0
N3S42 | SUBESTACIÓN MÓVIL 7.5 MVA | 0
N3S43 | SUBESTACIÓN SIMPLIFICADA (RURAL) | 2204195.9028
N3S45 | MÓDULO COMÚN - TIPO 5 - SUBESTACIÓN CONVENCIONAL REDUCIDA | 2204195.9028
N3S46 | GABINETE DE LLEGADA O SALIDA - SUBESTACIÓN TIPO INTERIOR-SF6 - BARRA SENCILLA | 6397759.5733
N3S47 | CABLES DE SALIDA DE CIRCUITO - SUBESTACIÓN TIPO INTERIOR | 2204195.9028
APU | ITEM | EQUIPO | MATERIALES DE OBRA | MANO DE OBRA | TOTAL (COP Dic 17)
1 | ADMINISTRACION SUBESTACIONES N3-TIPO A | 1876575.8995 | 0 | 4521183.6738 | 6397759.5733
2 | ANALISIS DE PRECIOS UNITARIOS UC -ADMINISTRACION DE LA EJECUCIÓN-SUBESTACIONES NIVEL DE TENSIÓN 3-TIPO B | 321809.8723 | 0 | 1882386.0306 | 2204195.9028
ANÁLISIS DE PRECIOS UNITARIOS
APU. |  |  |  | 1 | (COP Dic 17)
ITEM: | ADMINISTRACION SUBESTACIONES N3-TIPO A
1.- EQUIPOS Y TRANSPORTES
COD | Descripción | Unidad | Cantidad | Valor Alq | Rendim. | Vr. Unit.
1 | COMPUTADORES | Dia | 3 | 26026.3086 | 6 | 468473.554
2 | INFORMES | Dia | 1 | 57306.9942 | 2 | 114613.9884
3 | PLOTER | Dia | 1 | 49100.3214 | 2 | 98200.6428
4 | EQUIPO DE OFICINA | Dia | 3 | 61890.988 | 6 | 1114037.7845
5 | COMUNICACIONES | Dia | 3 | 4513.885 | 6 | 81249.9299
[5 empty] | Sub-total | 1876575.8995
2.- MATERIALES
COD | Descripción |  | Unidad | Valor | Cant. | Vr. Unit.
3.-RECURSO HUMANO |  |  |  |  | Sub-total | 0
COD | Trabajador | Cantidad | Salario-Diario | Total | Rendim. | Vr.Unit.
1 | Coordinador de Proyecto | 1 | 403671.2004 | 403671.2004 | 3 | 1211013.6011
2 | Ingeniero | 2 | 176370.2062 | 352740.4123 | 3 | 1058221.2369
3 | Aux. de Ingenieria | 2 | 93831.2015 | 187662.403 | 6 | 1125974.4179
4 | Auxiliar Administrativo | 2 | 93831.2015 | 187662.403 | 6 | 1125974.4179
[5 empty] | Sub-total | 4521183.6738
|  |  |  | TOTAL COSTO DIRECTO |  | 6397759.5733
ANÁLISIS DE PRECIOS UNITARIOS
APU. |  |  |  | 2 | (COP Dic 17)
ITEM : | ANALISIS DE PRECIOS UNITARIOS UC -ADMINISTRACION DE LA EJECUCIÓN-SUBESTACIONES NIVEL DE TENSIÓN 3-TIPO B
1.- EQUIPOS Y TRANSPORTES
COD | Descripción | Unidad | Cantidad | Valor Alq | Rendim. | Vr. Unit.
100 | COMPUTADORES | Dia | 3 | 26026.3086 | 1 | 78078.9257
290 | INFORMES | Dia | 1 | 57306.9942 | 1 | 57306.9942
310 | PLOTER | Dia | 1 | 49100.3214 | 1 | 49100.3214
110 | COMUNICACIONES | Dia | 3 | 4513.885 | 1 | 13541.655
270 | EQUIPO DE OFICINA | Dia | 2 | 61890.988 | 1 | 123781.9761
[5 empty] | Sub-total | 321809.8723
2.- MATERIALES
COD | Descripción |  | Unidad | Valor | Cant. | Vr. Unit.
3.-RECURSO HUMANO |  |  |  |  | Sub-total | 0
COD | Trabajador | Cantidad | Salario-Diario | Total | Rendim. | Vr.Unit.
1 | Coordinador de Proyecto | 1 | 403671.2004 | 403671.2004 | 1 | 403671.2004
2 | Ingeniero | 2 | 176370.2062 | 352740.4123 | 1 | 352740.4123
2 | Aux. de Ingenieria | 2 | 93831.2015 | 187662.403 | 3 | 562987.209
3 | Auxiliar Administrativo | 2 | 93831.2015 | 187662.403 | 3 | 562987.209
[5 empty] | Sub-total | 1882386.0306
|  |  |  | TOTAL COSTO DIRECTO |  | 2204195.9028

## OtrosSubN3
ANÁLISIS DE PRECIOS UNITARIOS
UNIDADES CONSTRUCTIVAS SUBESTACIONES
OTROS SUBESTACIONES NT3
Precios (COP Dic 17)
COSTO EQUIPOS SERVICIOS AUXILIARES N3
ELEMENTO | VALOR UNITARIO (COP Dic 17) | SUBESTACIONES TIPO 1 |  | SUBESTACIONES TIPO 2 |  | SUBESTACIONES TIPO 3 |  | SUBESTACIONES TIPO 4 |  | SUBESTACIONES TIPO 5
|  | CANTIDAD | TOTAL | CANTIDAD | TOTAL | CANTIDAD | TOTAL
Planta Diesel de 20 kW, 208 V | 48268594.5534 |  | 0 |  | 0 |  | 0 |  | 0 |  | 0
Planta Diesel de 30 kW, 208 V | 48268594.5534 | 0 | 0 | 0 | 0 |  | 0 |  | 0 |  | 0
Planta Diesel de 55 kW, 208 V | 48268594.5534 |  | 0 |  | 0 | 1 | 48268594.5534 | 1 | 48268594.5534 |  | 0
Transformador Servicios Auxiliares N2 5 kW | 1641695.7871 | [8 empty] | 1 | 1641695.7871
Transformador Servicios Auxiliares N2 15 kW | 2136753.8037 | 1 | 2136753.8037 |  | 0 |  | 0 |  | 0 |  | 0
Transformador Servicios Auxiliares N2 25 kW | 2943425.8612 |  | 0 | 1 | 2943425.8612 |  | 0 |  |  |  | 0
Transformador Servicios Auxiliares N2 37,5 kW | 3803826.3446 |  | 0 |  | 0 | 1 | 3803826.3446 |  |  |  | 0
Cortacircuitos de expulsión con fusible limitador | 13768560.357 | 0 | 0 | 0 | 0 | 0 | 0 |  | 0 |  | 0
Celda de medida con interruptor de potencia y un contador de energía, PTs y CTs a 13,2 kV | 77488778.4091 | 0 | 0 | 0 | 0 | 0 | 0 |  | 0 |  | 0
Celda con seccionador bajo carga con mando motorizado, fusibles y Dispositivo de Protección contra Sobretensiones (DPS) tipo interior a 13,2 kV | 74293133.1262 | 0 | 0 | 0 | 0 | 0 | 0 |  | 0 |  | 0
Celda con transformador de potencia 13200/208 V, 125 kVA, tipo seco | 50097524.3976 | 0 | 0 | 0 | 0 | 0 | 0 |  | 0 |  | 0
Celda con transformador de potencia 13200/208 V, 200 kVA, tipo seco | 131143427.7547 |  | 0 |  | 0 |  | 0 |  | 0 |  | 0
Celdas interruptor totalizador, contador de energía y 20 interruptores de distribución a 208 V | 11250401.0112 | 1 | 11250401.0112 | 1 | 11250401.0112 | 1 | 11250401.0112 | 1 | 11250401.0112 |  | 0
Celda con cargador de baterías de 125 Vcc, 50 A, e interruptores de distribución | 40978625.4096 | 1 | 40978625.4096 |  | 0 |  | 0 |  | 0 |  | 0
Celda con cargador de baterías de 125 Vcc, 100 A, e interruptores de distribución | 71596513.8566 |  | 0 | 1 | 71596513.8566 | 0 | 0 |  | 0 |  | 0
Celda con cargador de baterías de 125 Vcc, 125 A, e interruptores de distribución | 90557186.1126 |  | 0 |  | 0 | 1 | 90557186.1126 |  | 0 |  | 0
Celda con inversores 125 Vcc/120 Vca, 1 KVA e interruptores de distribución. | 48761331.197 | 0.5 | 24380665.5985 | 1 | 48761331.197 | 1 | 48761331.197 |  | 0 |  | 0
Celda con inversores 125 Vcc/120 Vca, 1,5 KVA e interruptores de distribución. | 58513597.4364 |  | 0 |  | 0 |  | 0 |  | 0 |  | 0
Celda con totalizador y 24 interruptores de distribución a 208 Vca | 52193000.2685 |  | 0 |  | 0 |  | 0 |  | 0 |  | 0
Celda con cargador de baterías de 125 Vcc, 25 A, e interruptores de distribución | 58325281.2935 |  | 0 |  | 0 |  | 0 |  | 0 |  | 0
Banco de baterías 125 Vcc, 75 Ah | 49566817.2853 | 0.5 | 24783408.6427 |  | 0 |  | 0 | 1 | 49566817.2853 |  | 0
Banco de baterías 125 Vcc, 100 Ah | 51357349.8497 |  | 0 | 1 | 51357349.8497 |  | 0 |  | 0 |  | 0
Banco de baterías 125 Vcc, 125 Ah | 57837664.4903 |  | 0 |  | 0 | 1 | 57837664.4903 |  | 0 |  | 0
Costo total de los servicios auxiliares |  |  | 103529854.4658 |  | 185909021.7758 |  | 260479003.7092 |  | 109085812.85 |  | 1641695.7871

## UC SE 2
ANÁLISIS DE PRECIOS UNITARIOS
UNIDADES CONSTRUCTIVAS SUBESTACIONES
COSTO TOTAL NT2
Precios (COP Dic 17)
No. | UC | DESCRIPCIÓN | DDP | OBRA CIVIL | MONTAJE | INGENIERIA | INTERVENTORIA | ADMINISTRACIÓN EJECUCIÓN | SUBTOTAL | INSPECCION | COSTOS FINANCIEROS | TOTAL (COP Dic 17)
1 | N2S1 | BAHÍA DE LÍNEA - CONFIGURACIÓN BARRA SENCILLA - TIPO CONVENCIONAL | 153087488.2961 | 21728415.9582 | 24421332.5494 | 10265410.3978 | 11774598.1442 | 3630630.4346 | 224907875.7804 | 235491.9629 | 2572304.1772 | 227715671.9205
2 | N2S2 | BAHÍA DE TRANSFORMADOR - CONFIGURACIÓN BARRA SENCILLA - TIPO CONVENCIONAL | 121509317.3217 | 11899286.7282 | 17458295.7871 | 10265410.3978 | 11774598.1442 | 3630630.4346 | 176537538.8137 | 235491.9629 | 2019664.2257 | 178792695.0022
3 | N2S3 | BAHÍA DE LÍNEA - CONFIGURACIÓN BARRA DOBLE - TIPO CONVENCIONAL | 189248263.6089 | 28948428.9052 | 31050368.8049 | 10265410.3978 | 11774598.1442 | 3630630.4346 | 274917700.2957 | 235491.9629 | 3143675.574 | 278296867.8326
4 | N2S4 | BAHÍA DE TRANSFORMADOR - CONFIGURACIÓN BARRA DOBLE - TIPO CONVENCIONAL | 193244319.2525 | 28948428.9052 | 29944291.7907 | 10265410.3978 | 11774598.1442 | 3630630.4346 | 277807678.9251 | 235491.9629 | 3176694.1087 | 281219864.9967
5 | N2S5 | BAHÍA DE LÍNEA - CONFIGURACIÓN BARRA PRINCIPAL Y TRANSFERENCIA - TIPO CONVENCIONAL | 190182717.2584 | 28948428.9052 | 32980560.0732 | 10265410.3978 | 11774598.1442 | 3630630.4346 | 277782345.2135 | 235491.9629 | 3176404.6664 | 281194241.8428
6 | N2S6 | BAHÍA DE TRANSFORMADOR - CONFIGURACIÓN BARRA PRINCIPAL Y TRANSFERENCIA - TIPO CONVENCIONAL | 194237542.5138 | 28948428.9052 | 31874483.0591 | 10265410.3978 | 11774598.1442 | 3630630.4346 | 280731093.4547 | 235491.9629 | 3210094.6547 | 284176680.0723
7 | N2S7 | BAHÍA DE LÍNEA - SUBESTACIÓN REDUCIDA | 50894880.4767 | 3687216.1289 | 2664298.041 | 10265410.3978 | 11774598.1442 | 3630630.4346 | 82917033.6232 | 235491.9629 | 950032.8216 | 84102558.4077
8 | N2S8 | BAHÍA DE ACOPLE O SECCIONAMIENTO (CONFIGURACIONES EN QUE APLICA) - TIPO CONVENCIONAL | 153428028.8405 | 20215463.3985 | 19512145.5435 | 10265410.3978 | 11774598.1442 | 3630630.4346 | 218826276.7592 | 235491.9629 | 2502820.7955 | 221564589.5176
9 | N2S9 | CELDA DE SALIDA DE CIRCUITO - SUBESTACIÓN TIPO INTERIOR | 71434353.4423 | 0 | 2122532.2326 | 10265410.3978 | 11774598.1442 | 3630630.4346 | 99227524.6515 | 235491.9629 | 1136383.1663 | 100599399.7807
10 | N2S10 | CELDA DE LLEGADA DE TRANSFORMADOR - BARRA SENCILLA - SUBESTACIÓN TIPO INTERIOR-AIRE | 71434353.4423 | 0 | 2122532.2326 | 10265410.3978 | 11774598.1442 | 3630630.4346 | 99227524.6515 | 235491.9629 | 1136383.1663 | 100599399.7807
11 | N2S11 | CELDA DE INTERCONEXIÓN O DE ACOPLE - BARRA SENCILLA - SUBESTACIÓN TIPO INTERIOR-AIRE | 71434353.4423 | 0 | 2122532.2326 | 10265410.3978 | 11774598.1442 | 3630630.4346 | 99227524.6515 | 235491.9629 | 1136383.1663 | 100599399.7807
12 | N2S12 | CELDA DE MEDIDA O AUXILIARES - BARRA SENCILLA - SUBESTACIÓN TIPO INTERIOR-AIRE | 40813938.041 | 0 | 2122532.2326 | 2291488.1404 | 1868801.5884 | 1928902.2063 | 49025662.2086 | 37376.0318 | 560554.1903 | 49623592.4307
14 | N2S14 | CABLES LLEGADA TRANSFORMADOR - SUBESTACIÓN TIPO INTERIOR-AIRE | 72905126.216 | 3687216.1289 | 1923904.2238 | 2291488.1404 | 1868801.5884 | 1928902.2063 | 84605438.5039 | 37376.0318 | 967059.6455 | 85609874.1811
15 | N2S15 | CELDA DE SALIDA DE CIRCUITO - DOBLE BARRA - SUBESTACIÓN TIPO INTERIOR-AIRE | 71434353.4423 | 0 | 2122532.2326 | 10265410.3978 | 11774598.1442 | 3630630.4346 | 99227524.6515 | 235491.9629 | 1136383.1663 | 100599399.7807
16 | N2S16 | CELDA DE LLEGADA DE TRANSFORMADOR - DOBLE BARRA - SUBESTACIÓN TIPO INTERIOR-AIRE | 71434353.4423 | 0 | 2122532.2326 | 10265410.3978 | 11774598.1442 | 3630630.4346 | 99227524.6515 | 235491.9629 | 1136383.1663 | 100599399.7807
17 | N2S17 | CELDA DE INTERCONEXIÓN O DE ACOPLE - DOBLE BARRA - SUBESTACIÓN TIPO INTERIOR-AIRE | 71434353.4423 | 0 | 2122532.2326 | 10265410.3978 | 11774598.1442 | 3630630.4346 | 99227524.6515 | 235491.9629 | 1136383.1663 | 100599399.7807
18 | N2S18 | CELDA DE MEDIDA O AUXILIARES - DOBLE BARRA - SUBESTACIÓN TIPO INTERIOR-AIRE | 40560707.8582 | 0 | 2200591.8243 | 2291488.1404 | 1868801.5884 | 1928902.2063 | 48850491.6176 | 37376.0318 | 558552.8343 | 49446420.4836
20 | N2S20 | MÓDULO DE BARRAJE - BARRA SENCILLA TIPO 1 | 11277440.9351 | 17394108.5532 | 14425449.012 | 2291488.1404 | 1868801.5884 | 1928902.2063 | 49186190.4354 | 37376.0318 | 562388.2547 | 49785954.7219
21 | N2S21 | MÓDULO DE BARRAJE - BARRA SENCILLA TIPO 2 | 17696163.8439 | 26091162.8297 | 20216022.817 | 2291488.1404 | 1868801.5884 | 1928902.2063 | 70092541.4258 | 37376.0318 | 801247.1406 | 70931164.5981
22 | N2S22 | MÓDULO DE BARRAJE - BARRA SENCILLA TIPO 3 | 17744314.2371 | 26091162.8297 | 20216022.817 | 2291488.1404 | 1868801.5884 | 1928902.2063 | 70140691.819 | 37376.0318 | 801797.2676 | 70979865.1184
23 | N2S23 | MÓDULO DE BARRAJE - BARRA DOBLE TIPO 1 | 14313411.3262 | 17394108.5532 | 18285831.5487 | 2291488.1404 | 1868801.5884 | 1928902.2063 | 56082543.3632 | 37376.0318 | 641180.3489 | 56761099.7438
24 | N2S24 | MÓDULO DE BARRAJE - BARRA DOBLE TIPO 2 | 31843133.2037 | 34788217.1063 | 33727361.6953 | 2291488.1404 | 1868801.5884 | 1928902.2063 | 106447903.9404 | 37376.0318 | 1216613.8103 | 107701893.7825
25 | N2S25 | MÓDULO DE BARRAJE - BARRA DOBLE TIPO 3 | 40656144.5357 | 43485271.3829 | 41448126.7687 | 2291488.1404 | 1868801.5884 | 1928902.2063 | 131678734.6224 | 37376.0318 | 1504880.668 | 133220991.3221
26 | N2S26 | MÓDULO DE BARRAJE - BARRA PRINCIPAL Y TRANSFERENCIA - TIPO 1 | 14313411.3262 | 17394108.5532 | 18285831.5487 | 2291488.1404 | 1868801.5884 | 1928902.2063 | 56082543.3632 | 37376.0318 | 641180.3489 | 56761099.7438
27 | N2S27 | MÓDULO DE BARRAJE - BARRA PRINCIPAL Y TRANSFERENCIA - TIPO 2 | 31843133.2037 | 34788217.1063 | 33727361.6953 | 2291488.1404 | 1868801.5884 | 1928902.2063 | 106447903.9404 | 37376.0318 | 1216613.8103 | 107701893.7825
28 | N2S28 | MÓDULO DE BARRAJE - BARRA PRINCIPAL Y TRANSFERENCIA - TIPO 3 | 40656144.5357 | 43485271.3829 | 41448126.7687 | 2291488.1404 | 1868801.5884 | 1928902.2063 | 131678734.6224 | 37376.0318 | 1504880.668 | 133220991.3221
30 | N2S30 | GABINETE DE SALIDA - SUBESTACIÓN AISLADA EN SF6 - BARRA SENCILLA | 192499665.292 | 0 | 2263966.0349 | 10265410.3978 | 11774598.1442 | 3630630.4346 | 220434270.3035 | 235491.9629 | 2521192.416 | 223190954.6823
31 | N2S31 | MÓDULO COMÚN/BAHÍA - TIPO 1 (1 A 3 BAHÍAS) TIPO CONVENCIONAL O ENCAPSULADA EXTERIOR | 34362978.2268 | 30128484.0899 | 4147863.1929 | 1466487.1997 | 1682085.4492 | 518661.4907 | 72306559.6491 | 33641.709 | 826500.0386 | 73166701.3967
32 | N2S32 | MÓDULO COMÚN/BAHÍA - TIPO 2 (4 A 6 BAHÍAS) TIPO CONVENCIONAL O ENCAPSULADA EXTERIOR | 24677174.6092 | 26674788.6668 | 2625124.5367 | 1466487.1997 | 1682085.4492 | 518661.4907 | 57644321.9522 | 33641.709 | 658981.2898 | 58336944.9509
33 | N2S33 | MÓDULO COMÚN/BAHÍA - TIPO 3 (MÁS DE 6 BAHÍAS) TIPO CONVENCIONAL O ENCAPSULADA EXTERIOR | 25306038.4852 | 24736099.0532 | 2540220.5196 | 1466487.1997 | 1682085.4492 | 518661.4907 | 56249592.1976 | 33641.709 | 643046.2471 | 56926280.1536
34 | N2S34 | MÓDULO COMÚN/BAHÍA - TIPO 4 - TIPO INTERIOR | 14924065.991 | 22274660.7662 | 1325274.3921 | 572872.0351 | 467200.3971 | 482225.5516 | 40046299.1331 | 9344.0079 | 457643.053 | 40513286.194
Menú

## DDP SE 2
ANÁLISIS DE PRECIOS UNITARIOS
UNIDADES CONSTRUCTIVAS SUBESTACIONES
COSTO DDP NT2
Precios (COP Dic 17)
| UC | DESCRIPCIÓN | DDP (COP Dic 17)
| N2S1 | BAHÍA DE LÍNEA - CONFIGURACIÓN BARRA SENCILLA - TIPO CONVENCIONAL | 153087488.2961
| N2S2 | BAHÍA DE TRANSFORMADOR - CONFIGURACIÓN BARRA SENCILLA - TIPO CONVENCIONAL | 121509317.3217
| N2S3 | BAHÍA DE LÍNEA - CONFIGURACIÓN BARRA DOBLE - TIPO CONVENCIONAL | 189248263.6089
| N2S4 | BAHÍA DE TRANSFORMADOR - CONFIGURACIÓN BARRA DOBLE - TIPO CONVENCIONAL | 193244319.2525
| N2S5 | BAHÍA DE LÍNEA - CONFIGURACIÓN BARRA PRINCIPAL Y TRANSFERENCIA - TIPO CONVENCIONAL | 190182717.2584
| N2S6 | BAHÍA DE TRANSFORMADOR - CONFIGURACIÓN BARRA PRINCIPAL Y TRANSFERENCIA - TIPO CONVENCIONAL | 194237542.5138
| N2S8 | BAHÍA DE ACOPLE O SECCIONAMIENTO (CONFIGURACIONES EN QUE APLICA) - TIPO CONVENCIONAL | 153428028.8405
| N2S9 | CELDA DE SALIDA DE CIRCUITO - SUBESTACIÓN TIPO INTERIOR | 71434353.4423
| N2S10 | CELDA DE LLEGADA DE TRANSFORMADOR - BARRA SENCILLA - SUBESTACIÓN TIPO INTERIOR-AIRE | 71434353.4423
| N2S11 | CELDA DE INTERCONEXIÓN O DE ACOPLE - BARRA SENCILLA - SUBESTACIÓN TIPO INTERIOR-AIRE | 71434353.4423
| N2S12 | CELDA DE MEDIDA O AUXILIARES - BARRA SENCILLA - SUBESTACIÓN TIPO INTERIOR-AIRE | 40813938.041
| N2S14 | CABLES LLEGADA TRANSFORMADOR - SUBESTACIÓN TIPO INTERIOR-AIRE | 72905126.216
| N2S15 | CELDA DE SALIDA DE CIRCUITO - DOBLE BARRA - SUBESTACIÓN TIPO INTERIOR-AIRE | 71434353.4423
| N2S16 | CELDA DE LLEGADA DE TRANSFORMADOR - DOBLE BARRA - SUBESTACIÓN TIPO INTERIOR-AIRE | 71434353.4423
| N2S17 | CELDA DE INTERCONEXIÓN O DE ACOPLE - DOBLE BARRA - SUBESTACIÓN TIPO INTERIOR-AIRE | 71434353.4423
| N2S18 | CELDA DE MEDIDA O AUXILIARES - DOBLE BARRA - SUBESTACIÓN TIPO INTERIOR-AIRE | 40560707.8582
| N2S20 | MÓDULO DE BARRAJE - BARRA SENCILLA TIPO 1 | 11277440.9351
| N2S21 | MÓDULO DE BARRAJE - BARRA SENCILLA TIPO 2 | 17696163.8439
| N2S22 | MÓDULO DE BARRAJE - BARRA SENCILLA TIPO 3 | 17744314.2371
| N2S23 | MÓDULO DE BARRAJE - BARRA DOBLE TIPO 1 | 14313411.3262
| N2S24 | MÓDULO DE BARRAJE - BARRA DOBLE TIPO 2 | 31843133.2037
| N2S25 | MÓDULO DE BARRAJE - BARRA DOBLE TIPO 3 | 40656144.5357
| N2S26 | MÓDULO DE BARRAJE - BARRA PRINCIPAL Y TRANSFERENCIA - TIPO 1 | 14313411.3262
| N2S27 | MÓDULO DE BARRAJE - BARRA PRINCIPAL Y TRANSFERENCIA - TIPO 2 | 31843133.2037
| N2S28 | MÓDULO DE BARRAJE - BARRA PRINCIPAL Y TRANSFERENCIA - TIPO 3 | 40656144.5357
| N2S30 | GABINETE DE SALIDA - SUBESTACIÓN AISLADA EN SF6 - BARRA SENCILLA | 192499665.292
| N2S31 | MÓDULO COMÚN/BAHÍA - TIPO 1 | 34362978.2268
| N2S32 | MÓDULO COMÚN/BAHÍA - TIPO 2 | 24677174.6092
| N2S33 | MÓDULO COMÚN/BAHÍA - TIPO 3 | 25306038.4852
| N2S34 | MÓDULO COMÚN/BAHÍA - TIPO 4 | 14924065.991
|  | DISPOSITIVOS ELECTRICOS | Valor unitario (COP Dic 17) | N2S1 |  | N2S2 |  | N2S3 |  | N2S4 |  | N2S5 |  | N2S6 |  | N2S7 |  | N2S8 |  | N2S9 |  | N2S10 |  | N2S11 |  | N2S12 |  | N2S14 |  | N2S15 |  | N2S16 |  | N2S17 |  | N2S18 |  | N2S20 |  | N2S21 |  | N2S22 |  | N2S23 |  | N2S24 |  | N2S25 |  | N2S26 |  | N2S27 |  | N2S28 |  | N2S30 |  | N2S31 |  | N2S32 |  | N2S33 |  | N2S34
|  |  |  | BAHÍA DE LÍNEA - CONFIGURACIÓN BARRA SENCILLA - TIPO CONVENCIONAL |  | BAHÍA DE TRANSFORMADOR - CONFIGURACIÓN BARRA SENCILLA - TIPO CONVENCIONAL |  | BAHÍA DE LÍNEA - CONFIGURACIÓN BARRA DOBLE - TIPO CONVENCIONAL |  | BAHÍA DE TRANSFORMADOR - CONFIGURACIÓN BARRA DOBLE - TIPO CONVENCIONAL |  | BAHÍA DE LÍNEA - CONFIGURACIÓN BARRA PRINCIPAL Y TRANSFERENCIA - TIPO CONVENCIONAL |  | BAHÍA DE TRANSFORMADOR - CONFIGURACIÓN BARRA PRINCIPAL Y TRANSFERENCIA - TIPO CONVENCIONAL |  | BAHÍA DE LÍNEA - SUBESTACIÓN REDUCIDA |  | BAHÍA DE ACOPLE O SECCIONAMIENTO (CONFIGURACIONES EN QUE APLICA) - TIPO CONVENCIONAL |  | CELDA DE SALIDA DE CIRCUITO - SUBESTACIÓN TIPO INTERIOR |  | CELDA DE LLEGADA DE TRANSFORMADOR - BARRA SENCILLA - SUBESTACIÓN TIPO INTERIOR-AIRE |  | CELDA DE INTERCONEXIÓN O DE ACOPLE - BARRA SENCILLA - SUBESTACIÓN TIPO INTERIOR-AIRE |  | CELDA DE MEDIDA O AUXILIARES - BARRA SENCILLA - SUBESTACIÓN TIPO INTERIOR-AIRE |  | CABLES LLEGADA TRANSFORMADOR - SUBESTACIÓN TIPO INTERIOR-AIRE |  | CELDA DE SALIDA DE CIRCUITO - DOBLE BARRA - SUBESTACIÓN TIPO INTERIOR-AIRE |  | CELDA DE LLEGADA DE TRANSFORMADOR - DOBLE BARRA - SUBESTACIÓN TIPO INTERIOR-AIRE |  | CELDA DE INTERCONEXIÓN O DE ACOPLE - DOBLE BARRA - SUBESTACIÓN TIPO INTERIOR-AIRE |  | CELDA DE MEDIDA O AUXILIARES - DOBLE BARRA - SUBESTACIÓN TIPO INTERIOR-AIRE |  | MÓDULO DE BARRAJE - BARRA SENCILLA TIPO 1 |  | MÓDULO DE BARRAJE - BARRA SENCILLA TIPO 2 |  | MÓDULO DE BARRAJE - BARRA SENCILLA TIPO 3 |  | MÓDULO DE BARRAJE - BARRA DOBLE TIPO 1 |  | MÓDULO DE BARRAJE - BARRA DOBLE TIPO 2 |  | MÓDULO DE BARRAJE - BARRA DOBLE TIPO 3 |  | MÓDULO DE BARRAJE - BARRA PRINCIPAL Y TRANSFERENCIA - TIPO 1 |  | MÓDULO DE BARRAJE - BARRA PRINCIPAL Y TRANSFERENCIA - TIPO 2 |  | MÓDULO DE BARRAJE - BARRA PRINCIPAL Y TRANSFERENCIA - TIPO 3 |  | GABINETE DE SALIDA - SUBESTACIÓN AISLADA EN SF6 - BARRA SENCILLA |  | MÓDULO COMÚN/BAHÍA - TIPO 1 |  | MÓDULO COMÚN/BAHÍA - TIPO 2 |  | MÓDULO COMÚN/BAHÍA - TIPO 3 |  | MÓDULO COMÚN/BAHÍA - TIPO 4
|  | Celda Circuito de Salida - N2 | 71181123.2596 |  | 0 |  | 0 |  | 0 |  | 0 |  | 0 |  | 0 |  | 0 |  | 0 | 1 | 71181123.2596 |  | 0 |  | 0 |  | 0 |  | 0 |  | 0 |  | 0 |  | 0 |  | 0 |  | 0 |  | 0 |  | 0 |  | 0 |  | 0 |  | 0 |  | 0 |  | 0 |  | 0 |  | 0 |  | 0 |  | 0 |  | 0 |  | 0
|  | Celda Circuito de Salida - N2 - TIPO 2 | 71181123.2596 |  | 0 |  | 0 |  | 0 |  | 0 |  | 0 |  | 0 |  | 0 |  | 0 |  | 0 |  | 0 |  | 0 |  | 0 |  | 0 | 1 | 71181123.2596 |  | 0 |  | 0 |  | 0 |  | 0 |  | 0 |  | 0 |  | 0 |  | 0 |  | 0 |  | 0 |  | 0 |  | 0 |  | 0 |  | 0 |  | 0 |  | 0 |  | 0
|  | Celda de interconexión - N2 | 71181123.2596 |  | 0 |  | 0 |  | 0 |  | 0 |  | 0 |  | 0 |  | 0 |  | 0 |  | 0 |  | 0 | 1 | 71181123.2596 |  | 0 |  | 0 |  | 0 |  | 0 |  | 0 |  | 0 |  | 0 |  | 0 |  | 0 |  | 0 |  | 0 |  | 0 |  | 0 |  | 0 |  | 0 |  | 0 |  | 0 |  | 0 |  | 0 |  | 0
|  | Celda de interconexión - N2 - TIPO 2 | 71181123.2596 |  | 0 |  | 0 |  | 0 |  | 0 |  | 0 |  | 0 |  | 0 |  | 0 |  | 0 | 0 | 0 |  | 0 |  | 0 |  | 0 |  | 0 |  | 0 | 1 | 71181123.2596 |  | 0 |  | 0 |  | 0 |  | 0 |  | 0 |  | 0 |  | 0 |  | 0 |  | 0 |  | 0 |  | 0 |  | 0 |  | 0 |  | 0 |  | 0
|  | Celda llegada transformador - N2 | 71181123.2596 |  | 0 |  | 0 |  | 0 |  | 0 |  | 0 |  | 0 |  | 0 |  | 0 |  | 0 | 1 | 71181123.2596 |  | 0 |  | 0 |  | 0 |  | 0 |  | 0 |  | 0 |  | 0 |  | 0 |  | 0 |  | 0 |  | 0 |  | 0 |  | 0 |  | 0 |  | 0 |  | 0 |  | 0 |  | 0 |  | 0 |  | 0 |  | 0
|  | Celda llegada transformador - N2 - TIPO 2 | 71181123.2596 |  | 0 |  | 0 |  | 0 |  | 0 |  | 0 |  | 0 |  | 0 |  | 0 |  | 0 |  | 0 |  | 0 |  | 0 |  | 0 |  | 0 | 1 | 71181123.2596 |  | 0 |  | 0 |  | 0 |  | 0 |  | 0 |  | 0 |  | 0 |  | 0 |  | 0 |  | 0 |  | 0 |  | 0 |  | 0 |  | 0 |  | 0 |  | 0
|  | Celda de medida - N2 | 40560707.8582 |  | 0 |  | 0 |  | 0 |  | 0 |  | 0 |  | 0 |  | 0 |  | 0 |  | 0 |  | 0 |  | 0 | 1 | 40560707.8582 |  | 0 |  | 0 |  | 0 |  | 0 |  | 0 |  | 0 |  | 0 |  | 0 |  | 0 |  | 0 |  | 0 |  | 0 |  | 0 |  | 0 |  | 0 |  | 0 |  | 0 |  | 0 |  | 0
|  | Celda de medida - N2 - TIPO 2 | 40560707.8582 |  | 0 |  | 0 |  | 0 |  | 0 |  | 0 |  | 0 |  | 0 |  | 0 |  | 0 |  | 0 |  | 0 |  | 0 |  | 0 |  | 0 |  | 0 |  | 0 | 1 | 40560707.8582 |  | 0 |  | 0 |  | 0 |  | 0 |  | 0 |  | 0 |  | 0 |  | 0 |  | 0 |  | 0 |  | 0 |  | 0 |  | 0 |  | 0
|  | Dispositivo de Protección contra Sobretensiones (DPS) - N2 | 1395581.4782 | 3 | 4186744.4345 | 3 | 4186744.4345 | 3 | 4186744.4345 | 3 | 4186744.4345 | 3 | 4186744.4345 | 3 | 4186744.4345 | 3 | 4186744.4345 |  | 0 |  | 0 |  | 0 |  | 0 |  | 0 | 3 | 4186744.4345 |  | 0 |  | 0 |  | 0 |  | 0 |  | 0 |  | 0 |  | 0 |  | 0 |  | 0 |  | 0 |  | 0 |  | 0 |  | 0 |  | 0 |  | 0 |  | 0 |  | 0 |  | 0
|  | Gabinete de línea SF6 - N2 | 192499665.292 |  | 0 |  | 0 |  | 0 |  | 0 |  | 0 |  | 0 |  | 0 |  | 0 |  | 0 |  | 0 |  | 0 |  | 0 |  | 0 |  | 0 |  | 0 |  | 0 |  | 0 |  | 0 |  | 0 |  | 0 |  | 0 |  | 0 |  | 0 |  | 0 |  | 0 |  | 0 | 1 | 192499665.292 |  | 0 |  | 0 |  | 0 |  | 0
|  | Gabinete de transformador SF6 - N2 | 192499665.292 |  | 0 |  | 0 |  | 0 |  | 0 |  | 0 |  | 0 |  | 0 |  | 0 |  | 0 |  | 0 |  | 0 |  | 0 |  | 0 |  | 0 |  | 0 |  | 0 |  | 0 |  | 0 |  | 0 |  | 0 |  | 0 |  | 0 |  | 0 |  | 0 |  | 0 |  | 0 |  | 0 |  | 0 |  | 0 |  | 0 |  | 0
|  | Interruptor - N2 | 69733454.0643 | 1 | 69733454.0643 | 1 | 69733454.0643 | 1 | 69733454.0643 | 1 | 69733454.0643 | 1 | 69733454.0643 | 1 | 69733454.0643 | 0 | 0 | 1 | 69733454.0643 |  | 0 |  | 0 |  | 0 |  | 0 |  | 0 |  | 0 |  | 0 |  | 0 |  | 0 |  | 0 |  | 0 |  | 0 |  | 0 |  | 0 |  | 0 |  | 0 |  | 0 |  | 0 |  | 0 |  | 0 |  | 0 |  | 0 |  | 0
|  | Reconectador - N2 | 42923917.7033 |  | 0 |  | 0 |  | 0 |  | 0 |  | 0 |  | 0 | 1 | 42923917.7033 |  | 0 |  | 0 |  | 0 |  | 0 |  | 0 |  | 0 |  | 0 |  | 0 |  | 0 |  | 0 |  | 0 |  | 0 |  | 0 |  | 0 |  | 0 |  | 0 |  | 0 |  | 0 |  | 0 |  | 0 |  | 0 |  | 0 |  | 0 |  | 0
|  | Seccionador tripolar - N2 | 25820026.9462 | 1 | 25820026.9462 | 1 | 25820026.9462 | 2 | 51640053.8924 | 3 | 77460080.8386 | 2 | 51640053.8924 | 3 | 77460080.8386 |  | 0 | 2 | 51640053.8924 |  | 0 |  | 0 |  | 0 |  | 0 |  | 0 |  | 0 |  | 0 |  | 0 |  | 0 |  | 0 |  | 0 |  | 0 |  | 0 |  | 0 |  | 0 |  | 0 |  | 0 |  | 0 |  | 0 |  | 0 |  | 0 |  | 0 |  | 0
|  | Seccionador tripolar con Cuchilla de puesta a tierra - N2 | 21644825.7076 | 1 | 21644825.7076 |  | 0 | 1 | 21644825.7076 | 0 | 0 | 1 | 21644825.7076 |  | 0 |  | 0 | 0 | 0 |  | 0 |  | 0 |  | 0 |  | 0 |  | 0 |  | 0 |  | 0 |  | 0 |  | 0 |  | 0 |  | 0 |  | 0 |  | 0 |  | 0 |  | 0 |  | 0 |  | 0 |  | 0 |  | 0 |  | 0 |  | 0 |  | 0 |  | 0
|  | Transformador de corriente - N2 | 3007893.9104 | 3 | 9023681.7312 | 3 | 9023681.7312 | 3 | 9023681.7312 | 3 | 9023681.7312 | 3 | 9023681.7312 | 3 | 9023681.7312 |  | 0 | 3 | 9023681.7312 |  | 0 |  | 0 |  | 0 |  | 0 |  | 0 |  | 0 |  | 0 |  | 0 |  | 0 |  | 0 |  | 0 |  | 0 |  | 0 |  | 0 |  | 0 |  | 0 |  | 0 |  | 0 |  | 0 |  | 0 |  | 0 |  | 0 |  | 0
|  | Transformador de tensión - N2 | 4968006.9501 | 0 | 0 |  | 0 |  | 0 |  | 0 |  | 0 |  | 0 |  | 0 |  | 0 |  | 0 |  | 0 |  | 0 |  | 0 |  | 0 |  | 0 |  | 0 |  | 0 |  | 0 |  | 0 |  | 0 |  | 0 |  | 0 |  | 0 |  | 0 |  | 0 |  | 0 |  | 0 |  | 0 |  | 0 |  | 0 |  | 0 |  | 0
|  | MATERIALES DE CONEXIÓN Y MÓDULOS | Valor unitario (COP Dic 17) | N2S1 |  | N2S2 |  | N2S3 |  | N2S4 |  | N2S5 |  | N2S6 |  | N2S7 |  | N2S8 |  | N2S9 |  | N2S10 |  | N2S11 |  | N2S12 |  | N2S14 |  | N2S15 |  | N2S16 |  | N2S17 |  | N2S18 |  | N2S20 |  | N2S21 |  | N2S22 |  | N2S23 |  | N2S24 |  | N2S25 |  | N2S26 |  | N2S27 |  | N2S28 |  | N2S30 |  | N2S31 |  | N2S32 |  | N2S33 |  | N2S34
|  | Acero Estructural (kg) | 8536.2338 | 2587.4181 | 22086805.9837 | 1444.7362 | 12332606.3118 | 3566.9592 | 30448398.0739 | 3566.9592 | 30448398.0739 | 3693.4592 | 31528231.6556 | 3693.4592 | 31528231.6556 | 210 | 1792609.1079 | 2480.4854 | 21174003.3707 | 0 | 0 | 0 | 0 | 0 | 0 | 0 | 0 | 348.3 | 2973170.249 | 0 | 0 | 0 | 0 | 0 | 0 | 0 | 0 | 1218.4692 | 10401137.7074 | 1827.7037 | 15601706.5611 | 1827.7037 | 15601706.5611 | 1471.4692 | 12560804.8707 | 2942.9383 | 25121609.7415 | 3678.6729 | 31402012.1769 | 1471.4692 | 12560804.8707 | 2942.9383 | 25121609.7415 | 3678.6729 | 31402012.1769 | 0 | 0 | 0 | 0 | 0 | 0 | 0 | 0 | 0 | 0
|  | Conductores de media tensión |  | 95 | 329139.6393 | 53 | 191843.8473 | 188 | 681484.7976 | 146 | 544189.0055 | 155 | 569891.6057 | 125 | 449515.6225 | 1 | 421315.9411 | 62 | 217546.4475 | 60 | 240751.9663 | 60 | 240751.9663 | 60 | 240751.9663 | 60 | 240751.9663 | 3 | 12037.5983 | 60 | 240751.9663 | 60 | 240751.9663 | 60 | 240751.9663 | 0 | 0 | 24 | 96300.7865 | 36 | 144451.1798 | 48 | 192601.5731 | 48 | 192601.5731 | 120 | 481503.9327 | 168 | 674105.5057 | 48 | 192601.5731 | 120 | 481503.9327 | 168 | 674105.5057 | 0 | 0 | 0 | 0 | 0 | 0 | 0 | 0 | 0 | 0
|  | Conectores |  | 57 | 262809.7893 | 49 | 220959.9863 | 71 | 329616.025 | 63 | 287766.2221 | 67 | 295829.2847 | 67 | 295829.2847 | 0 | 0 | 17 | 79284.4522 | 3 | 12478.2164 | 3 | 12478.2164 | 3 | 12478.2164 | 3 | 12478.2164 | 3 | 12478.2164 | 3 | 12478.2164 | 3 | 12478.2164 | 3 | 12478.2164 | 0 | 0 | 0 | 0 | 0 | 0 | 0 | 0 | 0 | 0 | 0 | 0 | 0 | 0 | 0 | 0 | 0 | 0 | 0 | 0 | 0 | 0 | 0 | 0 | 0 | 0 | 0 | 0 | 0 | 0
|  | Cadenas de aisladores |  | 0 | 0 | 0 | 0 | 12 | 1560004.8824 | 12 | 1560004.8824 | 12 | 1560004.8824 | 12 | 1560004.8824 | 0 | 0 | 12 | 1560004.8824 | 0 | 0 | 0 | 0 | 0 | 0 | 0 | 0 | 0 | 0 | 0 | 0 | 0 | 0 | 0 | 0 | 0 | 0 | 6 | 780002.4412 | 15 | 1950006.103 | 15 | 1950006.103 | 12 | 1560004.8824 | 48 | 6240019.5295 | 66 | 8580026.8531 | 12 | 1560004.8824 | 48 | 6240019.5295 | 66 | 8580026.8531 | 0 | 0 | 0 | 0 | 0 | 0 | 0 | 0 | 0 | 0
|  | Cable XLP o EPR, 500 kcmil - N2 | 195597.3087 |  | 0 |  | 0 |  | 0 |  | 0 |  | 0 |  | 0 | 0 | 0 |  | 0 |  | 0 |  | 0 |  | 0 |  | 0 | 336 | 65720695.7178 |  | 0 |  | 0 |  | 0 |  | 0 |  | 0 |  | 0 |  | 0 |  | 0 |  | 0 |  | 0 |  | 0 |  | 0 |  | 0 |  | 0 |  | 0 |  | 0 |  | 0 |  | 0
|  | Poste de concreto 12 m 1050 kg | 785146.6449 |  | 0 |  | 0 |  | 0 |  | 0 |  | 0 |  | 0 | 2 | 1570293.2898 |  | 0 |  | 0 |  | 0 |  | 0 |  | 0 |  | 0 |  | 0 |  | 0 |  | 0 |  | 0 |  | 0 |  | 0 |  | 0 |  | 0 |  | 0 |  | 0 |  | 0 |  | 0 |  | 0 |  | 0 |  | 0 |  | 0 |  | 0 |  | 0
|  | MÓDULO COMÚN | Valor unitario (COP Dic 17) | N2S1 |  | N2S2 |  | N2S3 |  | N2S4 |  | N2S5 |  | N2S6 |  | N2S7 |  | N2S8 |  | N2S9 |  | N2S10 |  | N2S11 |  | N2S12 |  | N2S14 |  | N2S15 |  | N2S16 |  | N2S17 |  | N2S18 |  | N2S20 |  | N2S21 |  | N2S22 |  | N2S23 |  | N2S24 |  | N2S25 |  | N2S26 |  | N2S27 |  | N2S28 |  | N2S30 |  | N2S31 |  | N2S32 |  | N2S33 |  | N2S34
|  | Servicios Auxiliares AC y DC tipo 1 | 103529854.4658 | [54 empty] | 0.5 | 51764927.2329 |  | 0 |  | 0 |  | 0
|  | Servicios Auxiliares AC y DC tipo 2 | 185909021.7758 | [55 empty] | 0 | 0.5 | 92954510.8879 |  | 0 |  | 0
|  | Servicios Auxiliares AC y DC tipo 3 | 260479003.7092 | [55 empty] | 0 |  | 0 | 0.5 | 130239501.8546 |  | 0
|  | Servicios Auxiliares AC y DC tipo 4 | 109085812.85 | [55 empty] | 0 |  | 0 |  | 0 | 0.5 | 54542906.425
|  | Servicios Auxiliares AC y DC tipo 5 | 1641695.7871 | [55 empty] | 0 |  | 0 |  | 0 |  | 0
|  | Alambre de cobre No 4 AWG / acero | 7239.2815 | [54 empty] | 609.075 | 4409265.4047 | 987.75 | 7150600.3422 | 1230.3 | 8906488.08 | 243.63 | 1763706.1619
|  | Material de conexión en malla de puesta a tierra | 58215.3895 | [54 empty] | 94.8375 | 5521002.0011 | 146.475 | 8527099.176 | 179.55 | 10452573.1835 | 37.935 | 2208400.8004
|  | Cables de SSAA para equipos de patio | 2092.635 | [54 empty] | 1411.2 | 2953126.4418 | 3153.15 | 6598391.8934 | 8290.8 | 17349617.8455 | 564.48 | 1181250.5767
|  | Alumbrado exterior | 2038817.6866 | [54 empty] | 2 | 4077635.3731 | 4 | 8155270.7463 | 5 | 10194088.4328 |  | 0
|  | TOTAL |  |  | 153087488.2961 |  | 121509317.3217 |  | 189248263.6089 |  | 193244319.2525 |  | 190182717.2584 |  | 194237542.5138 |  | 50894880.4767 |  | 153428028.8405 |  | 71434353.4423 |  | 71434353.4423 |  | 71434353.4423 |  | 40813938.041 |  | 72905126.216 |  | 71434353.4423 |  | 71434353.4423 |  | 71434353.4423 |  | 40560707.8582 |  | 11277440.9351 |  | 17696163.8439 |  | 17744314.2371 |  | 14313411.3262 |  | 31843133.2037 |  | 40656144.5357 |  | 14313411.3262 |  | 31843133.2037 |  | 40656144.5357 |  | 192499665.292 |  | 68725956.4536 |  | 123385873.0458 |  | 177142269.3965 |  | 59696263.964

## ObCi SE 2
ANÁLISIS DE PRECIOS UNITARIOS
UNIDADES CONSTRUCTIVAS SUBESTACIONES
OBRAS CIVILES NT2
Precios (COP Dic 17)
No. | UC | DESCRIPCIÓN | Valor (COP Dic 17)
1 | N2S1 | BAHÍA DE LÍNEA - CONFIGURACIÓN BARRA SENCILLA - TIPO CONVENCIONAL | 18076383.8703
2 | N2S2 | BAHÍA DE TRANSFORMADOR - CONFIGURACIÓN BARRA SENCILLA - TIPO CONVENCIONAL | 9899298.4623
3 | N2S3 | BAHÍA DE LÍNEA - CONFIGURACIÓN BARRA DOBLE - TIPO CONVENCIONAL | 24082883.646
4 | N2S4 | BAHÍA DE TRANSFORMADOR - CONFIGURACIÓN BARRA DOBLE - TIPO CONVENCIONAL | 24082883.646
5 | N2S5 | BAHÍA DE LÍNEA - CONFIGURACIÓN BARRA PRINCIPAL Y TRANSFERENCIA - TIPO CONVENCIONAL | 24082883.646
6 | N2S6 | BAHÍA DE TRANSFORMADOR - CONFIGURACIÓN BARRA PRINCIPAL Y TRANSFERENCIA - TIPO CONVENCIONAL | 24082883.646
7 | N2S7 | BAHÍA DE LÍNEA - SUBESTACIÓN REDUCIDA | 3067482.4289
8 | N2S8 | BAHÍA DE ACOPLE O SECCIONAMIENTO (CONFIGURACIONES EN QUE APLICA) - TIPO CONVENCIONAL | 16817722.8017
9 | N2S9 | CELDA DE SALIDA DE CIRCUITO - SUBESTACIÓN TIPO INTERIOR | 0
10 | N2S10 | CELDA DE LLEGADA DE TRANSFORMADOR - BARRA SENCILLA - SUBESTACIÓN TIPO INTERIOR-AIRE | 0
11 | N2S11 | CELDA DE INTERCONEXIÓN O DE ACOPLE - BARRA SENCILLA - SUBESTACIÓN TIPO INTERIOR-AIRE | 0
12 | N2S12 | CELDA DE MEDIDA O AUXILIARES - BARRA SENCILLA - SUBESTACIÓN TIPO INTERIOR-AIRE | 0
14 | N2S14 | CABLES LLEGADA TRANSFORMADOR - SUBESTACIÓN TIPO INTERIOR-AIRE | 3067482.4289
15 | N2S15 | CELDA DE SALIDA DE CIRCUITO - DOBLE BARRA - SUBESTACIÓN TIPO INTERIOR-AIRE | 0
16 | N2S16 | CELDA DE LLEGADA DE TRANSFORMADOR - DOBLE BARRA - SUBESTACIÓN TIPO INTERIOR-AIRE | 0
17 | N2S17 | CELDA DE INTERCONEXIÓN O DE ACOPLE - DOBLE BARRA - SUBESTACIÓN TIPO INTERIOR-AIRE | 0
18 | N2S18 | CELDA DE MEDIDA O AUXILIARES - DOBLE BARRA - SUBESTACIÓN TIPO INTERIOR-AIRE | 0
20 | N2S20 | MÓDULO DE BARRAJE - BARRA SENCILLA TIPO 1 | 14470570.8825
21 | N2S21 | MÓDULO DE BARRAJE - BARRA SENCILLA TIPO 2 | 21705856.3238
22 | N2S22 | MÓDULO DE BARRAJE - BARRA SENCILLA TIPO 3 | 21705856.3238
23 | N2S23 | MÓDULO DE BARRAJE - BARRA DOBLE TIPO 1 | 14470570.8825
24 | N2S24 | MÓDULO DE BARRAJE - BARRA DOBLE TIPO 2 | 28941141.7651
25 | N2S25 | MÓDULO DE BARRAJE - BARRA DOBLE TIPO 3 | 36176427.2063
26 | N2S26 | MÓDULO DE BARRAJE - BARRA PRINCIPAL Y TRANSFERENCIA - TIPO 1 | 14470570.8825
27 | N2S27 | MÓDULO DE BARRAJE - BARRA PRINCIPAL Y TRANSFERENCIA - TIPO 2 | 28941141.7651
28 | N2S28 | MÓDULO DE BARRAJE - BARRA PRINCIPAL Y TRANSFERENCIA - TIPO 3 | 36176427.2063
30 | N2S30 | GABINETE DE LLEGADA O SALIDA - SUBESTACIÓN AISLADA EN SF6 - BARRA SENCILLA | 0
31 | N2S31 | MÓDULO COMÚN/BAHÍA - TIPO 1 | 25064599.5035
32 | N2S32 | MÓDULO COMÚN/BAHÍA - TIPO 2 | 22191388.4808
33 | N2S33 | MÓDULO COMÚN/BAHÍA - TIPO 3 | 20578546.6736
34 | N2S34 | MÓDULO COMÚN/BAHÍA - TIPO 4 | 18530817.8638
|  | DISPOSITIVOS ELECTRICOS | Valor unitario (COP Dic 17) | N2S1 |  | N2S2 |  | N2S3 |  | N2S4 |  | N2S5 |  | N2S6 |  | N2S7 |  | N2S8 |  | N2S9 |  | N2S10 |  | N2S11 |  | N2S12 |  | N2S14 |  | N2S15 |  | N2S16 |  | N2S17 |  | N2S18 |  | N2S20 |  | N2S21 |  | N2S22 |  | N2S23 |  | N2S24 |  | N2S25 |  | N2S26 |  | N2S27 |  | N2S28 |  | N2S30 |  | N2S31 |  | N2S32 |  | N2S33 |  | N2S34
|  | Celda Circuito de Salida - N2 |  | 0 | 0 | 0 | 0 | 0 | 0 | 0 | 0 | 0 | 0 | 0 | 0 | 0 | 0 | 0 | 0 | 1 | 0 | 0 | 0 | 0 | 0 | 0 | 0 | 0 | 0 | 0 | 0 | 0 | 0 | 0 | 0 | 0 | 0 | 0 | 0 | 0 | 0 | 0 | 0 | 0 | 0 | 0 | 0 | 0 | 0 | 0 | 0 | 0 | 0 | 0 | 0 | 0 | 0 | 0 | 0 | 0 | 0 | 0 | 0 | 0 | 0
|  | Celda Circuito de Salida - N2 - TIPO 2 |  | 0 | 0 | 0 | 0 | 0 | 0 | 0 | 0 | 0 | 0 | 0 | 0 | 0 | 0 | 0 | 0 | 0 | 0 | 0 | 0 | 0 | 0 | 0 | 0 | 0 | 0 | 1 | 0 | 0 | 0 | 0 | 0 | 0 | 0 | 0 | 0 | 0 | 0 | 0 | 0 | 0 | 0 | 0 | 0 | 0 | 0 | 0 | 0 | 0 | 0 | 0 | 0 | 0 | 0 | 0 | 0 | 0 | 0 | 0 | 0 | 0 | 0
|  | Celda de interconexión - N2 |  | 0 | 0 | 0 | 0 | 0 | 0 | 0 | 0 | 0 | 0 | 0 | 0 | 0 | 0 | 0 | 0 | 0 | 0 | 0 | 0 | 1 | 0 | 0 | 0 | 0 | 0 | 0 | 0 | 0 | 0 | 0 | 0 | 0 | 0 | 0 | 0 | 0 | 0 | 0 | 0 | 0 | 0 | 0 | 0 | 0 | 0 | 0 | 0 | 0 | 0 | 0 | 0 | 0 | 0 | 0 | 0 | 0 | 0 | 0 | 0 | 0 | 0
|  | Celda de interconexión - N2 - TIPO 2 |  | 0 | 0 | 0 | 0 | 0 | 0 | 0 | 0 | 0 | 0 | 0 | 0 | 0 | 0 | 0 | 0 | 0 | 0 | 0 | 0 | 0 | 0 | 0 | 0 | 0 | 0 | 0 | 0 | 0 | 0 | 1 | 0 | 0 | 0 | 0 | 0 | 0 | 0 | 0 | 0 | 0 | 0 | 0 | 0 | 0 | 0 | 0 | 0 | 0 | 0 | 0 | 0 | 0 | 0 | 0 | 0 | 0 | 0 | 0 | 0 | 0 | 0
|  | Celda llegada transformador - N2 |  | 0 | 0 | 0 | 0 | 0 | 0 | 0 | 0 | 0 | 0 | 0 | 0 | 0 | 0 | 0 | 0 | 0 | 0 | 1 | 0 | 0 | 0 | 0 | 0 | 0 | 0 | 0 | 0 | 0 | 0 | 0 | 0 | 0 | 0 | 0 | 0 | 0 | 0 | 0 | 0 | 0 | 0 | 0 | 0 | 0 | 0 | 0 | 0 | 0 | 0 | 0 | 0 | 0 | 0 | 0 | 0 | 0 | 0 | 0 | 0 | 0 | 0
|  | Celda llegada transformador - N2 - TIPO 2 |  | 0 | 0 | 0 | 0 | 0 | 0 | 0 | 0 | 0 | 0 | 0 | 0 | 0 | 0 | 0 | 0 | 0 | 0 | 0 | 0 | 0 | 0 | 0 | 0 | 0 | 0 | 0 | 0 | 1 | 0 | 0 | 0 | 0 | 0 | 0 | 0 | 0 | 0 | 0 | 0 | 0 | 0 | 0 | 0 | 0 | 0 | 0 | 0 | 0 | 0 | 0 | 0 | 0 | 0 | 0 | 0 | 0 | 0 | 0 | 0 | 0 | 0
|  | Celda de medida - N2 |  | 0 | 0 | 0 | 0 | 0 | 0 | 0 | 0 | 0 | 0 | 0 | 0 | 0 | 0 | 0 | 0 | 0 | 0 | 0 | 0 | 0 | 0 | 1 | 0 | 0 | 0 | 0 | 0 | 0 | 0 | 0 | 0 | 0 | 0 | 0 | 0 | 0 | 0 | 0 | 0 | 0 | 0 | 0 | 0 | 0 | 0 | 0 | 0 | 0 | 0 | 0 | 0 | 0 | 0 | 0 | 0 | 0 | 0 | 0 | 0 | 0 | 0
|  | Celda de medida - N2 - TIPO 2 |  | 0 | 0 | 0 | 0 | 0 | 0 | 0 | 0 | 0 | 0 | 0 | 0 | 0 | 0 | 0 | 0 | 0 | 0 | 0 | 0 | 0 | 0 | 0 | 0 | 0 | 0 | 0 | 0 | 0 | 0 | 0 | 0 | 1 | 0 | 0 | 0 | 0 | 0 | 0 | 0 | 0 | 0 | 0 | 0 | 0 | 0 | 0 | 0 | 0 | 0 | 0 | 0 | 0 | 0 | 0 | 0 | 0 | 0 | 0 | 0 | 0 | 0
|  | Dispositivo de Protección contra Sobretensiones (DPS) - N2 | 1022494.143 | 3 | 3067482.4289 | 3 | 3067482.4289 | 3 | 3067482.4289 | 3 | 3067482.4289 | 3 | 3067482.4289 | 3 | 3067482.4289 | 3 | 3067482.4289 | 0 | 0 | 0 | 0 | 0 | 0 | 0 | 0 | 0 | 0 | 3 | 3067482.4289 | 0 | 0 | 0 | 0 | 0 | 0 | 0 | 0 | 0 | 0 | 0 | 0 | 0 | 0 | 0 | 0 | 0 | 0 | 0 | 0 | 0 | 0 | 0 | 0 | 0 | 0 | 0 | 0 | 0 | 0 | 0 | 0 | 0 | 0 | 0 | 0
|  | Gabinete de línea SF6 - N2 |  | 0 | 0 | 0 | 0 | 0 | 0 | 0 | 0 | 0 | 0 | 0 | 0 | 0 | 0 | 0 | 0 | 0 | 0 | 0 | 0 | 0 | 0 | 0 | 0 | 0 | 0 | 0 | 0 | 0 | 0 | 0 | 0 | 0 | 0 | 0 | 0 | 0 | 0 | 0 | 0 | 0 | 0 | 0 | 0 | 0 | 0 | 0 | 0 | 0 | 0 | 0 | 0 | 1 | 0 | 0 | 0 | 0 | 0 | 0 | 0 | 0 | 0
|  | Gabinete de transformador SF6 - N2 |  | 0 | 0 | 0 | 0 | 0 | 0 | 0 | 0 | 0 | 0 | 0 | 0 | 0 | 0 | 0 | 0 | 0 | 0 | 0 | 0 | 0 | 0 | 0 | 0 | 0 | 0 | 0 | 0 | 0 | 0 | 0 | 0 | 0 | 0 | 0 | 0 | 0 | 0 | 0 | 0 | 0 | 0 | 0 | 0 | 0 | 0 | 0 | 0 | 0 | 0 | 0 | 0 | 0 | 0 | 0 | 0 | 0 | 0 | 0 | 0 | 0 | 0
|  | Interruptor - N2 | 2107911.2117 | 1 | 2107911.2117 | 1 | 2107911.2117 | 1 | 2107911.2117 | 1 | 2107911.2117 | 1 | 2107911.2117 | 1 | 2107911.2117 | 0 | 0 | 1 | 2107911.2117 | 0 | 0 | 0 | 0 | 0 | 0 | 0 | 0 | 0 | 0 | 0 | 0 | 0 | 0 | 0 | 0 | 0 | 0 | 0 | 0 | 0 | 0 | 0 | 0 | 0 | 0 | 0 | 0 | 0 | 0 | 0 | 0 | 0 | 0 | 0 | 0 | 0 | 0 | 0 | 0 | 0 | 0 | 0 | 0 | 0 | 0
|  | Reconectador - N2 |  | 0 | 0 | 0 | 0 | 0 | 0 | 0 | 0 | 0 | 0 | 0 | 0 | 1 | 0 | 0 | 0 | 0 | 0 | 0 | 0 | 0 | 0 | 0 | 0 | 0 | 0 | 0 | 0 | 0 | 0 | 0 | 0 | 0 | 0 | 0 | 0 | 0 | 0 | 0 | 0 | 0 | 0 | 0 | 0 | 0 | 0 | 0 | 0 | 0 | 0 | 0 | 0 | 0 | 0 | 0 | 0 | 0 | 0 | 0 | 0 | 0 | 0
|  | Seccionador tripolar - N2 | 2750621.3271 | 1 | 2750621.3271 | 1 | 2750621.3271 | 2 | 5501242.6542 | 3 | 8251863.9813 | 2 | 5501242.6542 | 3 | 8251863.9813 | 0 | 0 | 2 | 5501242.6542 | 0 | 0 | 0 | 0 | 0 | 0 | 0 | 0 | 0 | 0 | 0 | 0 | 0 | 0 | 0 | 0 | 0 | 0 | 0 | 0 | 0 | 0 | 0 | 0 | 0 | 0 | 0 | 0 | 0 | 0 | 0 | 0 | 0 | 0 | 0 | 0 | 0 | 0 | 0 | 0 | 0 | 0 | 0 | 0 | 0 | 0
|  | Seccionador tripolar con Cuchilla de puesta a tierra - N2 | 2750621.3271 | 1 | 2750621.3271 | 0 | 0 | 1 | 2750621.3271 | 0 | 0 | 1 | 2750621.3271 | 0 | 0 | 0 | 0 | 0 | 0 | 0 | 0 | 0 | 0 | 0 | 0 | 0 | 0 | 0 | 0 | 0 | 0 | 0 | 0 | 0 | 0 | 0 | 0 | 0 | 0 | 0 | 0 | 0 | 0 | 0 | 0 | 0 | 0 | 0 | 0 | 0 | 0 | 0 | 0 | 0 | 0 | 0 | 0 | 0 | 0 | 0 | 0 | 0 | 0 | 0 | 0
|  | Transformador de corriente - N2 | 657761.1649 | 3 | 1973283.4946 | 3 | 1973283.4946 | 3 | 1973283.4946 | 3 | 1973283.4946 | 3 | 1973283.4946 | 3 | 1973283.4946 | 0 | 0 | 3 | 1973283.4946 | 0 | 0 | 0 | 0 | 0 | 0 | 0 | 0 | 0 | 0 | 0 | 0 | 0 | 0 | 0 | 0 | 0 | 0 | 0 | 0 | 0 | 0 | 0 | 0 | 0 | 0 | 0 | 0 | 0 | 0 | 0 | 0 | 0 | 0 | 0 | 0 | 0 | 0 | 0 | 0 | 0 | 0 | 0 | 0 | 0 | 0
|  | Transformador de tensión - N2 | 1320482.5668 | 0 | 0 | 0 | 0 | 0 | 0 | 0 | 0 | 0 | 0 | 0 | 0 | 0 | 0 | 0 | 0 | 0 | 0 | 0 | 0 | 0 | 0 | 0 | 0 | 0 | 0 | 0 | 0 | 0 | 0 | 0 | 0 | 0 | 0 | 0 | 0 | 0 | 0 | 0 | 0 | 0 | 0 | 0 | 0 | 0 | 0 | 0 | 0 | 0 | 0 | 0 | 0 | 0 | 0 | 0 | 0 | 0 | 0 | 0 | 0 | 0 | 0
|  | MATERIALES DE CONEXIÓN Y MÓDULOS | Valor unitario (COP Dic 17) | N2S1 |  | N2S2 |  | N2S3 |  | N2S4 |  | N2S5 |  | N2S6 |  | N2S7 |  | N2S8 |  | N2S9 |  | N2S10 |  | N2S11 |  | N2S12 |  | N2S14 |  | N2S15 |  | N2S16 |  | N2S17 |  | N2S18 |  | N2S20 |  | N2S21 |  | N2S22 |  | N2S23 |  | N2S24 |  | N2S25 |  | N2S26 |  | N2S27 |  | N2S28 |  | N2S30 |  | N2S31 |  | N2S32 |  | N2S33 |  | N2S34
|  | Acero Estructural (kg) - N2 | 3617642.7206 | 1.5 | 5426464.0809 | 0 | 0 | 2.4 | 8682342.5295 | 2.4 | 8682342.5295 | 2.4 | 8682342.5295 | 2.4 | 8682342.5295 | 0 | 0 | 2 | 7235285.4413 | 0 | 0 | 0 | 0 | 0 | 0 | 0 | 0 | 0 | 0 | 0 | 0 | 0 | 0 | 0 | 0 | 0 | 0 | 4 | 14470570.8825 | 6 | 21705856.3238 | 6 | 21705856.3238 | 4 | 14470570.8825 | 8 | 28941141.7651 | 10 | 36176427.2063 | 4 | 14470570.8825 | 8 | 28941141.7651 | 10 | 36176427.2063 | 0 | 0 | 0 | 0 | 0 | 0 | 0 | 0 |  | 0
|  | Poste en concreto para subestaciones | 1355872.6032 |  | 0 |  | 0 |  | 0 |  | 0 |  | 0 |  | 0 | 0 | 0 |  | 0 |  | 0 |  | 0 |  | 0 |  | 0 |  | 0 |  | 0 |  | 0 |  | 0 |  | 0 |  | 0 |  | 0 |  | 0 |  | 0 |  | 0 |  | 0 |  | 0 |  | 0 |  | 0 |  |  |  | 0 |  | 0 |  | 0 |  | 0
|  | Metros lineales de Malla Eslabonada (cerramiento) | 82120.475 | [54 empty] | 100 | 8212047.4992 | 100 | 8212047.4992 | 100 | 8212047.4992 |  | 0
|  | Edificio Subestación Interior | 1140358.0224 | [60 empty] | 65 | 74123271.4552
|  | Adecuación terreno | 37433.1186 | [54 empty] | 488.25 | 18276720.1617 | 832.5 | 31163071.2435 | 1053 | 39417073.8971 |  | 0
|  | Drenajes | [56 empty] | 898110.3129 |  | 2245275.7822 |  | 3143386.0951 |  | 0
|  | Vías | [56 empty] | 3872097.4532 |  | 6404973.2308 |  | 6404973.2308 |  | 0
|  | Ductos | [55 empty] | 1 | 1693348.0928 | 1 | 6047671.76 | 1 | 8466740.464 |  | 0
|  | Carcamos | [55 empty] | 1 | 14345402.0806 | 1 | 51233578.8593 | 1 | 71727010.403 |  | 0
|  | Otras Obras | [55 empty] | 0.2 | 2831473.4067 | 0.2 | 5650324.0288 | 0.2 | 6678595.1261 |  | 0
|  | TOTAL |  |  | 18076383.8703 |  | 9899298.4623 |  | 24082883.646 |  | 24082883.646 |  | 24082883.646 |  | 24082883.646 |  | 3067482.4289 |  | 16817722.8017 |  | 0 |  | 0 |  | 0 |  | 0 |  | 3067482.4289 |  | 0 |  | 0 |  | 0 |  | 0 |  | 14470570.8825 |  | 21705856.3238 |  | 21705856.3238 |  | 14470570.8825 |  | 28941141.7651 |  | 36176427.2063 |  | 14470570.8825 |  | 28941141.7651 |  | 36176427.2063 |  | 0 |  | 50129199.0071 |  | 110956942.4038 |  | 144049826.7154 |  | 74123271.4552
| APU | ITEM | EQUIPO | MATERIALES DE OBRA | MANO DE OBRA | TOTAL (COP Dic 17)
| 1 | INTERRUPTOR - N2 | 34122.1242 | 1637475.3283 | 436313.7592 | 2107911.2117
| 2 | TRANSFORMADOR DE CORRIENTE - N2 | 42270 | 567465.0591 | 48026.1058 | 657761.1649
| 3 | SECCIONADOR TRIPOLAR - N2 | 84540 | 2190240.3179 | 475841.0092 | 2750621.3271
| 4 | PÓRTICO EN ACERO - N2 | 84540 | 2939526.2138 | 593576.5068 | 3617642.7206
| 5 | SECCIONADOR TRIPOLAR CON CUCHILLA DE PUESTA A TIERRA - N2 | 84540 | 2190240.3179 | 475841.0092 | 2750621.3271
| 6 | DISPOSITIVO DE PROTECCIÓN CONTRA SOBRETENSIONES (DPS) - N2 | 6039.0418 | 919714.9531 | 96740.1481 | 1022494.143
| 7 | TRANSFORMADOR DE TENSIÓN - N2 | 84540 | 1139890.3553 | 96052.2116 | 1320482.5668
| 8 | POSTE EN CONCRETO PARA SUBESTACIONES | 20094.9147 | 1271109.4076 | 64668.2809 | 1355872.6032
|  |  |  | ANÁLISIS DE PRECIOS UNITARIOS | [5 empty] | ANÁLISIS DE PRECIOS UNITARIOS | [5 empty] | ANÁLISIS DE PRECIOS UNITARIOS | [5 empty] | ANÁLISIS DE PRECIOS UNITARIOS | [5 empty] | ANÁLISIS DE PRECIOS UNITARIOS
|  | APU. | 1 |  | (COP Dic 17) |  |  | APU. | 2 |  | (COP Dic 17) |  |  | APU. | 3 |  | (COP Dic 17) |  |  | APU. | 4 |  | (COP Dic 17) |  |  | APU. | 5 |  | (COP Dic 17)
|  | ÍTEM: |  |  | UNIDAD: | Global |  | ÍTEM: |  |  | UNIDAD: | Global |  | ÍTEM: |  |  | UNIDAD: | Global |  |  |  |  | UNIDAD: | Global |  | ÍTEM: |  |  | UNIDAD: | Global
|  | INTERRUPTOR - N2 |  | 0.90573 |  |  |  | TRANSFORMADOR DE CORRIENTE - N2 |  | 0.61615 |  |  |  | SECCIONADOR TRIPOLAR - N2 |  | 0.84657 |  |  |  | PÓRTICO EN ACERO - N2 |  | 0.84657 |  |  |  | SECCIONADOR TRIPOLAR CON CUCHILLA DE PUESTA A TIERRA - N2 |  | 0.84657
|  | I. EQUIPO | [5 empty] | I. EQUIPO | [5 empty] | I. EQUIPO | [5 empty] | I. EQUIPO | [5 empty] | I. EQUIPO
|  | DESCRIPCIÓN | TARIFA DÍA | RENDIM. | CANTIDAD | VALOR PARCIAL |  | DESCRIPCIÓN | TARIFA DÍA | RENDIM. | VALOR UNI. | VALOR PARCIAL |  | DESCRIPCIÓN | TARIFA DÍA | RENDIM. | VALOR UNI. | VALOR PARCIAL |  | DESCRIPCIÓN | TARIFA DÍA | RENDIM. | VALOR UNI. | VALOR PARCIAL |  | DESCRIPCIÓN | TARIFA DÍA | RENDIM. | VALOR UNI. | VALOR PARCIAL
|  | HERRAMIENTA MENOR | 96448.8255 | 0.14492 | 1 | 13977.1034 |  | HERRAMIENTA MENOR | 96448.8255 | 0.032656 | 1 | 3149.6316 |  | HERRAMIENTA MENOR | 96448.8255 | 0.13545 | 1 | 13064.0555 |  | HERRAMIENTA MENOR | 96448.8255 | 0.13545 | 1 | 13064.0555 |  | HERRAMIENTA MENOR | 96448.8255 | 0.13545 | 1 | 13064.0555
|  | APISONADOR (CANGURO) | 46213.5845 | 0.21738 | 1 | 10045.7218 |  | APISONADOR (CANGURO) | 46213.5845 | 0.049292 | 1 | 2277.9626 |  | APISONADOR (CANGURO) | 46213.5845 | 0.22349 | 1 | 10328.4386 |  | APISONADOR (CANGURO) | 46213.5845 | 0.22349 | 1 | 10328.4386 |  | APISONADOR (CANGURO) | 46213.5845 | 0.33863 | 1 | 15649.1494
|  | MEZCLADORA A GASOLINA | 39894.1455 | 0.18839 | 1 | 7515.7574 |  | MEZCLADORA A GASOLINA | 39894.1455 | 0.01602 | 1 | 639.101 |  | MEZCLADORA A GASOLINA | 39894.1455 | 0.17609 | 1 | 7024.794 |  | MEZCLADORA A GASOLINA | 39894.1455 | 0.17609 | 1 | 7024.794 |  | MEZCLADORA A GASOLINA | 39894.1455 | 0.17609 | 1 | 7024.794
|  | VIBRADOR ELÉCTRICO | 27427.225 | 0.094196 | 1 | 2583.5416 |  | VIBRADOR ELÉCTRICO | 27427.225 | 0.00801 | 1 | 219.691 |  | VIBRADOR ELÉCTRICO | 27427.225 | 0.088043 | 1 | 2414.7729 |  | VIBRADOR ELÉCTRICO | 27427.225 | 0.088043 | 1 | 2414.7729 |  | VIBRADOR ELÉCTRICO | 27427.225 | 0.088043 | 1 | 2414.7729
[5 empty] | Subtotal | 34122.1242 |  |  |  |  | Subtotal | 84540 |  |  |  |  | Subtotal | 84540 |  |  |  |  | Subtotal | 84540 |  |  |  |  | Subtotal | 84540
|  | II. MATERIALES DE OBRA | [5 empty] | II. MATERIALES DE OBRA | [5 empty] | II. MATERIALES DE OBRA | [5 empty] | II. MATERIALES DE OBRA | [5 empty] | II. MATERIALES DE OBRA
|  | DESCRIPCIÓN | UNIDAD | CANTIDAD | VALOR UNI. | VALOR PARCIAL |  | DESCRIPCIÓN | UNIDAD | CANTIDAD | VALOR UNI. | VALOR PARCIAL |  | DESCRIPCIÓN | UNIDAD | CANTIDAD | VALOR UNI. | VALOR PARCIAL |  | DESCRIPCIÓN | UNIDAD | CANTIDAD | VALOR UNI. | VALOR PARCIAL |  | DESCRIPCIÓN | UNIDAD | CANTIDAD | VALOR UNI. | VALOR PARCIAL
|  | EXCAVACIÓN | m3 | 2.6882 | 31489.7215 | 84651.1704 |  | EXCAVACIÓN | m3 | 1.7351 | 31489.7215 | 54637.1981 |  | EXCAVACIÓN | m3 | 3.7249 | 31489.7215 | 117295.8339 |  | EXCAVACIÓN | m3 | 5.4614 | 31489.7215 | 171977.019 |  | EXCAVACIÓN | m3 | 3.7249 | 31489.7215 | 117295.8339
|  | BOTADA DE MATERIAL | m3 | 2.7957 | 16121.0178 | 45070.2477 |  | BOTADA DE MATERIAL | m3 | 1.8045 | 16121.0178 | 29090.1123 |  | BOTADA DE MATERIAL | m3 | 3.8739 | 16121.0178 | 62451.0242 |  | BOTADA DE MATERIAL | m3 | 7.0998 | 16121.0178 | 114455.6952 |  | BOTADA DE MATERIAL | m3 | 3.8739 | 16121.0178 | 62451.0242
|  | CONCRETO POBRE PARA SOLADOS Fc = 17.5 MPa | m3 | 0.55213 | 372449.2486 | 205642.2334 |  | CONCRETO POBRE PARA SOLADOS Fc = 17.5 MPa | m3 | 0.26647 | 372449.2486 | 99247.6154 |  | CONCRETO POBRE PARA SOLADOS Fc = 17.5 MPa | m3 | 0.46974 | 372449.2486 | 174955.3651 |  | CONCRETO POBRE PARA SOLADOS Fc = 17.5 MPa | m3 | 0.22341 | 372449.2486 | 83208.4791 |  | CONCRETO POBRE PARA SOLADOS Fc = 17.5 MPa | m3 | 0.46974 | 372449.2486 | 174955.3651
|  | CONCRETO PARA CIMIENTOS Fc = 21 MPa | m3 | 0.39171 | 372449.2486 | 145892.6396 |  | CONCRETO PARA CIMIENTOS Fc = 21 MPa | m3 | 1.1564 | 372449.2486 | 430697.1988 |  | CONCRETO PARA CIMIENTOS Fc = 21 MPa | m3 | 2.1069 | 372449.2486 | 784726.27 |  | CONCRETO PARA CIMIENTOS Fc = 21 MPa | m3 | 3.2202 | 372449.2486 | 1199349.8015 |  | CONCRETO PARA CIMIENTOS Fc = 21 MPa | m3 | 2.1069 | 372449.2486 | 784726.27
|  | RELLENO EN MATERIAL B-200 COMPACTADO | m3 | 1.6999 | 20419.9559 | 34711.4732 |  | RELLENO EN MATERIAL B-200 COMPACTADO | m3 | 0.97165 | 20419.9559 | 19840.9484 |  | RELLENO EN MATERIAL B-200 COMPACTADO | m3 | 2.0859 | 20419.9559 | 42594.8011 |  | RELLENO EN MATERIAL B-200 COMPACTADO | m3 | 3.0584 | 20419.9559 | 62451.7229 |  | RELLENO EN MATERIAL B-200 COMPACTADO | m3 | 2.0859 | 20419.9559 | 42594.8011
|  | TRANSPORTE DE MATERIAL | Viaje | 4.5287 | 96726.107 | 438040.1955 |  | TRANSPORTE DE MATERIAL | Viaje | 3.0808 | 96726.107 | 297989.2952 |  | TRANSPORTE DE MATERIAL | Viaje | 5.0794 | 96726.107 | 491310.505 |  | TRANSPORTE DE MATERIAL | Viaje | 5.0794 | 96726.107 | 491310.505 |  | TRANSPORTE DE MATERIAL | Viaje | 5.0794 | 96726.107 | 491310.505
|  | A. C. P. M. | Gl | 3.6229 | 8751.5632 | 31706.3228 |  | A. C. P. M. | Gl | 0.81948 | 8751.5632 | 7171.7349 |  | A. C. P. M. | Gl | 3.3863 | 8751.5632 | 29635.1218 |  | A. C. P. M. | Gl | 3.3863 | 8751.5632 | 29635.1218 |  | A. C. P. M. | Gl | 3.3863 | 8751.5632 | 29635.1218
|  | ACERO DE REFUERZO | kg | 151.0641 | 2256.9425 | 340943.0143 |  | ACERO DE REFUERZO | kg | 75.6029 | 2256.9425 | 170631.3404 |  | ACERO DE REFUERZO | kg | 87.1787 | 2256.9425 | 196757.4107 |  | ACERO DE REFUERZO | kg | 225.1962 | 2256.9425 | 508254.8217 |  | ACERO DE REFUERZO | kg | 87.1787 | 2256.9425 | 196757.4107
|  | PERNOS ANCLAJE 1" L = 1,05 (JUEGO) + 1 PLATINA | kg | 2.1738 | 47019.6353 | 102209.379 |  | PERNOS ANCLAJE 1" L = 1,05 (JUEGO) + 1 PLATINA | kg | 0.1602 | 47019.6353 | 7532.5072 |  | PERNOS ANCLAJE 1" L = 1,05 (JUEGO) + 1 PLATINA | kg | 2.0318 | 47019.6353 | 95532.5982 |  | PERNOS ANCLAJE 1" L = 1,05 (JUEGO) + 1 PLATINA | kg | 2.0318 | 47019.6353 | 95532.5982 |  | PERNOS ANCLAJE 1" L = 1,05 (JUEGO) + 1 PLATINA | kg | 2.0318 | 47019.6353 | 95532.5982
|  | ALAMBRE NEGRO No. 14 | kg | 13.5425 | 3186.5449 | 43153.853 |  | ALAMBRE NEGRO No. 14 | kg | 1.2939 | 3186.5449 | 4123.1229 |  | ALAMBRE NEGRO No. 14 | kg | 12.6579 | 3186.5449 | 40334.8473 |  | ALAMBRE NEGRO No. 14 | kg | 9.0078 | 3186.5449 | 28703.9089 |  | ALAMBRE NEGRO No. 14 | kg | 12.6579 | 3186.5449 | 40334.8473
|  | TABLA BURRA 25 x 2,5 cm x 3 m | Un | 6.8691 | 10030.4973 | 68900.2885 |  | TABLA BURRA 25 x 2,5 cm x 3 m | Un | 0.65312 | 10030.4973 | 6551.1159 |  | TABLA BURRA 25 x 2,5 cm x 3 m | Un | 6.4204 | 10030.4973 | 64399.4088 |  | TABLA BURRA 25 x 2,5 cm x 3 m | Un | 6.4204 | 10030.4973 | 64399.4088 |  | TABLA BURRA 25 x 2,5 cm x 3 m | Un | 6.4204 | 10030.4973 | 64399.4088
|  | REPISAS 8 x 4 cm. X 3 m. | Un | 5.0721 | 10102.5045 | 51240.9687 |  | REPISAS 8 x 4 cm. X 3 m. | Un | 0.32656 | 10102.5045 | 3299.0726 |  | REPISAS 8 x 4 cm. X 3 m. | Un | 4.7408 | 10102.5045 | 47893.6759 |  | REPISAS 8 x 4 cm. X 3 m. | Un | 4.7408 | 10102.5045 | 47893.6759 |  | REPISAS 8 x 4 cm. X 3 m. | Un | 4.7408 | 10102.5045 | 47893.6759
|  | DURMIENTES 4 x 4 cm | Un | 5.0721 | 4701.9635 | 23848.8551 |  | DURMIENTES 4 x 4 cm | Un | 0.32656 | 4701.9635 | 1535.4726 |  | DURMIENTES 4 x 4 cm | Un | 4.7408 | 4701.9635 | 22290.9396 |  | DURMIENTES 4 x 4 cm | Un | 4.7408 | 4701.9635 | 22290.9396 |  | DURMIENTES 4 x 4 cm | Un | 4.7408 | 4701.9635 | 22290.9396
|  | BOCEL TRIANGULAR | Un | 2.8983 | 3414.2761 | 9895.7535 |  | BOCEL TRIANGULAR | Un | 0.1602 | 3414.2761 | 546.9642 |  | BOCEL TRIANGULAR | Un | 2.709 | 3414.2761 | 9249.3179 |  | BOCEL TRIANGULAR | Un | 2.709 | 3414.2761 | 9249.3179 |  | BOCEL TRIANGULAR | Un | 2.709 | 3414.2761 | 9249.3179
|  | PLASTOCRETE DM | kg | 0.72459 | 8228.1675 | 5962.0191 |  | PLASTOCRETE DM | kg | 0.1602 | 8228.1675 | 1318.1457 |  | PLASTOCRETE DM | kg | 0.67725 | 8228.1675 | 5572.5529 |  | PLASTOCRETE DM | kg | 0.67725 | 8228.1675 | 5572.5529 |  | PLASTOCRETE DM | kg | 0.67725 | 8228.1675 | 5572.5529
|  | PUNTILLA 2 1/2" | Lb | 1.4492 | 3869.0443 | 5606.9145 |  | PUNTILLA 2 1/2" | Lb | 0.18565 | 3869.0443 | 718.2734 |  | PUNTILLA 2 1/2" | Lb | 1.3545 | 3869.0443 | 5240.6454 |  | PUNTILLA 2 1/2" | Lb | 1.3545 | 3869.0443 | 5240.6454 |  | PUNTILLA 2 1/2" | Lb | 1.3545 | 3869.0443 | 5240.6454
[5 empty] | Subtotal | 1637475.3283 |  |  |  |  | Subtotal | 1134930.1182 |  |  |  |  | Subtotal | 2190240.3179 |  |  |  |  | Subtotal | 2939526.2138 |  |  |  |  | Subtotal | 2190240.3179
|  | III. MANO DE OBRA | [5 empty] | III. MANO DE OBRA | [5 empty] | III. MANO DE OBRA | [5 empty] | III. MANO DE OBRA | [5 empty] | III. MANO DE OBRA
|  | DESCRIPCIÓN | TARIFA DÍA | RENDIM. | CANTIDAD | VALOR PARCIAL |  | DESCRIPCIÓN | TARIFA DÍA | RENDIM. | CANTIDAD | VALOR PARCIAL |  | DESCRIPCIÓN | TARIFA DÍA | RENDIM. | CANTIDAD | VALOR PARCIAL |  | DESCRIPCIÓN | TARIFA DÍA | RENDIM. | CANTIDAD | VALOR PARCIAL |  | DESCRIPCIÓN | TARIFA DÍA | RENDIM. | CANTIDAD | VALOR PARCIAL
|  | MAESTRO DE OBRA | 133931.7462 | 0.18115 | 1 | 24261.2838 |  | MAESTRO DE OBRA | 133931.7462 | 0.036969 | 1 | 4951.3284 |  | MAESTRO DE OBRA | 133931.7462 | 0.16931 | 1 | 22676.4266 |  | MAESTRO DE OBRA | 133931.7462 | 0.16931 | 1 | 22676.4266 |  | MAESTRO DE OBRA | 133931.7462 | 0.16931 | 1 | 22676.4266
|  | OFICIAL ALBAÑIL CON PRESTACIONES | 100448.76 | 0.72459 | 1 | 72783.8154 |  | OFICIAL ALBAÑIL CON PRESTACIONES | 100448.76 | 0.1602 | 1 | 16091.8093 |  | OFICIAL ALBAÑIL CON PRESTACIONES | 100448.76 | 0.67725 | 2 | 136058.4921 |  | OFICIAL ALBAÑIL CON PRESTACIONES | 100448.76 | 0.47408 | 2 | 95240.9445 |  | OFICIAL ALBAÑIL CON PRESTACIONES | 100448.76 | 0.67725 | 2 | 136058.4921
|  | AYUDANTE | 64040.1676 | 0.72459 | 2 | 92805.2817 |  | AYUDANTE | 64040.1676 | 0.1602 | 2 | 20518.3651 |  | AYUDANTE | 64040.1676 | 0.67725 | 2 | 86742.8193 |  | AYUDANTE | 64040.1676 | 1.0159 | 2 | 130114.2289 |  | AYUDANTE | 64040.1676 | 0.67725 | 2 | 86742.8193
|  | ING. HSE | 290020.7033 | 0.14492 | 1 | 42029.0172 |  | ING. HSE | 290020.7033 | 0.03204 | 1 | 9292.216 |  | ING. HSE | 290020.7033 | 0.13545 | 1 | 39283.491 |  | ING. HSE | 290020.7033 | 0.20318 | 1 | 58925.2365 |  | ING. HSE | 290020.7033 | 0.13545 | 1 | 39283.491
|  | TRANSPORTE DE PERSONAL | 282139.3459 | 0.72459 | 1 | 204434.3611 |  | TRANSPORTE DE PERSONAL | 282139.3459 | 0.1602 | 1 | 45198.4928 |  | TRANSPORTE DE PERSONAL | 282139.3459 | 0.67725 | 1 | 191079.7803 |  | TRANSPORTE DE PERSONAL | 282139.3459 | 1.0159 | 1 | 286619.6704 |  | TRANSPORTE DE PERSONAL | 282139.3459 | 0.67725 | 1 | 191079.7803
[5 empty] | Subtotal | 436313.7592 |  |  |  |  | Subtotal | 96052.2116 |  |  |  |  | Subtotal | 475841.0092 |  |  |  |  | Subtotal | 593576.5068 |  |  |  |  | Subtotal | 475841.0092
|  |  |  | Total Costo Directo |  | 2107911.2117 |  |  |  | Total Costo Directo |  | 1315522.3297 |  |  |  | Total Costo Directo |  | 2750621.3271 |  |  |  | Total Costo Directo |  | 3617642.7206 |  |  |  | Total Costo Directo |  | 2750621.3271
|  |  |  | ANÁLISIS DE PRECIOS UNITARIOS | [5 empty] | ANÁLISIS DE PRECIOS UNITARIOS | [5 empty] | ANÁLISIS DE PRECIOS UNITARIOS
|  | APU. | 6 |  | (COP Dic 17) |  |  | APU. | 7 |  | (COP Dic 17) |  |  | APU. | 8 |  | (COP Dic 17)
|  | ÍTEM: |  |  | UNIDAD: | Global |  | ÍTEM: |  |  | UNIDAD: | Global |  | ÍTEM: |  |  | UNIDAD: | Global
|  | DISPOSITIVO DE PROTECCIÓN CONTRA SOBRETENSIONES (DPS) - N2 |  | 0.61615 |  |  |  | TRANSFORMADOR DE TENSIÓN - N2 | [5 empty] | POSTE EN CONCRETO PARA SUBESTACIONES |  | 0.95733
|  | I. EQUIPO | [5 empty] | I. EQUIPO | [5 empty] | I. EQUIPO
|  | DESCRIPCIÓN | TARIFA DÍA | RENDIM. | CANTIDAD | VALOR PARCIAL |  | DESCRIPCIÓN | TARIFA DÍA | RENDIM. | CANTIDAD | VALOR PARCIAL |  | DESCRIPCIÓN | TARIFA DÍA | RENDIM. | VALOR UNI. | VALOR PARCIAL
|  | HERRAMIENTA MENOR | 96448.8255 | 0.032656 | 1 | 3149.6316 |  | HERRAMIENTA MENOR | 96448.8255 | 0.032656 | 1 | 3149.6316 |  | HERRAMIENTA MENOR | 96448.8255 | 0.049292 | 1 | 4754.1609
|  | APISONADOR (CANGURO) | 46213.5845 | 0.049292 | 1 | 2277.9626 |  | APISONADOR (CANGURO) | 46213.5845 | 0.049292 | 1 | 2277.9626 |  | APISONADOR (CANGURO) | 46213.5845 | 0.098584 | 1 | 4555.9252
|  | MEZCLADORA A GASOLINA | 39894.1455 | 0.011091 | 1 | 442.4545 |  | MEZCLADORA A GASOLINA | 39894.1455 | 0.01602 | 1 | 639.101 |  | MEZCLADORA A GASOLINA | 39894.1455 | 0.1602 | 1 | 6391.0095
|  | VIBRADOR ELÉCTRICO | 27427.225 | 0.0061615 | 1 | 168.993 |  | VIBRADOR ELÉCTRICO | 27427.225 | 0.00801 | 1 | 219.691 |  | VIBRADOR ELÉCTRICO | 27427.225 | 0.1602 | 1 | 4393.819
[5 empty] | Subtotal | 6039.0418 |  |  |  |  | Subtotal | 84540 |  |  |  |  | Subtotal | 20094.9147
|  | II. MATERIALES DE OBRA | [5 empty] | II. MATERIALES DE OBRA | [5 empty] | II. MATERIALES DE OBRA
|  | DESCRIPCIÓN | UNIDAD | CANTIDAD | VALOR UNI. | VALOR PARCIAL |  | DESCRIPCIÓN | UNIDAD | CANTIDAD | VALOR UNI. | VALOR PARCIAL |  | DESCRIPCIÓN | UNIDAD | CANTIDAD | VALOR UNI. | VALOR PARCIAL
|  | EXCAVACIÓN | m3 | 1.3802 | 31489.7215 | 43461.4076 |  | EXCAVACIÓN | m3 | 1.7351 | 31489.7215 | 54637.1981 |  | EXCAVACIÓN | m3 | 1.3309 | 31489.7215 | 41909.2145
|  | BOTADA DE MATERIAL | m3 | 1.4354 | 16121.0178 | 23139.8621 |  | BOTADA DE MATERIAL | m3 | 1.8045 | 16121.0178 | 29090.1123 |  | BOTADA DE MATERIAL | m3 | 1.3841 | 16121.0178 | 22313.4384
|  | CONCRETO POBRE PARA SOLADOS Fc = 17.5 MPa | m3 | 0.0181 | 372449.2486 | 6741.3475 |  | CONCRETO POBRE PARA SOLADOS Fc = 17.5 MPa | m3 | 0.26647 | 372449.2486 | 99247.6154 |  | CONCRETO POBRE PARA SOLADOS Fc = 17.5 MPa | m3 | 0.024646 | 372449.2486 | 9179.3947
|  | CONCRETO PARA CIMIENTOS Fc = 21 MPa | m3 | 1.2368 | 372449.2486 | 460658.7431 |  | CONCRETO PARA CIMIENTOS Fc = 21 MPa | m3 | 1.1564 | 372449.2486 | 430697.1988 |  | CONCRETO PARA CIMIENTOS Fc = 21 MPa | m3 | 1.4788 | 372449.2486 | 550763.6814
|  | RELLENO EN MATERIAL B-200 COMPACTADO | m3 | 0.7729 | 20419.9559 | 15782.5726 |  | RELLENO EN MATERIAL B-200 COMPACTADO | m3 | 1.2146 | 20419.9559 | 24801.1855 |  | RELLENO EN MATERIAL B-200 COMPACTADO | m3 | 0.93162 | 20419.9559 | 19023.6366
|  | TRANSPORTE DE MATERIAL | Viaje | 1.8485 | 96726.107 | 178793.5771 |  | TRANSPORTE DE MATERIAL | Viaje | 3.0808 | 96726.107 | 297989.2952 |  | TRANSPORTE DE MATERIAL | Viaje | 3.0808 | 96726.107 | 297989.2952
|  | A. C. P. M. | Gl | 0.81948 | 8751.5632 | 7171.7349 |  | A. C. P. M. | Gl | 0.81948 | 8751.5632 | 7171.7349 |  | A. C. P. M. | Gl | 2.4646 | 8751.5632 | 21569.1274
|  | ACERO DE REFUERZO | kg | 70.6481 | 2256.9425 | 159448.6728 |  | ACERO DE REFUERZO | kg | 75.6029 | 2256.9425 | 170631.3404 |  | ACERO DE REFUERZO | kg | 82.8107 | 2256.9425 | 186898.886
|  | PERNOS ANCLAJE 1" L = 1,05 (JUEGO) + 1 PLATINA | kg | 0.1602 | 47019.6353 | 7532.5072 |  | PERNOS ANCLAJE 1" L = 1,05 (JUEGO) + 1 PLATINA | kg | 0.1602 | 47019.6353 | 7532.5072 |  | RECEBO COMÚN | kg | 1.0253 | 35824.1258 | 36729.5725
|  | ALAMBRE NEGRO No. 14 | kg | 0.97722 | 3186.5449 | 3113.9395 |  | ALAMBRE NEGRO No. 14 | kg | 1.2939 | 3186.5449 | 4123.1229 |  | CEMENTO GRIS 50 kg | BL | 0.049292 | 27513.2038 | 1356.1824
|  | TABLA BURRA 25 x 2,5 cm x 3 m | Un | 0.65312 | 10030.4973 | 6551.1159 |  | TABLA BURRA 25 x 2,5 cm x 3 m | Un | 0.65312 | 10030.4973 | 6551.1159 |  | ALAMBRE NEGRO No. 14 | kg | 1.9717 | 3186.5449 | 6282.854
|  | REPISAS 8 x 4 cm. X 3 m. | Un | 0.32656 | 10102.5045 | 3299.0726 |  | REPISAS 8 x 4 cm. X 3 m. | Un | 0.32656 | 10102.5045 | 3299.0726 |  | TABLA BURRA 30 x 2,5 cm x 3 m | Un | 1.9717 | 13219.2346 | 26064.1304
|  | DURMIENTES 4 x 4 cm | Un | 0.32656 | 4701.9635 | 1535.4726 |  | DURMIENTES 4 x 4 cm | Un | 0.32656 | 4701.9635 | 1535.4726 |  | REPISAS 8 x 4 cm. X 3 m. | Un | 0.98584 | 10102.5045 | 9959.4644
|  | BOCEL TRIANGULAR | Un | 0.1602 | 3414.2761 | 546.9642 |  | BOCEL TRIANGULAR | Un | 0.1602 | 3414.2761 | 546.9642 |  | DURMIENTES 4 x 4 cm | Un | 0.98584 | 4701.9635 | 4635.389
|  | PLASTOCRETE DM | kg | 0.1602 | 8228.1675 | 1318.1457 |  | PLASTOCRETE DM | kg | 0.1602 | 8228.1675 | 1318.1457 |  | BOCEL TRIANGULAR | Un | 0.49292 | 3414.2761 | 1682.9669
|  | PUNTILLA 2 1/2" | Lb | 0.1602 | 3869.0443 | 619.8177 |  | PUNTILLA 2 1/2" | Lb | 0.18565 | 3869.0443 | 718.2734 |  | SIKADUR 32 PRIMER | kg | 0.49292 | 66633.5404 | 32845.0423
[14 empty] | PUNTILLA 2 1/2" | Lb | 0.49292 | 3869.0443 | 1907.1315
[5 empty] | Subtotal | 919714.9531 |  |  |  |  | Subtotal | 1139890.3553 |  |  |  |  | Subtotal | 1271109.4076
|  | III. MANO DE OBRA | [5 empty] | III. MANO DE OBRA | [5 empty] | III. MANO DE OBRA
|  | DESCRIPCIÓN | TARIFA DÍA | RENDIM. | CANTIDAD | VALOR PARCIAL |  | DESCRIPCIÓN | TARIFA DÍA | RENDIM. | CANTIDAD | VALOR PARCIAL |  | DESCRIPCIÓN | TARIFA DÍA | RENDIM. | CANTIDAD | VALOR PARCIAL
|  | MAESTRO DE OBRA | 133931.7462 | 0.036969 | 1 | 4951.3284 |  | MAESTRO DE OBRA | 133931.7462 | 0.036969 | 1 | 4951.3284 |  | MAESTRO DE OBRA | 133931.7462 | 0.060743 | 1 | 8135.372
|  | OFICIAL ALBAÑIL CON PRESTACIONES | 100448.76 | 0.1602 | 1 | 16091.8093 |  | OFICIAL ALBAÑIL CON PRESTACIONES | 100448.76 | 0.1602 | 1 | 16091.8093 |  | OFICIAL ALBAÑIL CON PRESTACIONES | 100448.76 | 0.10124 | 1 | 10169.2099
|  | AYUDANTE | 64040.1676 | 0.1639 | 2 | 20991.8658 |  | AYUDANTE | 64040.1676 | 0.1602 | 2 | 20518.3651 |  | AYUDANTE | 64040.1676 | 0.098707 | 2 | 12642.4051
|  | ING. HSE | 290020.7033 | 0.032779 | 1 | 9506.6517 |  | ING. HSE | 290020.7033 | 0.03204 | 1 | 9292.216 |  | ING. HSE | 290020.7033 | 0.020248 | 1 | 5872.2107
|  | TRANSPORTE DE PERSONAL | 282139.3459 | 0.1602 | 1 | 45198.4928 |  | TRANSPORTE DE PERSONAL | 282139.3459 | 0.1602 | 1 | 45198.4928 |  | TRANSPORTE DE PERSONAL | 282139.3459 | 0.098707 | 1 | 27849.0832
[5 empty] | Subtotal | 96740.1481 |  |  |  |  | Subtotal | 96052.2116 |  |  |  |  | Subtotal | 64668.2809
|  |  |  | Total Costo Directo |  | 1022494.143 |  |  |  | Total Costo Directo |  | 1320482.5668 |  |  |  | Total Costo Directo |  | 1355872.6032

## Montaje SE 2
ANÁLISIS DE PRECIOS UNITARIOS
UNIDADES CONSTRUCTIVAS SUBESTACIONES
MONTAJE NT2
Precios (COP Dic 17)
| UC | DESCRIPCIÓN | Valor (COP Dic 17)
| N2S1 | BAHÍA DE LÍNEA - CONFIGURACIÓN BARRA SENCILLA - TIPO CONVENCIONAL | 20316684.9639
| N2S2 | BAHÍA DE TRANSFORMADOR - CONFIGURACIÓN BARRA SENCILLA - TIPO CONVENCIONAL | 14523969.7627
| N2S3 | BAHÍA DE LÍNEA - CONFIGURACIÓN BARRA DOBLE - TIPO CONVENCIONAL | 25831537.2327
| N2S4 | BAHÍA DE TRANSFORMADOR - CONFIGURACIÓN BARRA DOBLE - TIPO CONVENCIONAL | 24911365.5673
| N2S5 | BAHÍA DE LÍNEA - CONFIGURACIÓN BARRA PRINCIPAL Y TRANSFERENCIA - TIPO CONVENCIONAL | 27437309.0651
| N2S6 | BAHÍA DE TRANSFORMADOR - CONFIGURACIÓN BARRA PRINCIPAL Y TRANSFERENCIA - TIPO CONVENCIONAL | 26517137.3997
| N2S7 | BAHÍA DE LÍNEA - SUBESTACIÓN REDUCIDA | 2216492.6439
| N2S8 | BAHÍA DE ACOPLE O SECCIONAMIENTO (CONFIGURACIONES EN QUE APLICA) - TIPO CONVENCIONAL | 16232616.0203
| N2S9 | CELDA DE SALIDA DE CIRCUITO - SUBESTACIÓN TIPO INTERIOR | 1765784.8362
| N2S10 | CELDA DE LLEGADA DE TRANSFORMADOR - BARRA SENCILLA - SUBESTACIÓN TIPO INTERIOR-AIRE | 1765784.8362
| N2S11 | CELDA DE INTERCONEXIÓN O DE ACOPLE - BARRA SENCILLA - SUBESTACIÓN TIPO INTERIOR-AIRE | 1765784.8362
| N2S12 | CELDA DE MEDIDA O AUXILIARES - BARRA SENCILLA - SUBESTACIÓN TIPO INTERIOR-AIRE | 1765784.8362
| N2S14 | CABLES LLEGADA TRANSFORMADOR - SUBESTACIÓN TIPO INTERIOR-AIRE | 1600541.4912
| N2S15 | CELDA DE SALIDA DE CIRCUITO - DOBLE BARRA - SUBESTACIÓN TIPO INTERIOR-AIRE | 1765784.8362
| N2S16 | CELDA DE LLEGADA DE TRANSFORMADOR - DOBLE BARRA - SUBESTACIÓN TIPO INTERIOR-AIRE | 1765784.8362
| N2S17 | CELDA DE INTERCONEXIÓN O DE ACOPLE - DOBLE BARRA - SUBESTACIÓN TIPO INTERIOR-AIRE | 1765784.8362
| N2S18 | CELDA DE MEDIDA O AUXILIARES - DOBLE BARRA - SUBESTACIÓN TIPO INTERIOR-AIRE | 1830724.4593
| N2S20 | MÓDULO DE BARRAJE - BARRA SENCILLA TIPO 1 | 12000872.698
| N2S21 | MÓDULO DE BARRAJE - BARRA SENCILLA TIPO 2 | 16818188.1953
| N2S22 | MÓDULO DE BARRAJE - BARRA SENCILLA TIPO 3 | 16818188.1953
| N2S23 | MÓDULO DE BARRAJE - BARRA DOBLE TIPO 1 | 15212416.3629
| N2S24 | MÓDULO DE BARRAJE - BARRA DOBLE TIPO 2 | 28058591.0224
| N2S25 | MÓDULO DE BARRAJE - BARRA DOBLE TIPO 3 | 34481678.3522
| N2S26 | MÓDULO DE BARRAJE - BARRA PRINCIPAL Y TRANSFERENCIA - TIPO 1 | 15212416.3629
| N2S27 | MÓDULO DE BARRAJE - BARRA PRINCIPAL Y TRANSFERENCIA - TIPO 2 | 28058591.0224
| N2S28 | MÓDULO DE BARRAJE - BARRA PRINCIPAL Y TRANSFERENCIA - TIPO 3 | 34481678.3522
| N2S30 | GABINETE DE LLEGADA O SALIDA - SUBESTACIÓN AISLADA EN SF6 - BARRA SENCILLA | 1883446.9661
| N2S31 | MÓDULO COMÚN/BAHÍA - TIPO 1 | 3450705.6317
| N2S32 | MÓDULO COMÚN/BAHÍA - TIPO 2 | 2183903.2778
| N2S33 | MÓDULO COMÚN/BAHÍA - TIPO 3 | 2113269.615
| N2S34 | MÓDULO COMÚN/BAHÍA - TIPO 4 | 1102527.1557
|  | DISPOSITIVOS ELECTRICOS | Valor unitario (COP Dic 17) | N2S1 |  | N2S2 |  | N2S3 |  | N2S4 |  | N2S5 |  | N2S6 |  | N2S7 |  | N2S8 |  | N2S9 |  | N2S10 |  | N2S11 |  | N2S12 |  | N2S13 |  | N2S14 |  | N2S15 |  | N2S16 |  | N2S17 |  | N2S18 |  | N2S19 |  | N2S20 |  | N2S21 |  | N2S22 |  | N2S23 |  | N2S24 |  | N2S25 |  | N2S26 |  | N2S27 |  | N2S28 |  | N2S29 |  | N2S30 |  | N2S31 |  | N2S32 |  | N2S33 |  | N2S34
|  |  |  | BAHÍA DE LÍNEA - CONFIGURACIÓN BARRA SENCILLA - TIPO CONVENCIONAL |  | BAHÍA DE TRANSFORMADOR - CONFIGURACIÓN BARRA SENCILLA - TIPO CONVENCIONAL |  | BAHÍA DE LÍNEA - CONFIGURACIÓN BARRA DOBLE - TIPO CONVENCIONAL |  | BAHÍA DE TRANSFORMADOR - CONFIGURACIÓN BARRA DOBLE - TIPO CONVENCIONAL |  | BAHÍA DE LÍNEA - CONFIGURACIÓN BARRA PRINCIPAL Y TRANSFERENCIA - TIPO CONVENCIONAL |  | BAHÍA DE TRANSFORMADOR - CONFIGURACIÓN BARRA PRINCIPAL Y TRANSFERENCIA - TIPO CONVENCIONAL |  | BAHÍA DE LÍNEA - SUBESTACIÓN REDUCIDA |  | BAHÍA DE ACOPLE O SECCIONAMIENTO (CONFIGURACIONES EN QUE APLICA) - TIPO CONVENCIONAL |  | CELDA DE SALIDA DE CIRCUITO - SUBESTACIÓN TIPO INTERIOR |  | CELDA DE LLEGADA DE TRANSFORMADOR - BARRA SENCILLA - SUBESTACIÓN TIPO INTERIOR-AIRE |  | CELDA DE INTERCONEXIÓN O DE ACOPLE - BARRA SENCILLA - SUBESTACIÓN TIPO INTERIOR-AIRE |  | CELDA DE MEDIDA O AUXILIARES - BARRA SENCILLA - SUBESTACIÓN TIPO INTERIOR-AIRE |  | GABINETE PROTECCIÓN DE BARRAS - SUBESTACIÓN TIPO INTERIOR |  | CABLES LLEGADA TRANSFORMADOR - SUBESTACIÓN TIPO INTERIOR-AIRE |  | CELDA DE SALIDA DE CIRCUITO - DOBLE BARRA - SUBESTACIÓN TIPO INTERIOR-AIRE |  | CELDA DE LLEGADA DE TRANSFORMADOR - DOBLE BARRA - SUBESTACIÓN TIPO INTERIOR-AIRE |  | CELDA DE INTERCONEXIÓN O DE ACOPLE - DOBLE BARRA - SUBESTACIÓN TIPO INTERIOR-AIRE |  | CELDA DE MEDIDA O AUXILIARES - DOBLE BARRA - SUBESTACIÓN TIPO INTERIOR-AIRE |  | DUCTO DE BARRAS O CABLES LLEGADA TRANSFORMADOR - DOBLE BARRA - SUBESTACIÓN TIPO INTERIOR |  | MÓDULO DE BARRAJE - BARRA SENCILLA TIPO 1 |  | MÓDULO DE BARRAJE - BARRA SENCILLA TIPO 2 |  | MÓDULO DE BARRAJE - BARRA SENCILLA TIPO 3 |  | MÓDULO DE BARRAJE - BARRA DOBLE TIPO 1 |  | MÓDULO DE BARRAJE - BARRA DOBLE TIPO 2 |  | MÓDULO DE BARRAJE - BARRA DOBLE TIPO 3 |  | MÓDULO DE BARRAJE - BARRA PRINCIPAL Y TRANSFERENCIA - TIPO 1 |  | MÓDULO DE BARRAJE - BARRA PRINCIPAL Y TRANSFERENCIA - TIPO 2 |  | MÓDULO DE BARRAJE - BARRA PRINCIPAL Y TRANSFERENCIA - TIPO 3 |  | MÓDULO DE BARRAJE - SUBESTACIÓN REDUCIDA |  | GABINETE DE LLEGADA O SALIDA - SUBESTACIÓN AISLADA EN SF6 - BARRA SENCILLA |  | MÓDULO COMÚN/BAHÍA - TIPO 1 |  | MÓDULO COMÚN/BAHÍA - TIPO 2 |  | MÓDULO COMÚN/BAHÍA - TIPO 3 |  | MÓDULO COMÚN/BAHÍA - TIPO 4
|  | Celda Circuito de Salida - N2 | 1765784.8362 | 0 | 0 | 0 | 0 | 0 | 0 | 0 | 0 | 0 | 0 | 0 | 0 | 0 | 0 | 0 | 0 | 1 | 1765784.8362 | 0 | 0 | 0 | 0 | 0 | 0 | 0 | 0 | 0 | 0 | 0 | 0 | 0 | 0 | 0 | 0 | 0 | 0 | 0 | 0 | 0 | 0 | 0 | 0 | 0 | 0 | 0 | 0 | 0 | 0 | 0 | 0 | 0 | 0 | 0 | 0 | 0 | 0 | 0 | 0 | 0 | 0 | 0 | 0 | 0 | 0 | 0 | 0 | 0 | 0
|  | Celda Circuito de Salida - N2 - TIPO 2 | 1765784.8362 | 0 | 0 | 0 | 0 | 0 | 0 | 0 | 0 | 0 | 0 | 0 | 0 | 0 | 0 | 0 | 0 | 0 | 0 | 0 | 0 | 0 | 0 | 0 | 0 | 0 | 0 | 0 | 0 | 1 | 1765784.8362 | 0 | 0 | 0 | 0 | 0 | 0 | 0 | 0 | 0 | 0 | 0 | 0 | 0 | 0 | 0 | 0 | 0 | 0 | 0 | 0 | 0 | 0 | 0 | 0 | 0 | 0 | 0 | 0 | 0 | 0 | 0 | 0 | 0 | 0 | 0 | 0 | 0 | 0
|  | Celda de interconexión - N2 | 1765784.8362 | 0 | 0 | 0 | 0 | 0 | 0 | 0 | 0 | 0 | 0 | 0 | 0 | 0 | 0 | 0 | 0 | 0 | 0 | 0 | 0 | 1 | 1765784.8362 | 0 | 0 | 0 | 0 | 0 | 0 | 0 | 0 | 0 | 0 | 0 | 0 | 0 | 0 | 0 | 0 | 0 | 0 | 0 | 0 | 0 | 0 | 0 | 0 | 0 | 0 | 0 | 0 | 0 | 0 | 0 | 0 | 0 | 0 | 0 | 0 | 0 | 0 | 0 | 0 | 0 | 0 | 0 | 0 | 0 | 0
|  | Celda de interconexión - N2 - TIPO 2 | 1765784.8362 | 0 | 0 | 0 | 0 | 0 | 0 | 0 | 0 | 0 | 0 | 0 | 0 | 0 | 0 | 0 | 0 | 0 | 0 | 0 | 0 | 0 | 0 | 0 | 0 | 0 | 0 | 0 | 0 | 0 | 0 | 0 | 0 | 1 | 1765784.8362 | 0 | 0 | 0 | 0 | 0 | 0 | 0 | 0 | 0 | 0 | 0 | 0 | 0 | 0 | 0 | 0 | 0 | 0 | 0 | 0 | 0 | 0 | 0 | 0 | 0 | 0 | 0 | 0 | 0 | 0 | 0 | 0 | 0 | 0
|  | Celda llegada transformador - N2 | 1765784.8362 | 0 | 0 | 0 | 0 | 0 | 0 | 0 | 0 | 0 | 0 | 0 | 0 | 0 | 0 | 0 | 0 | 0 | 0 | 1 | 1765784.8362 | 0 | 0 | 0 | 0 | 0 | 0 | 0 | 0 | 0 | 0 | 0 | 0 | 0 | 0 | 0 | 0 | 0 | 0 | 0 | 0 | 0 | 0 | 0 | 0 | 0 | 0 | 0 | 0 | 0 | 0 | 0 | 0 | 0 | 0 | 0 | 0 | 0 | 0 | 0 | 0 | 0 | 0 | 0 | 0 | 0 | 0 | 0 | 0
|  | Celda llegada transformador - N2 - TIPO 2 | 1765784.8362 | 0 | 0 | 0 | 0 | 0 | 0 | 0 | 0 | 0 | 0 | 0 | 0 | 0 | 0 | 0 | 0 | 0 | 0 | 0 | 0 | 0 | 0 | 0 | 0 | 0 | 0 | 0 | 0 | 0 | 0 | 1 | 1765784.8362 | 0 | 0 | 0 | 0 | 0 | 0 | 0 | 0 | 0 | 0 | 0 | 0 | 0 | 0 | 0 | 0 | 0 | 0 | 0 | 0 | 0 | 0 | 0 | 0 | 0 | 0 | 0 | 0 | 0 | 0 | 0 | 0 | 0 | 0 | 0 | 0
|  | Celda de medida - N2 | 1765784.8362 | 0 | 0 | 0 | 0 | 0 | 0 | 0 | 0 | 0 | 0 | 0 | 0 | 0 | 0 | 0 | 0 | 0 | 0 | 0 | 0 | 0 | 0 | 1 | 1765784.8362 | 0 | 0 | 0 | 0 | 0 | 0 | 0 | 0 | 0 | 0 | 0 | 0 | 0 | 0 | 0 | 0 | 0 | 0 | 0 | 0 | 0 | 0 | 0 | 0 | 0 | 0 | 0 | 0 | 0 | 0 | 0 | 0 | 0 | 0 | 0 | 0 | 0 | 0 | 0 | 0 | 0 | 0 | 0 | 0
|  | Celda de medida - N2 - TIPO 2 | 1830724.4593 | 0 | 0 | 0 | 0 | 0 | 0 | 0 | 0 | 0 | 0 | 0 | 0 | 0 | 0 | 0 | 0 | 0 | 0 | 0 | 0 | 0 | 0 | 0 | 0 | 0 | 0 | 0 | 0 | 0 | 0 | 0 | 0 | 0 | 0 | 1 | 1830724.4593 | 0 | 0 | 0 | 0 | 0 | 0 | 0 | 0 | 0 | 0 | 0 | 0 | 0 | 0 | 0 | 0 | 0 | 0 | 0 | 0 | 0 | 0 | 0 | 0 | 0 | 0 | 0 | 0 | 0 | 0 | 0 | 0
|  | Dispositivo de Protección contra Sobretensiones (DPS) - N2 | 533513.8304 | 3 | 1600541.4912 | 3 | 1600541.4912 | 3 | 1600541.4912 | 3 | 1600541.4912 | 3 | 1600541.4912 | 3 | 1600541.4912 | 3 | 1600541.4912 | 0 | 0 | 0 | 0 | 0 | 0 | 0 | 0 | 0 | 0 | 0 | 0 | 3 | 1600541.4912 | 0 | 0 | 0 | 0 | 0 | 0 | 0 | 0 | 0 | 0 | 0 | 0 | 0 | 0 | 0 | 0 | 0 | 0 | 0 | 0 | 0 | 0 | 0 | 0 | 0 | 0 | 0 | 0 | 0 | 0 | 0 | 0 | 0 | 0 | 0 | 0 | 0 | 0 | 0 | 0
|  | Gabinete de línea SF6 - N2 | 1883446.9661 | 0 | 0 | 0 | 0 | 0 | 0 | 0 | 0 | 0 | 0 | 0 | 0 | 0 | 0 | 0 | 0 | 0 | 0 | 0 | 0 | 0 | 0 | 0 | 0 | 0 | 0 | 0 | 0 | 0 | 0 | 0 | 0 | 0 | 0 | 0 | 0 | 0 | 0 | 0 | 0 | 0 | 0 | 0 | 0 | 0 | 0 | 0 | 0 | 0 | 0 | 0 | 0 | 0 | 0 | 0 | 0 | 0 | 0 | 1 | 1883446.9661 | 0 | 0 | 0 | 0 | 0 | 0 | 0 | 0
|  | Gabinete de transformador SF6 - N2 | 1883446.9661 | 0 | 0 | 0 | 0 | 0 | 0 | 0 | 0 | 0 | 0 | 0 | 0 | 0 | 0 | 0 | 0 | 0 | 0 | 0 | 0 | 0 | 0 | 0 | 0 | 0 | 0 | 0 | 0 | 0 | 0 | 0 | 0 | 0 | 0 | 0 | 0 | 0 | 0 | 0 | 0 | 0 | 0 | 0 | 0 | 0 | 0 | 0 | 0 | 0 | 0 | 0 | 0 | 0 | 0 | 0 | 0 | 0 | 0 | 0 | 0 | 0 | 0 | 0 | 0 | 0 | 0 | 0 | 0
|  | Interruptor - N2 | 3620569.4928 | 1 | 3620569.4928 | 1 | 3620569.4928 | 1 | 3620569.4928 | 1 | 3620569.4928 | 1 | 3620569.4928 | 1 | 3620569.4928 | 0 | 0 | 1 | 3620569.4928 | 0 | 0 | 0 | 0 | 0 | 0 | 0 | 0 | 0 | 0 | 0 | 0 | 0 | 0 | 0 | 0 | 0 | 0 | 0 | 0 | 0 | 0 | 0 | 0 | 0 | 0 | 0 | 0 | 0 | 0 | 0 | 0 | 0 | 0 | 0 | 0 | 0 | 0 | 0 | 0 | 0 | 0 | 0 | 0 | 0 | 0 | 0 | 0 | 0 | 0 | 0 | 0
|  | Reconectador - N2 | 615951.1527 | 0 | 0 | 0 | 0 | 0 | 0 | 0 | 0 | 0 | 0 | 0 | 0 | 1 | 615951.1527 | 0 | 0 | 0 | 0 | 0 | 0 | 0 | 0 | 0 | 0 | 0 | 0 | 0 | 0 | 0 | 0 | 0 | 0 | 0 | 0 | 0 | 0 | 0 | 0 | 0 | 0 | 0 | 0 | 0 | 0 | 0 | 0 | 0 | 0 | 0 | 0 | 0 | 0 | 0 | 0 | 0 | 0 | 0 | 0 | 0 | 0 | 0 | 0 | 0 | 0 | 0 | 0 | 0 | 0
|  | Seccionador tripolar - N2 | 2463885.7871 | 1 | 2463885.7871 | 1 | 2463885.7871 | 2 | 4927771.5743 | 3 | 7391657.3614 | 2 | 4927771.5743 | 3 | 7391657.3614 | 0 | 0 | 2 | 4927771.5743 | 0 | 0 | 0 | 0 | 0 | 0 | 0 | 0 | 0 | 0 | 0 | 0 | 0 | 0 | 0 | 0 | 0 | 0 | 0 | 0 | 0 | 0 | 0 | 0 | 0 | 0 | 0 | 0 | 0 | 0 | 0 | 0 | 0 | 0 | 0 | 0 | 0 | 0 | 0 | 0 | 0 | 0 | 0 | 0 | 0 | 0 | 0 | 0 | 0 | 0 | 0 | 0
|  | Seccionador tripolar con Cuchilla de puesta a tierra - N2 | 3384057.4525 | 1 | 3384057.4525 | 0 | 0 | 1 | 3384057.4525 | 0 | 0 | 1 | 3384057.4525 | 0 | 0 | 0 | 0 | 0 | 0 | 0 | 0 | 0 | 0 | 0 | 0 | 0 | 0 | 0 | 0 | 0 | 0 | 0 | 0 | 0 | 0 | 0 | 0 | 0 | 0 | 0 | 0 | 0 | 0 | 0 | 0 | 0 | 0 | 0 | 0 | 0 | 0 | 0 | 0 | 0 | 0 | 0 | 0 | 0 | 0 | 0 | 0 | 0 | 0 | 0 | 0 | 0 | 0 | 0 | 0 | 0 | 0
|  | Transformador de corriente - N2 | 955653.1519 | 3 | 2866959.4558 | 3 | 2866959.4558 | 3 | 2866959.4558 | 3 | 2866959.4558 | 3 | 2866959.4558 | 3 | 2866959.4558 | 0 | 0 | 3 | 2866959.4558 | 0 | 0 | 0 | 0 | 0 | 0 | 0 | 0 | 0 | 0 | 0 | 0 | 0 | 0 | 0 | 0 | 0 | 0 | 0 | 0 | 0 | 0 | 0 | 0 | 0 | 0 | 0 | 0 | 0 | 0 | 0 | 0 | 0 | 0 | 0 | 0 | 0 | 0 | 0 | 0 | 0 | 0 | 0 | 0 | 0 | 0 | 0 | 0 | 0 | 0 | 0 | 0
|  | Transformador de tensión - N2 | 955653.1519 | 0 | 0 | 0 | 0 | 0 | 0 | 0 | 0 | 0 | 0 | 0 | 0 | 0 | 0 | 0 | 0 | 0 | 0 | 0 | 0 | 0 | 0 | 0 | 0 | 0 | 0 | 0 | 0 | 0 | 0 | 0 | 0 | 0 | 0 | 0 | 0 | 0 | 0 | 0 | 0 | 0 | 0 | 0 | 0 | 0 | 0 | 0 | 0 | 0 | 0 | 0 | 0 | 0 | 0 | 0 | 0 | 0 | 0 | 0 | 0 | 0 | 0 | 0 | 0 | 0 | 0 | 0 | 0
|  | MATERIALES DE CONEXIÓN Y MÓDULOS | Valor unitario (COP Dic 17) | N2S1 |  | N2S2 |  | N2S3 |  | N2S4 |  | N2S5 |  | N2S6 |  | N2S7 |  | N2S8 |  | N2S9 |  | N2S10 |  | N2S11 |  | N2S12 |  | N2S13 |  | N2S14 |  | N2S15 |  | N2S16 |  | N2S17 |  | N2S18 |  | N2S19 |  | N2S20 |  | N2S21 |  | N2S22 |  | N2S23 |  | N2S24 |  | N2S25 |  | N2S26 |  | N2S27 |  | N2S28 |  | N2S29 |  | N2S30 |  | N2S31 |  | N2S32 |  | N2S33 |  | N2S34
|  | Acero Estructural (kg) | 1605771.8324 | 2.5 | 4014429.5811 | 1 | 1605771.8324 | 4.4 | 7065396.0628 | 4.4 | 7065396.0628 | 5.4 | 8671167.8952 | 5.4 | 8671167.8952 | 0 | 0 | 3 | 4817315.4973 | 0 | 0 | 0 | 0 | 0 | 0 | 0 | 0 | 0 | 0 | 0 | 0 | 0 | 0 | 0 | 0 | 0 | 0 | 0 | 0 | 0 | 0 | 6 | 9634630.9947 | 9 | 14451946.492 | 9 | 14451946.492 | 8 | 12846174.6596 | 16 | 25692349.3192 | 20 | 32115436.649 | 8 | 12846174.6596 | 16 | 25692349.3192 | 20 | 32115436.649 | 0 | 0 | 0 | 0 | 0 | 0 | 0 | 0 | 0 | 0 | 0 | 0
|  | Material conexión A.T. - N2 - MPPS | 2366241.7033 | 1 | 2366241.7033 | 1 | 2366241.7033 | 1 | 2366241.7033 | 1 | 2366241.7033 | 1 | 2366241.7033 | 1 | 2366241.7033 |  | 0 |  | 0 |  | 0 |  | 0 |  | 0 |  | 0 |  | 0 |  | 0 |  | 0 |  | 0 |  | 0 |  | 0 |  | 0 | 1 | 2366241.7033 | 1 | 2366241.7033 | 1 | 2366241.7033 | 1 | 2366241.7033 | 1 | 2366241.7033 | 1 | 2366241.7033 | 1 | 2366241.7033 | 1 | 2366241.7033 | 1 | 2366241.7033 |  | 0 |  | 0 |  | 0 |  | 0 |  | 0 |  | 0
|  | Estructura en concreto (Postes) - MPPS | 525391.2992 |  | 0 |  | 0 |  | 0 |  | 0 |  | 0 |  | 0 |  | 0 |  | 0 |  | 0 |  | 0 |  | 0 |  | 0 |  | 0 |  | 0 |  | 0 |  | 0 |  | 0 |  | 0 |  | 0 |  | 0 |  | 0 |  | 0 |  | 0 |  | 0 |  | 0 |  | 0 |  | 0 |  | 0 |  | 0 |  | 0 |  | 0 |  | 0 |  | 0 |  | 0
|  | MÓDULO COMÚN | Valor unitario (COP Dic 17) | N2S1 |  | N2S2 |  | N2S3 |  | N2S4 |  | N2S5 |  | N2S6 |  | N2S7 |  | N2S8 |  | N2S9 |  | N2S10 |  | N2S11 |  | N2S12 |  | N2S13 |  | N2S14 |  | N2S15 |  | N2S16 |  | N2S17 |  | N2S18 |  | N2S19 |  | N2S20 |  | N2S21 |  | N2S22 |  | N2S23 |  | N2S24 |  | N2S25 |  | N2S26 |  | N2S27 |  | N2S28 |  | N2S29 |  | N2S30 |  | N2S31 |  | N2S32 |  | N2S33 |  | N2S34
|  | Servicios Auxiliares | 3837611.965 | [60 empty] | 0.5 | 1918805.9825 | 0.89785 | 3445608.4675 | 1.258 | 4827676.7433 | 0.5 | 1918805.9825
|  | Cables módulo - N3 | 2107819.8957 | [60 empty] | 1 | 2107819.8957 | 1.5 | 3161729.8435 | 2 | 4215639.7913 | 0.5 | 1053909.9478
|  | Malla de puesta a tierra | 1846527.6084 | [60 empty] | 1 | 1846527.6084 | 1.5 | 2769791.4125 | 2 | 3693055.2167 | 0.5 | 923263.8042
|  | Otras obras eléctricas | 1028257.7769 | [60 empty] | 1 | 1028257.7769 | 1.5 | 1542386.6654 | 2 | 2056515.5539 | 0.5 | 514128.8885
MATERIALES DE MEDIDA, CONTROL Y PROTECCIÓN
|  | ÍTEM |  | N2S1 |  | N2S2 |  | N2S3 |  | N2S4 |  | N2S5 |  | N2S6 |  | N2S7 |  | N2S8 |  | N2S9 |  | N2S10 |  | N2S11 |  | N2S12 |  | N2S13 |  | N2S14 |  | N2S15 |  | N2S16 |  | N2S17 |  | N2S18 |  | N2S19 |  | N2S20 |  | N2S21 |  | N2S22 |  | N2S23 |  | N2S24 |  | N2S25 |  | N2S26 |  | N2S27 |  | N2S28 |  | N2S29 |  | N2S28
|  | Gabinete de protección de barras - N2 |  |  | 0 |  | 0 |  | 0 |  | 0 |  | 0 |  | 0 |  | 0 |  | 0 |  | 0 |  | 0 |  | 0 |  | 0 |  | 0 |  | 0 |  | 0 |  | 0 |  | 0 |  | 0 |  | 0 |  | 0 |  | 0 |  | 0 |  | 0 |  | 0 |  | 0 |  | 0 |  | 0 |  | 0 |  | 0 |  | 0
|  | Tablero de control, medida y protección Línea - N2 |  | 1 | 0 |  | 0 | 1 | 0 |  | 0 | 1 | 0 |  | 0 |  | 0 | 1 | 0 |  | 0 |  | 0 |  | 0 |  | 0 |  | 0 |  | 0 |  | 0 |  | 0 |  | 0 |  | 0 |  | 0 |  | 0 |  | 0 |  | 0 |  | 0 |  | 0 |  | 0 |  | 0 |  | 0 |  | 0 |  | 0 |  | 0
|  | Tablero de control, medida y protección Transformador o Acople - N2 |  |  | 0 | 1 | 0 |  | 0 | 1 | 0 |  | 0 | 1 | 0 |  | 0 |  | 0 |  | 0 |  | 0 |  | 0 |  | 0 |  | 0 |  | 0 |  | 0 |  | 0 |  | 0 |  | 0 |  | 0 |  | 0 |  | 0 |  | 0 |  | 0 |  | 0 |  | 0 |  | 0 |  | 0 |  | 0 |  | 0 |  | 0
|  | TOTAL |  |  | 20316684.9639 |  | 14523969.7627 |  | 25831537.2327 |  | 24911365.5673 |  | 27437309.0651 |  | 26517137.3997 |  | 2216492.6439 |  | 16232616.0203 |  | 1765784.8362 |  | 1765784.8362 |  | 1765784.8362 |  | 1765784.8362 |  | 0 |  | 1600541.4912 |  | 1765784.8362 |  | 1765784.8362 |  | 1765784.8362 |  | 1830724.4593 |  | 0 |  | 12000872.698 |  | 16818188.1953 |  | 16818188.1953 |  | 15212416.3629 |  | 28058591.0224 |  | 34481678.3522 |  | 15212416.3629 |  | 28058591.0224 |  | 34481678.3522 |  | 0 |  | 1883446.9661 |  | 6901411.2635 |  | 10919516.3889 |  | 14792887.3052 |  | 4410108.623
| APU | ITEM | EQUIPO | MATERIALES DE OBRA | MANO DE OBRA | TOTAL (COP Dic 17)
| 1 | SECCIONADOR TRIPOLAR - N2 | 514633.5634 | 0 | 1949252.2237 | 2463885.7871
| 2 | SECCIONADOR TRIPOLAR CON CUCHILLA DE PUESTA A TIERRA - N2 | 514633.5634 | 0 | 2869423.8891 | 3384057.4525
| 3 | INTERRUPTOR - N2 | 550601.3435 | 0 | 3069968.1493 | 3620569.4928
| 4 | TRANSFORMADOR DE CORRIENTE - N2 | 132864.2022 | 0 | 822788.9498 | 955653.1519
| 5 | TRANSFORMADOR DE TENSIÓN - N2 | 132864.2022 | 0 | 822788.9498 | 955653.1519
| 6 | DISPOSITIVO DE PROTECCIÓN CONTRA SOBRETENSIONES (DPS) - N2 | 132864.2022 | 0 | 400649.6282 | 533513.8304
| 7 | ACERO ESTRUCTURAL (KG) | 146707.019 | 0 | 1459064.8135 | 1605771.8324
| 8 | CABLES DE CONTROL Y FUERZA MODULO - N2 - MPPS | 214738.2671 | 0 | 1893081.6285 | 2107819.8957
| 9 | MATERIAL CONEXIÓN A.T. - N2 - MPPS | 214738.2671 | 0 | 2151503.4361 | 2366241.7033
| 10 | CELDA DE LÍNEA - N2 | 394887.1396 | 0 | 1370897.6966 | 1765784.8362
| 11 | CELDA DE TRANSFORMADOR - N2 | 511934.0498 | 0 | 958756.9519 | 1470691.0017
| 12 | ESTRUCTURA EN CONCRETO (POSTES) - MPPS | 64422.5154 | 0 | 460968.7838 | 525391.2992
| 13 | MALLA ESLABONADA - MPPS | 346593.0079 | 0 | 1484131.4514 | 1830724.4593
| 14 | GABINETE EN SF6 - N2 | 920357.0392 | 0 | 963089.9269 | 1883446.9661
| 15 | Reconectador - N2 | 210709.4428 | 0 | 405241.7098 | 615951.1527
|  |  |  | ANÁLISIS DE PRECIOS UNITARIOS | [5 empty] | ANÁLISIS DE PRECIOS UNITARIOS | [5 empty] | ANÁLISIS DE PRECIOS UNITARIOS | [5 empty] | ANÁLISIS DE PRECIOS UNITARIOS | [5 empty] | ANÁLISIS DE PRECIOS UNITARIOS
|  | APU. | 1 | (COP Dic 17) |  |  |  | APU. | 2 | (COP Dic 17) |  |  |  | APU. | 3 | (COP Dic 17) |  |  |  | APU. | 4 | (COP Dic 17) |  |  |  | APU. | 5 | (COP Dic 17)
|  | SECCIONADOR TRIPOLAR - N2 |  |  | UNIDAD: |  |  | SECCIONADOR TRIPOLAR CON CUCHILLA DE PUESTA A TIERRA - N2 |  |  | UNIDAD: |  |  | INTERRUPTOR - N2 |  |  | UNIDAD: |  |  | TRANSFORMADOR DE CORRIENTE - N2 |  |  | UNIDAD: |  |  | TRANSFORMADOR DE TENSIÓN - N2 |  |  | UNIDAD:
[5 empty] | 0.84657 | [5 empty] | 0.84657 | [5 empty] | 0.90573 | [5 empty] | 0.61615 | [5 empty] | 0.61615
|  | I. EQUIPO | [5 empty] | I. EQUIPO | [5 empty] | I. EQUIPO | [5 empty] | I. EQUIPO | [5 empty] | I. EQUIPO
|  | DESCRIPCIÓN | TARIFA DÍA | RENDIM. | CANTIDAD | VALOR PARCIAL |  | DESCRIPCIÓN | TARIFA DÍA | RENDIM. | CANTIDAD | VALOR PARCIAL |  | DESCRIPCIÓN | TARIFA DÍA | RENDIM. | CANTIDAD | VALOR PARCIAL |  | DESCRIPCIÓN | TARIFA DÍA | RENDIM. | CANTIDAD | VALOR PARCIAL |  | DESCRIPCIÓN | TARIFA DÍA | RENDIM. | CANTIDAD | VALOR PARCIAL
|  | MONTACARGA | 87053.4963 | 1.2698 | 1 | 110544.8636 |  | MONTACARGA | 87053.4963 | 1.2698 | 1 | 110544.8636 |  | MONTACARGA | 87053.4963 | 1.3586 | 1 | 118270.8528 |  | MONTACARGA | 87053.4963 | 0.49292 | 1 | 42910.4585 |  | MONTACARGA | 87053.4963 | 0.49292 | 1 | 42910.4585
|  | EQUIPOS MEDIDA PRUEBA | 225909.1966 | 1.6931 | 1 | 382494.3265 |  | EQUIPOS MEDIDA PRUEBA | 225909.1966 | 1.6931 | 1 | 382494.3265 |  | EQUIPOS MEDIDA PRUEBA | 225909.1966 | 1.8115 | 1 | 409226.8849 |  | EQUIPOS MEDIDA PRUEBA | 225909.1966 | 0.32861 | 1 | 74236.8591 |  | EQUIPOS MEDIDA PRUEBA | 225909.1966 | 0.32861 | 1 | 74236.8591
|  | EQUIPOS/HERRAMIENTAS | 4251.3637 | 5.0794 | 1 | 21594.3733 |  | EQUIPOS/HERRAMIENTAS | 4251.3637 | 5.0794 | 1 | 21594.3733 |  | EQUIPOS/HERRAMIENTAS | 4251.3637 | 5.4344 | 1 | 23103.6058 |  | EQUIPOS/HERRAMIENTAS | 4251.3637 | 3.6969 | 1 | 15716.8846 |  | EQUIPOS/HERRAMIENTAS | 4251.3637 | 3.6969 | 1 | 15716.8846
[5 empty] | Subtotal | 514633.5634 |  |  |  |  | Subtotal | 514633.5634 |  |  |  |  | Subtotal | 550601.3435 |  |  |  |  | Subtotal | 132864.2022 |  |  |  |  | Subtotal | 132864.2022
|  | II. MATERIALES DE OBRA | [5 empty] | II. MATERIALES DE OBRA | [5 empty] | II. MATERIALES DE OBRA | [5 empty] | II. MATERIALES DE OBRA | [5 empty] | II. MATERIALES DE OBRA
|  | DESCRIPCIÓN | UNIDAD | CANTIDAD | VALOR UNI. | VALOR PARCIAL |  | DESCRIPCIÓN | UNIDAD | CANTIDAD | VALOR UNI. | VALOR PARCIAL |  | DESCRIPCIÓN | UNIDAD | CANTIDAD | VALOR UNI. | VALOR PARCIAL |  | DESCRIPCIÓN | UNIDAD | CANTIDAD | VALOR UNI. | VALOR PARCIAL |  | DESCRIPCIÓN | UNIDAD | CANTIDAD | VALOR UNI. | VALOR PARCIAL
|  | III. MANO DE OBRA | [5 empty] | III. MANO DE OBRA | [5 empty] | III. MANO DE OBRA | [5 empty] | III. MANO DE OBRA | [5 empty] | III. MANO DE OBRA
|  | DESCRIPCIÓN | TARIFA DÍA | RENDIM. | CANTIDAD | VALOR PARCIAL |  | DESCRIPCIÓN | TARIFA DÍA | RENDIM. | CANTIDAD | VALOR PARCIAL |  | DESCRIPCIÓN | TARIFA DÍA | RENDIM. | CANTIDAD | VALOR PARCIAL |  | DESCRIPCIÓN | TARIFA DÍA | RENDIM. | CANTIDAD | VALOR PARCIAL |  | DESCRIPCIÓN | TARIFA DÍA | RENDIM. | CANTIDAD | VALOR PARCIAL
|  | ING. ESPECIALISTA | 290020.7033 | 0.33863 | 1 | 98208.7274 |  | ING. ESPECIALISTA | 290020.7033 | 0.33863 | 1 | 98208.7274 |  | ING. ESPECIALISTA | 290020.7033 | 0.36229 | 1 | 105072.5431 |  | ING. ESPECIALISTA | 290020.7033 | 0.14788 | 1 | 42887.1506 |  | ING. ESPECIALISTA | 290020.7033 | 0.14788 | 1 | 42887.1506
|  | SUPERVISOR | 254469.8211 | 2.3027 | 1 | 585957.7186 |  | SUPERVISOR | 254469.8211 | 2.3027 | 1 | 585957.7186 |  | SUPERVISOR | 254469.8211 | 2.4636 | 1 | 626910.3495 |  | SUPERVISOR | 254469.8211 | 0.32861 | 1 | 83622.2719 |  | SUPERVISOR | 254469.8211 | 0.32861 | 1 | 83622.2719
|  | ELECTRICISTA I | 64040.1676 | 2.2813 | 2 | 292186.3386 |  | ELECTRICISTA I | 64040.1676 | 2.709 | 2 | 346971.2771 |  | ELECTRICISTA I | 64040.1676 | 2.8983 | 2 | 371221.1268 |  | ELECTRICISTA I | 64040.1676 | 0.55345 | 2 | 70886.6594 |  | ELECTRICISTA I | 64040.1676 | 0.55345 | 2 | 70886.6594
|  | CONDUCTOR | 56298.7209 | 1.3545 | 1 | 76256.9799 |  | CONDUCTOR | 56298.7209 | 2.709 | 1 | 152513.9598 |  | CONDUCTOR | 56298.7209 | 2.8983 | 1 | 163173.1724 |  | CONDUCTOR | 56298.7209 | 0.65723 | 1 | 37001.063 |  | CONDUCTOR | 56298.7209 | 0.65723 | 1 | 37001.063
|  | ING. HSE | 290020.7033 | 0.45625 | 1 | 132323.338 |  | ING. HSE | 290020.7033 | 0.5418 | 1 | 157133.9639 |  | ING. HSE | 290020.7033 | 0.57967 | 1 | 168116.0689 |  | ING. HSE | 290020.7033 | 0.11069 | 1 | 32102.6624 |  | ING. HSE | 290020.7033 | 0.11069 | 1 | 32102.6624
|  | TRANSPORTE DE PERSONAL | 282139.3459 | 1.3545 | 2 | 764319.1211 |  | TRANSPORTE DE PERSONAL | 282139.3459 | 2.709 | 2 | 1528638.2422 |  | TRANSPORTE DE PERSONAL | 282139.3459 | 2.8983 | 2 | 1635474.8886 |  | TRANSPORTE DE PERSONAL | 282139.3459 | 0.98584 | 2 | 556289.1424 |  | TRANSPORTE DE PERSONAL | 282139.3459 | 0.98584 | 2 | 556289.1424
[5 empty] | Subtotal | 1949252.2237 |  |  |  |  | Subtotal | 2869423.8891 |  |  |  |  | Subtotal | 3069968.1493 |  |  |  |  | Subtotal | 822788.9498 |  |  |  |  | Subtotal | 822788.9498
|  |  |  | Total Costo Directo |  | 2463885.7871 |  |  |  | Total Costo Directo |  | 3384057.4525 |  |  |  | Total Costo Directo |  | 3620569.4928 |  |  |  | Total Costo Directo |  | 955653.1519 |  |  |  | Total Costo Directo |  | 955653.1519
|  |  |  | ANÁLISIS DE PRECIOS UNITARIOS | [5 empty] | ANALISIS DE PRECIOS UNITARIOS | [5 empty] | ANÁLISIS DE PRECIOS UNITARIOS | [5 empty] | ANÁLISIS DE PRECIOS UNITARIOS | [5 empty] | ANÁLISIS DE PRECIOS UNITARIOS
|  | APU. | 6 | (COP Dic 17) |  |  |  | APU 12 |  | (COP Dic 17) |  |  |  | APU. | 7 | (COP Dic 17) |  |  |  | APU. | 8 | (COP Dic 17) |  |  |  | APU. | 9 | (COP Dic 17)
|  | DISPOSITIVO DE PROTECCIÓN CONTRA SOBRETENSIONES (DPS) - N2 |  |  | UNIDAD: |  |  | ESTRUCTURA EN CONCRETO (POSTES) - MPPS |  |  | UNIDAD |  |  | ACERO ESTRUCTURAL (KG) |  |  | UNIDAD: |  |  | CABLES DE CONTROL Y FUERZA MODULO - N2 - MPPS |  |  | UNIDAD: |  |  | MATERIAL CONEXIÓN A.T. - N2 - MPPS |  |  | UNIDAD:
[5 empty] | 0.61615 | [5 empty] | 0.95733 | [5 empty] | 0.84657
|  | I. EQUIPO | [5 empty] | I. EQUIPO | [5 empty] | I. EQUIPO | [5 empty] | I. EQUIPO | [5 empty] | I. EQUIPO
|  | DESCRIPCIÓN | TARIFA DÍA | RENDIM. | CANTIDAD | VALOR PARCIAL |  | DESCRIPCIÓN | TARIFA DÍA | RENDIM. | CANTIDAD | VALOR PARCIAL |  | DESCRIPCIÓN | TARIFA DÍA | RENDIM. | CANTIDAD | VALOR PARCIAL |  | DESCRIPCIÓN | TARIFA DÍA | RENDIM. | CANTIDAD | VALOR PARCIAL |  | DESCRIPCIÓN | TARIFA DÍA | RENDIM. | CANTIDAD | VALOR PARCIAL
|  | MONTACARGA | 87053.4963 | 0.49292 | 1 | 42910.4585 |  | MONTACARGA | 87053.4963 | 0.45952 | 1 | 40002.7354 |  | MONTACARGA | 87053.4963 | 1.3545 | 1 | 117914.5212 |  | MONTACARGA | 87053.4963 | 0 | 1 | 0 |  | MONTACARGA | 87053.4963 | 0 | 1 | 0
|  | EQUIPOS MEDIDA PRUEBA | 225909.1966 | 0.32861 | 1 | 74236.8591 |  | EQUIPOS/HERRAMIENTAS | 4251.3637 | 5.744 | 1 | 24419.78 |  | EQUIPOS MEDIDA PRUEBA | 225909.1966 | 0 | 1 | 0 |  | EQUIPOS MEDIDA PRUEBA | 225909.1966 | 0.8 | 1 | 180727.3572 |  | EQUIPOS MEDIDA PRUEBA | 225909.1966 | 0.8 | 1 | 180727.3572
|  | EQUIPOS/HERRAMIENTAS | 4251.3637 | 3.6969 | 1 | 15716.8846 | [7 empty] | EQUIPOS/HERRAMIENTAS | 4251.3637 | 6.7725 | 1 | 28792.4978 |  | EQUIPOS/HERRAMIENTAS | 4251.3637 | 8 | 1 | 34010.9099 |  | EQUIPOS/HERRAMIENTAS | 4251.3637 | 8 | 1 | 34010.9099
[5 empty] | Subtotal | 132864.2022 |  |  |  |  | Subtotal | 64422.5154 |  |  |  |  | Subtotal | 146707.019 |  |  |  |  | Subtotal | 214738.2671 |  |  |  |  | Subtotal | 214738.2671
|  | II. MATERIALES DE OBRA | [5 empty] | II. MATERIALES DE OBRA | [5 empty] | II. MATERIALES DE OBRA | [5 empty] | II. MATERIALES DE OBRA | [5 empty] | II. MATERIALES DE OBRA
|  | DESCRIPCIÓN | UNIDAD | CANTIDAD | VALOR UNI. | VALOR PARCIAL |  | DESCRIPCION | UNIDAD | CANTIDAD | VALOR UNI. | VALOR PARCIAL |  | DESCRIPCIÓN | UNIDAD | CANTIDAD | VALOR UNI. | VALOR PARCIAL |  | DESCRIPCIÓN | UNIDAD | CANTIDAD | VALOR UNI. | VALOR PARCIAL |  | DESCRIPCIÓN | UNIDAD | CANTIDAD | VALOR UNI. | VALOR PARCIAL
|  | III. MANO DE OBRA | [5 empty] | III. MANO DE OBRA | [5 empty] | III. MANO DE OBRA | [5 empty] | III. MANO DE OBRA | [5 empty] | III. MANO DE OBRA
|  | DESCRIPCIÓN | TARIFA DÍA | RENDIM. | CANTIDAD | VALOR PARCIAL |  | DESCRIPCIÓN | TARIFA DÍA | RENDIM. | CANTIDAD | VALOR PARCIAL |  | DESCRIPCIÓN | TARIFA DÍA | RENDIM. | CANTIDAD | VALOR PARCIAL |  | DESCRIPCIÓN | TARIFA DÍA | RENDIM. | CANTIDAD | VALOR PARCIAL |  | DESCRIPCIÓN | TARIFA DÍA | RENDIM. | CANTIDAD | VALOR PARCIAL
|  | ING. ESPECIALISTA | 290020.7033 | 0.065723 | 1 | 19060.9558 |  | ING. ESPECIALISTA | 290020.7033 | 0.15317 | 1 | 44423.341 |  | ING. ESPECIALISTA | 290020.7033 | 0.13545 | 1 | 39283.491 |  | ING. ESPECIALISTA | 290020.7033 | 0.16 | 1 | 46403.3125 |  | ING. ESPECIALISTA | 290020.7033 | 0.16 | 1 | 46403.3125
|  | SUPERVISOR | 254469.8211 | 0.13145 | 1 | 33448.9087 |  | SUPERVISOR | 254469.8211 | 0.19147 | 1 | 48722.3821 |  | SUPERVISOR | 254469.8211 | 0.60791 | 1 | 154695.5449 |  | SUPERVISOR | 254469.8211 | 1.6 | 1 | 407151.7137 |  | SUPERVISOR | 254469.8211 | 2.4 | 1 | 610727.5706
|  | ELECTRICISTA I | 64040.1676 | 0.27673 | 2 | 35443.3297 |  | ELECTRICISTA I | 64040.1676 | 0.38293 | 4 | 98092.2454 |  | ELECTRICISTA I | 64040.1676 | 2.2813 | 2 | 292186.3386 |  | ELECTRICISTA I | 64040.1676 | 2.4 | 2 | 307392.8043 |  | ELECTRICISTA I | 64040.1676 | 2.6947 | 2 | 345142.7978
|  | CONDUCTOR | 56298.7209 | 0.32861 | 1 | 18500.5315 |  | CONDUCTOR | 56298.7209 | 0.55842 | 1 | 31438.4958 |  | CONDUCTOR | 56298.7209 | 1.3545 | 1 | 76256.9799 |  | CONDUCTOR | 56298.7209 | 1.6 | 1 | 90077.9534 |  | CONDUCTOR | 56298.7209 | 1.6 | 1 | 90077.9534
|  | ING. HSE | 290020.7033 | 0.055345 | 1 | 16051.3312 |  | ING. HSE | 290020.7033 | 0.076586 | 1 | 22211.6705 |  | ING. HSE | 290020.7033 | 0.45625 | 1 | 132323.338 |  | ING. HSE | 290020.7033 | 0.48 | 1 | 139209.9376 |  | ING. HSE | 290020.7033 | 0.53895 | 1 | 156305.8948
|  | TRANSPORTE DE PERSONAL | 282139.3459 | 0.49292 | 2 | 278144.5712 |  | TRANSPORTE DE PERSONAL | 282139.3459 | 0.38293 | 2 | 216080.6491 |  | TRANSPORTE DE PERSONAL | 282139.3459 | 1.3545 | 2 | 764319.1211 |  | TRANSPORTE DE PERSONAL | 282139.3459 | 1.6 | 2 | 902845.907 |  | TRANSPORTE DE PERSONAL | 282139.3459 | 1.6 | 2 | 902845.907
[5 empty] | Subtotal | 400649.6282 |  |  |  |  | Subtotal | 460968.7838 |  |  |  |  | Subtotal | 1459064.8135 |  |  |  |  | Subtotal | 1893081.6285 |  |  |  |  | Subtotal | 2151503.4361
|  |  |  | Total Costo Directo |  | 533513.8304 |  |  |  | Total Costo Directo |  | 525391.2992 |  |  |  | Total Costo Directo |  | 1605771.8324 |  |  |  | Total Costo Directo |  | 2107819.8957 |  |  |  | Total Costo Directo |  | 2366241.7033
|  |  |  | ANALISIS DE PRECIOS UNITARIOS | [5 empty] | ANALISIS DE PRECIOS UNITARIOS | [5 empty] | ANALISIS DE PRECIOS UNITARIOS | [5 empty] | ANALISIS DE PRECIOS UNITARIOS | [5 empty] | ANÁLISIS DE PRECIOS UNITARIOS
|  | APU | 10 | (COP Dic 17) |  |  |  | APU 11 |  | (COP Dic 17) |  |  |  | APU 13 |  | (COP Dic 17) |  |  |  | APU 14 |  | (COP Dic 17) |  |  |  | APU. | 15 | (COP Dic 17)
|  | CELDA DE LÍNEA - N2 |  |  | UNIDAD |  |  | CELDA DE TRANSFORMADOR - N2 |  |  | UNIDAD |  |  | MALLA ESLABONADA - MPPS |  |  | UNIDAD |  |  | GABINETE EN SF6 - N2 |  |  | UNIDAD |  |  | MPPS-RECONECTADOR-SECCIONALIZADOR-REGULADOR - N2 |  |  | UNIDAD:
0.95733
|  | I. EQUIPO | [5 empty] | I. EQUIPO | [5 empty] | I. EQUIPO | [5 empty] | I. EQUIPO | [5 empty] | I. EQUIPO
|  | DESCRIPCIÓN | TARIFA DÍA | RENDIM. | CANTIDAD | VALOR PARCIAL |  | DESCRIPCIÓN | TARIFA DÍA | RENDIM. | CANTIDAD | VALOR PARCIAL |  | DESCRIPCIÓN | TARIFA DÍA | RENDIM. | CANTIDAD | VALOR PARCIAL |  | DESCRIPCIÓN | TARIFA DÍA | RENDIM. | CANTIDAD | VALOR PARCIAL |  | DESCRIPCIÓN | TARIFA DÍA | RENDIM. | CANTIDAD | VALOR PARCIAL
|  | MONTACARGA | 87053.4963 | 0.25 | 1 | 21763.3741 |  | MONTACARGA | 87053.4963 | 1.5317 | 1 | 133342.4512 |  | MONTACARGA | 87053.4963 | 3.2 | 1 | 278571.1881 |  | GRÚA HIDRÁULICA | 353695.1312 | 1.5317 | 1 | 541765.4406 |  | GRÚA HIDRÁULICA | 353695.1312 | 0.4 | 1 | 141478.0525
|  | EQUIPOS MEDIDA PRUEBA | 225909.1966 | 1.2 | 1 | 271091.0359 |  | EQUIPOS MEDIDA PRUEBA | 225909.1966 | 1.5317 | 1 | 346031.8919 |  | EQUIPOS/HERRAMIENTAS | 4251.3637 | 16 | 1 | 68021.8198 |  | EQUIPOS MEDIDA PRUEBA | 225909.1966 | 1.5317 | 1 | 346031.8919 |  | EQUIPOS MEDIDA PRUEBA | 225909.1966 | 0.25 | 1 | 56477.2991
|  | EQUIPOS/HERRAMIENTAS | 4251.3637 | 24 | 1 | 102032.7297 |  | EQUIPOS/HERRAMIENTAS | 4251.3637 | 7.6586 | 1 | 32559.7067 | [7 empty] | EQUIPOS/HERRAMIENTAS | 4251.3637 | 7.6586 | 1 | 32559.7067 |  | EQUIPOS/HERRAMIENTAS | 4251.3637 | 6 | 0.5 | 12754.0912
[5 empty] | Subtotal | 394887.1396 |  |  |  |  | Subtotal | 511934.0498 |  |  |  |  | Subtotal | 346593.0079 |  |  |  |  | Subtotal | 920357.0392 |  |  |  |  | Subtotal | 210709.4428
|  | II. MATERIALES DE OBRA | [5 empty] | II. MATERIALES DE OBRA | [5 empty] | II. MATERIALES DE OBRA | [5 empty] | II. MATERIALES DE OBRA | [5 empty] | II. MATERIALES DE OBRA
|  | DESCRIPCIÓN | UNIDAD | CANTIDAD | VALOR UNI. | VALOR PARCIAL |  | DESCRIPCION | UNIDAD | CANTIDAD | VALOR UNI. | VALOR PARCIAL |  | DESCRIPCION | UNIDAD | CANTIDAD | VALOR UNI. | VALOR PARCIAL |  | DESCRIPCION | UNIDAD | CANTIDAD | VALOR UNI. | VALOR PARCIAL |  | DESCRIPCIÓN | UNIDAD | CANTIDAD | VALOR UNI. | VALOR PARCIAL
Subtotal
|  | III. MANO DE OBRA | [5 empty] | III. MANO DE OBRA | [5 empty] | III. MANO DE OBRA | [5 empty] | III. MANO DE OBRA | [5 empty] | III. MANO DE OBRA
|  | DESCRIPCIÓN | TARIFA DÍA | RENDIM. | CANTIDAD | VALOR PARCIAL |  | DESCRIPCIÓN | TARIFA DÍA | RENDIM. | CANTIDAD | VALOR PARCIAL |  | DESCRIPCIÓN | TARIFA DÍA | RENDIM. | CANTIDAD | VALOR PARCIAL |  | DESCRIPCIÓN | TARIFA DÍA | RENDIM. | CANTIDAD | VALOR PARCIAL |  | DESCRIPCIÓN | TARIFA DÍA | RENDIM. | CANTIDAD | VALOR PARCIAL
|  | ING. ESPECIALISTA | 290020.7033 | 0.2 | 1 | 58004.1407 |  | ING. ESPECIALISTA | 290020.7033 | 0.15317 | 1 | 44423.341 |  | ING. ESPECIALISTA | 290020.7033 | 0 | 0 | 0 |  | ING. ESPECIALISTA | 290020.7033 | 0.15317 | 1 | 44423.341 |  | ING. ESPECIALISTA | 290020.7033 | 0 | 1 | 0
|  | SUPERVISOR | 254469.8211 | 0.5 | 1 | 127234.9105 |  | SUPERVISOR | 254469.8211 | 0.61269 | 1 | 155911.6228 |  | SUPERVISOR | 254469.8211 | 0.71809 | 1 | 182732.8869 |  | ING. DE DISEÑO/RESIDENTE | 261541.8491 | 0.61269 | 1 | 160244.5978 |  | SUPERVISOR | 254469.8211 | 0.4 | 1 | 101787.9284
|  | ELECTRICISTA I | 64040.1676 | 1.68 | 1 | 107587.4815 |  | ELECTRICISTA I | 64040.1676 | 1.2899 | 2 | 165207.9922 |  | ELECTRICISTA I | 64040.1676 | 1.9653 | 2 | 251717.0475 |  | ELECTRICISTA I | 64040.1676 | 1.2899 | 2 | 165207.9922 |  | ELECTRICISTA I | 64040.1676 | 0.6 | 2 | 76848.2011
|  | CONDUCTOR | 56298.7209 | 0.25 | 1 | 14074.6802 |  | CONDUCTOR | 56298.7209 | 1.5317 | 1 | 86234.4393 |  | CONDUCTOR | 56298.7209 | 0.58331 | 1 | 32839.726 |  | CONDUCTOR | 56298.7209 | 1.5317 | 1 | 86234.4393 |  | CONDUCTOR | 56298.7209 | 0.4 | 1 | 22519.4884
|  | ING. HSE | 290020.7033 | 0.4 | 1 | 116008.2813 |  | ING. HSE | 290020.7033 | 0.25798 | 1 | 74818.2585 |  | ING. HSE | 290020.7033 | 0.39306 | 1 | 113995.884 |  | ING. HSE | 290020.7033 | 0.25798 | 1 | 74818.2585 |  | ING. HSE | 290020.7033 | 0.12 | 1 | 34802.4844
|  | TRANSPORTE DE PERSONAL | 282139.3459 | 1.68 | 2 | 947988.2024 |  | TRANSPORTE DE PERSONAL | 282139.3459 | 0.76586 | 2 | 432161.2982 |  | TRANSPORTE DE PERSONAL | 282139.3459 | 1.6 | 2 | 902845.907 |  | TRANSPORTE DE PERSONAL | 282139.3459 | 0.76586 | 2 | 432161.2982 |  | TRANSPORTE DE PERSONAL | 282139.3459 | 0.6 | 1 | 169283.6076
[5 empty] | Subtotal | 1370897.6966 |  |  |  |  | Subtotal | 958756.9519 |  |  |  |  | Subtotal | 1484131.4514 |  |  |  |  | Subtotal | 963089.9269 |  |  |  |  | Subtotal | 405241.7098
|  |  |  | Total Costo Directo |  | 1765784.8362 |  |  |  | Total Costo Directo |  | 1470691.0017 |  |  |  | Total Costo Directo |  | 1830724.4593 |  |  |  | Total Costo Directo |  | 1883446.9661 |  |  |  | Total Costo Directo |  | 615951.1527

## Ingenieria SE2
ANÁLISIS DE PRECIOS UNITARIOS
UNIDADES CONSTRUCTIVAS SUBESTACIONES
INGENIERÍA NT2
Precios (COP Dic 17)
| UC | DESCRIPCIÓN | Valor (COP Dic 17)
| N2S1 | BAHÍA DE LÍNEA - CONFIGURACIÓN BARRA SENCILLA - TIPO CONVENCIONAL | 8540038.0448
| N2S2 | BAHÍA DE TRANSFORMADOR - CONFIGURACIÓN BARRA SENCILLA - TIPO CONVENCIONAL | 8540038.0448
| N2S3 | BAHÍA DE LÍNEA - CONFIGURACIÓN BARRA DOBLE - TIPO CONVENCIONAL | 8540038.0448
| N2S4 | BAHÍA DE TRANSFORMADOR - CONFIGURACIÓN BARRA DOBLE - TIPO CONVENCIONAL | 8540038.0448
| N2S5 | BAHÍA DE LÍNEA - CONFIGURACIÓN BARRA PRINCIPAL Y TRANSFERENCIA - TIPO CONVENCIONAL | 8540038.0448
| N2S6 | BAHÍA DE TRANSFORMADOR - CONFIGURACIÓN BARRA PRINCIPAL Y TRANSFERENCIA - TIPO CONVENCIONAL | 8540038.0448
| N2S7 | BAHÍA DE LÍNEA - SUBESTACIÓN REDUCIDA | 8540038.0448
| N2S8 | BAHÍA DE ACOPLE O SECCIONAMIENTO (CONFIGURACIONES EN QUE APLICA) - TIPO CONVENCIONAL | 8540038.0448
| N2S9 | CELDA DE SALIDA DE CIRCUITO - SUBESTACIÓN TIPO INTERIOR | 8540038.0448
| N2S10 | CELDA DE LLEGADA DE TRANSFORMADOR - BARRA SENCILLA - SUBESTACIÓN TIPO INTERIOR-AIRE | 8540038.0448
| N2S11 | CELDA DE INTERCONEXIÓN O DE ACOPLE - BARRA SENCILLA - SUBESTACIÓN TIPO INTERIOR-AIRE | 8540038.0448
| N2S12 | CELDA DE MEDIDA O AUXILIARES - BARRA SENCILLA - SUBESTACIÓN TIPO INTERIOR-AIRE | 1906343.2576
| N2S14 | CABLES LLEGADA TRANSFORMADOR - SUBESTACIÓN TIPO INTERIOR-AIRE | 1906343.2576
| N2S15 | CELDA DE SALIDA DE CIRCUITO - DOBLE BARRA - SUBESTACIÓN TIPO INTERIOR-AIRE | 8540038.0448
| N2S16 | CELDA DE LLEGADA DE TRANSFORMADOR - DOBLE BARRA - SUBESTACIÓN TIPO INTERIOR-AIRE | 8540038.0448
| N2S17 | CELDA DE INTERCONEXIÓN O DE ACOPLE - DOBLE BARRA - SUBESTACIÓN TIPO INTERIOR-AIRE | 8540038.0448
| N2S18 | CELDA DE MEDIDA O AUXILIARES - DOBLE BARRA - SUBESTACIÓN TIPO INTERIOR-AIRE | 1906343.2576
| N2S20 | MÓDULO DE BARRAJE - BARRA SENCILLA TIPO 1 | 1906343.2576
| N2S21 | MÓDULO DE BARRAJE - BARRA SENCILLA TIPO 2 | 1906343.2576
| N2S22 | MÓDULO DE BARRAJE - BARRA SENCILLA TIPO 3 | 1906343.2576
| N2S23 | MÓDULO DE BARRAJE - BARRA DOBLE TIPO 1 | 1906343.2576
| N2S24 | MÓDULO DE BARRAJE - BARRA DOBLE TIPO 2 | 1906343.2576
| N2S25 | MÓDULO DE BARRAJE - BARRA DOBLE TIPO 3 | 1906343.2576
| N2S26 | MÓDULO DE BARRAJE - BARRA PRINCIPAL Y TRANSFERENCIA - TIPO 1 | 1906343.2576
| N2S27 | MÓDULO DE BARRAJE - BARRA PRINCIPAL Y TRANSFERENCIA - TIPO 2 | 1906343.2576
| N2S28 | MÓDULO DE BARRAJE - BARRA PRINCIPAL Y TRANSFERENCIA - TIPO 3 | 1906343.2576
| N2S30 | GABINETE DE LLEGADA O SALIDA - SUBESTACIÓN AISLADA EN SF6 - BARRA SENCILLA | 8540038.0448
| N2S31 | MÓDULO COMÚN/BAHÍA - TIPO 1 | 1220005.435
| N2S32 | MÓDULO COMÚN/BAHÍA - TIPO 2 | 1220005.435
| N2S33 | MÓDULO COMÚN/BAHÍA - TIPO 3 | 1220005.435
| N2S34 | MÓDULO COMÚN/BAHÍA - TIPO 4 | 476585.8144
| APU | ITEM | EQUIPO | MATERIALES DE OBRA | MANO DE OBRA | TOTAL (COP Dic 17)
| 1 | INGENIERIA SUBESTACIONES Y CELDAS N2 | 967688.2178 | 0 | 7572349.827 | 8540038.0448
| 2 | INGENIERIA MÓDULO DE BARRAS N2 | 919413.2025 | 0 | 986930.0551 | 1906343.2576
ANÁLISIS DE PRECIOS UNITARIOS
| APU. |  |  |  | 1 | (COP Dic 17)
| ITEM : | INGENIERIA SUBESTACIONES Y CELDAS N2
1.- EQUIPOS Y TRANSPORTES
| COD | Descripción | Unidad | Cantidad | Valor Alq | Rendim. | Vr. Unit.
| 1 | Equipos/Herramientas | Dia | 2 | 4251.3637 | 4.8 | 40813.0919
| 2 | Informes | Dia | 2 | 57306.9942 | 1.6 | 183382.3814
| 3 | Ploter | Dia | 1 | 49100.3214 | 3.2 | 157121.0284
| 4 | Computadores | Dia | 4 | 26026.3086 | 4.8 | 499705.1243
| 5 | Comunicaciones | Dia | 4 | 4513.885 | 4.8 | 86666.5919
| 6 | Equipo de medida de resistividad | Dia | 1 | 483630.535 | 6.4 | 3095235.4238
| 7 | Equipo de topografía | Dia | 1 | 182704.8688 | 6.4 | 1169311.1601
| 8 | Vehículo | Dia | 1 | 144229.3729 | 6.4 | 923067.9864
[6 empty] | Sub-total | 967688.2178
2.- MATERIALES
| COD | Descripción |  | Unidad | Valor | Cant. | Vr. Unit.
| 3.- RECURSO HUMANO |  |  |  |  | Sub-total | 0
| COD | Trabajador | Cantidad | Salario-Diario | Total | Rendim. | Vr.Unit.
| 1 | Ing. Director | 1 | 403671.2004 | 403671.2004 | 3.2 | 1291747.8411
| 2 | Ing. Especialista | 1 | 290020.7033 | 290020.7033 | 4.8 | 1392099.3756
| 3 | Aux. de Ingenieria | 1 | 93831.2015 | 93831.2015 | 8 | 750649.6119
| 4 | Ing. Diseño Civil | 1 | 261541.8491 | 261541.8491 | 4.8 | 1255400.8756
| 5 | Aux. de Ingenieria |  | 93831.2015 | 0 | 8 | 0
| 6 | Delineante | 2 | 93831.2015 | 187662.403 | 6.4 | 1201039.3791
| 7 | Topografo | 1 | 112590.8188 | 112590.8188 | 6.4 | 720581.2403
| 8 | Instrumentista | 1 | 93831.2015 | 93831.2015 | 6.4 | 600519.6896
| 9 | Conductor | 1 | 56298.7209 | 56298.7209 | 6.4 | 360311.8137
[6 empty] | Sub-total | 7572349.827
[5 empty] | TOTAL COSTO DIRECTO |  | 8540038.0448
ANÁLISIS DE PRECIOS UNITARIOS
| APU. |  |  |  | 2 | (COP Dic 17)
| ITEM : | INGENIERIA MÓDULO DE BARRAS N2
| 1.- EQUIPOS Y TRANSPORTES | [5 empty] | UNIDAD
| COD | Descripción | Unidad | Cantidad | Valor Alq | Rendim. | Vr. Unit.
| 1 | Equipos/Herramientas | Dia | 1 | 4251.3637 | 2.4 | 10203.273
| 2 | Informes | Dia | 1 | 57306.9942 | 1.6 | 91691.1907
| 3 | Ploter | Dia | 1 | 49100.3214 | 1.6 | 78560.5142
| 4 | Computadores | Dia | 4 | 26026.3086 | 0.8 | 83284.1874
| 5 | Comunicaciones | Dia | 2 | 4513.885 | 0.8 | 7222.216
| 6 | Equipo de medida de resistividad | Dia | 1 | 483630.535 | 0.8 | 386904.428
| 7 | Equipo de topografía | Dia | 1 | 182704.8688 | 0.8 | 146163.895
| 8 | Vehículo | Dia | 1 | 144229.3729 | 0.8 | 115383.4983
[6 empty] | Sub-total | 919413.2025
2.- MATERIALES
| COD | Descripción |  | Unidad | Valor | Cant. | Vr. Unit.
| 3.- RECURSO HUMANO |  |  |  |  | Sub-total | 0
| COD | Trabajador | Cantidad | Salario-Diario | Total | Rendim. | Vr.Unit.
| 1 | Ing. Director | 1 | 403671.2004 | 403671.2004 | 0.32 | 129174.7841
| 2 | Ing. Especialista | 1 | 290020.7033 | 290020.7033 | 0.48 | 139209.9376
| 3 | Aux. de Ingenieria | 1 | 93831.2015 | 93831.2015 | 0.8 | 75064.9612
| 4 | Ing. Diseño Civil | 1 | 261541.8491 | 261541.8491 | 0.48 | 125540.0876
| 5 | Aux. de Ingenieria | 1 | 93831.2015 | 93831.2015 | 1.2 | 112597.4418
| 6 | Delineante | 2 | 93831.2015 | 187662.403 | 0.48 | 90077.9534
| 7 | Topografo | 1 | 112590.8188 | 112590.8188 | 1.2 | 135108.9826
| 8 | Instrumentista | 1 | 93831.2015 | 93831.2015 | 1.2 | 112597.4418
| 9 | Conductor | 1 | 56298.7209 | 56298.7209 | 1.2 | 67558.4651
[6 empty] | Sub-total | 986930.0551
[5 empty] | TOTAL COSTO DIRECTO |  | 1906343.2576

## Interv SE2
ANÁLISIS DE PRECIOS UNITARIOS
UNIDADES CONSTRUCTIVAS SUBESTACIONES
INTERVENTORÍA NT3
Precios (COP Dic 17)
| UC | DESCRIPCIÓN | Valor (COP Dic 17)
| N2S1 | BAHÍA DE LÍNEA - CONFIGURACIÓN BARRA SENCILLA - TIPO CONVENCIONAL | 9795567.076
| N2S2 | BAHÍA DE TRANSFORMADOR - CONFIGURACIÓN BARRA SENCILLA - TIPO CONVENCIONAL | 9795567.076
| N2S3 | BAHÍA DE LÍNEA - CONFIGURACIÓN BARRA DOBLE - TIPO CONVENCIONAL | 9795567.076
| N2S4 | BAHÍA DE TRANSFORMADOR - CONFIGURACIÓN BARRA DOBLE - TIPO CONVENCIONAL | 9795567.076
| N2S5 | BAHÍA DE LÍNEA - CONFIGURACIÓN BARRA PRINCIPAL Y TRANSFERENCIA - TIPO CONVENCIONAL | 9795567.076
| N2S6 | BAHÍA DE TRANSFORMADOR - CONFIGURACIÓN BARRA PRINCIPAL Y TRANSFERENCIA - TIPO CONVENCIONAL | 9795567.076
| N2S7 | BAHÍA DE LÍNEA - SUBESTACIÓN REDUCIDA | 9795567.076
| N2S8 | BAHÍA DE ACOPLE O SECCIONAMIENTO (CONFIGURACIONES EN QUE APLICA) - TIPO CONVENCIONAL | 9795567.076
| N2S9 | CELDA DE SALIDA DE CIRCUITO - SUBESTACIÓN TIPO INTERIOR | 9795567.076
| N2S10 | CELDA DE LLEGADA DE TRANSFORMADOR - BARRA SENCILLA - SUBESTACIÓN TIPO INTERIOR-AIRE | 9795567.076
| N2S11 | CELDA DE INTERCONEXIÓN O DE ACOPLE - BARRA SENCILLA - SUBESTACIÓN TIPO INTERIOR-AIRE | 9795567.076
| N2S12 | CELDA DE MEDIDA O AUXILIARES - BARRA SENCILLA - SUBESTACIÓN TIPO INTERIOR-AIRE | 1554700.3037
| N2S14 | CABLES LLEGADA TRANSFORMADOR - SUBESTACIÓN TIPO INTERIOR-AIRE | 1554700.3037
| N2S15 | CELDA DE SALIDA DE CIRCUITO - DOBLE BARRA - SUBESTACIÓN TIPO INTERIOR-AIRE | 9795567.076
| N2S16 | CELDA DE LLEGADA DE TRANSFORMADOR - DOBLE BARRA - SUBESTACIÓN TIPO INTERIOR-AIRE | 9795567.076
| N2S17 | CELDA DE INTERCONEXIÓN O DE ACOPLE - DOBLE BARRA - SUBESTACIÓN TIPO INTERIOR-AIRE | 9795567.076
| N2S18 | CELDA DE MEDIDA O AUXILIARES - DOBLE BARRA - SUBESTACIÓN TIPO INTERIOR-AIRE | 1554700.3037
| N2S20 | MÓDULO DE BARRAJE - BARRA SENCILLA TIPO 1 | 1554700.3037
| N2S21 | MÓDULO DE BARRAJE - BARRA SENCILLA TIPO 2 | 1554700.3037
| N2S22 | MÓDULO DE BARRAJE - BARRA SENCILLA TIPO 3 | 1554700.3037
| N2S23 | MÓDULO DE BARRAJE - BARRA DOBLE TIPO 1 | 1554700.3037
| N2S24 | MÓDULO DE BARRAJE - BARRA DOBLE TIPO 2 | 1554700.3037
| N2S25 | MÓDULO DE BARRAJE - BARRA DOBLE TIPO 3 | 1554700.3037
| N2S26 | MÓDULO DE BARRAJE - BARRA PRINCIPAL Y TRANSFERENCIA - TIPO 1 | 1554700.3037
| N2S27 | MÓDULO DE BARRAJE - BARRA PRINCIPAL Y TRANSFERENCIA - TIPO 2 | 1554700.3037
| N2S28 | MÓDULO DE BARRAJE - BARRA PRINCIPAL Y TRANSFERENCIA - TIPO 3 | 1554700.3037
| N2S30 | GABINETE DE LLEGADA O SALIDA - SUBESTACIÓN AISLADA EN SF6 - BARRA SENCILLA | 9795567.076
| N2S31 | MÓDULO COMÚN/BAHÍA - TIPO 1 | 1399366.7251
| N2S32 | MÓDULO COMÚN/BAHÍA - TIPO 2 | 1399366.7251
| N2S33 | MÓDULO COMÚN/BAHÍA - TIPO 3 | 1399366.7251
| N2S34 | MÓDULO COMÚN/BAHÍA - TIPO 4 | 388675.0759
| APU | ITEM | EQUIPO | MATERIALES DE OBRA | MANO DE OBRA | TOTAL (COP Dic 17)
| 1 | INTERVENTORIA SUBESTACIONES N3-TIPO A | 2094196.7805 | 0 | 7701370.2955 | 9795567.076
| 2 | INTERVENTORIA SUBESTACIÓN REDUCIDA, BARRAS Y MÓDULO COMÚN N3 | 405029.0949 | 0 | 1149671.2089 | 1554700.3037
ANÁLISIS DE PRECIOS UNITARIOS
| APU. |  |  |  | 1 | (COP Dic 17)
| ITEM | INTERVENTORIA SUBESTACIONES N3-TIPO A
1.- EQUIPOS Y TRANSPORTES
| COD | Descripción | Unidad | Cantidad | Valor Alq | Rendim. | Vr. Unit.
| 1 | COMPUTADORES | Dia | 4 | 26026.3086 | 4.9 | 510115.6477
| 2 | INFORMES | Dia | 1 | 57306.9942 | 0.98 | 56160.8543
| 3 | PLOTER | Dia | 1 | 49100.3214 | 0.98 | 48118.315
| 4 | COMUNICACIONES | Dia | 3 | 4513.885 | 4.9 | 66354.1094
| 5 | Vehículo | Dia | 1 | 144229.3729 | 9.8 | 1413447.8541
[6 empty] | Sub-total | 2094196.7805
2.- MATERIALES
| COD | Descripción |  | Unidad | Valor | Cant. | Vr. Unit.
[6 empty] | Sub-total | 0
3.- RECURSO HUMANO
| COD | Trabajador | Cantidad | Salario-Diario | Total | Rendim. | Vr.Unit.
| 1 | ING. DIRECTOR | 1 | 403671.2004 | 403671.2004 | 2.94 | 1186793.329
| 2 | ING. ESPECIALISTA | 1 | 290020.7033 | 290020.7033 | 4.9 | 1421101.4459
| 3 | ING. DISEÑO CIVIL | 1 | 261541.8491 | 261541.8491 | 4.9 | 1281555.0605
| 4 | AUX. DE INGENIERIA | 2 | 93831.2015 | 187662.403 | 9.8 | 1839091.5493
| 5 | CONDUCTOR | 1 | 56298.7209 | 56298.7209 | 9.8 | 551727.4648
| 6 | ING. HSE | 1 | 290020.7033 | 290020.7033 | 4.9 | 1421101.4459
[6 empty] | Sub-total | 7701370.2955
[5 empty] | TOTAL COSTO DIRECTO |  | 9795567.076
ANÁLISIS DE PRECIOS UNITARIOS
| APU. |  |  |  | 2 | (COP Dic 17)
| ITEM | INTERVENTORIA SUBESTACIÓN REDUCIDA, BARRAS Y MÓDULO COMÚN N3
1.- EQUIPOS Y TRANSPORTES
| COD | Descripción | Unidad | Cantidad | Valor Alq | Rendim. | Vr. Unit.
| 1 | COMPUTADORES | Dia | 4 | 26026.3086 | 1.12 | 116597.8623
| 2 | INFORMES | Dia | 1 | 57306.9942 | 1.05 | 60172.3439
| 3 | PLOTER | Dia | 1 | 49100.3214 | 1.05 | 51555.3374
| 4 | COMUNICACIONES | Dia | 3 | 4513.885 | 1.12 | 15166.6536
| 5 | Vehículo | Dia | 1 | 144229.3729 | 1.12 | 161536.8976
[6 empty] | Sub-total | 405029.0949
2.- MATERIALES
| COD | Descripción |  | Unidad | Valor | Cant. | Vr. Unit.
[6 empty] | Sub-total | 0
3.- RECURSO HUMANO
| COD | Trabajador | Cantidad | Salario-Diario | Total | Rendim. | Vr.Unit.
| 1 | ING. DIRECTOR | 1 | 403671.2004 | 403671.2004 | 0.7 | 282569.8402
| 2 | ING. ESPECIALISTA | 1 | 290020.7033 | 290020.7033 | 0.84 | 243617.3907
| 3 | ING. DISEÑO CIVIL | 1 | 261541.8491 | 261541.8491 | 1.12 | 292926.871
| 4 | AUX. DE INGENIERIA | 1 | 93831.2015 | 93831.2015 | 1.12 | 105090.9457
| 5 | CONDUCTOR | 1 | 56298.7209 | 56298.7209 | 1.12 | 63054.5674
| 6 | ING. HSE | 1 | 290020.7033 | 290020.7033 | 0.56 | 162411.5938
[6 empty] | Sub-total | 1149671.2089
[5 empty] | TOTAL COSTO DIRECTO |  | 1554700.3037

## ADMON SE2
ANÁLISIS DE PRECIOS UNITARIOS
UNIDADES CONSTRUCTIVAS SUBESTACIONES
ADMINISTRACIÓN NT2
Precios (COP Dic 17)
| UC | DESCRIPCIÓN | Valor (COP Dic 17)
| N2S1 | BAHÍA DE LÍNEA - CONFIGURACIÓN BARRA SENCILLA - TIPO CONVENCIONAL | 3630630.4346
| N2S2 | BAHÍA DE TRANSFORMADOR - CONFIGURACIÓN BARRA SENCILLA - TIPO CONVENCIONAL | 3630630.4346
| N2S3 | BAHÍA DE LÍNEA - CONFIGURACIÓN BARRA DOBLE - TIPO CONVENCIONAL | 3630630.4346
| N2S4 | BAHÍA DE TRANSFORMADOR - CONFIGURACIÓN BARRA DOBLE - TIPO CONVENCIONAL | 3630630.4346
| N2S5 | BAHÍA DE LÍNEA - CONFIGURACIÓN BARRA PRINCIPAL Y TRANSFERENCIA - TIPO CONVENCIONAL | 3630630.4346
| N2S6 | BAHÍA DE TRANSFORMADOR - CONFIGURACIÓN BARRA PRINCIPAL Y TRANSFERENCIA - TIPO CONVENCIONAL | 3630630.4346
| N2S7 | BAHÍA DE LÍNEA - SUBESTACIÓN REDUCIDA | 3630630.4346
| N2S8 | BAHÍA DE ACOPLE O SECCIONAMIENTO (CONFIGURACIONES EN QUE APLICA) - TIPO CONVENCIONAL | 3630630.4346
| N2S9 | CELDA DE SALIDA DE CIRCUITO - SUBESTACIÓN TIPO INTERIOR | 3630630.4346
| N2S10 | CELDA DE LLEGADA DE TRANSFORMADOR - BARRA SENCILLA - SUBESTACIÓN TIPO INTERIOR-AIRE | 3630630.4346
| N2S11 | CELDA DE INTERCONEXIÓN O DE ACOPLE - BARRA SENCILLA - SUBESTACIÓN TIPO INTERIOR-AIRE | 3630630.4346
| N2S12 | CELDA DE MEDIDA O AUXILIARES - BARRA SENCILLA - SUBESTACIÓN TIPO INTERIOR-AIRE | 1928902.2063
| N2S14 | CABLES LLEGADA TRANSFORMADOR - SUBESTACIÓN TIPO INTERIOR-AIRE | 1928902.2063
| N2S15 | CELDA DE SALIDA DE CIRCUITO - DOBLE BARRA - SUBESTACIÓN TIPO INTERIOR-AIRE | 3630630.4346
| N2S16 | CELDA DE LLEGADA DE TRANSFORMADOR - DOBLE BARRA - SUBESTACIÓN TIPO INTERIOR-AIRE | 3630630.4346
| N2S17 | CELDA DE INTERCONEXIÓN O DE ACOPLE - DOBLE BARRA - SUBESTACIÓN TIPO INTERIOR-AIRE | 3630630.4346
| N2S18 | CELDA DE MEDIDA O AUXILIARES - DOBLE BARRA - SUBESTACIÓN TIPO INTERIOR-AIRE | 1928902.2063
| N2S20 | MÓDULO DE BARRAJE - BARRA SENCILLA TIPO 1 | 1928902.2063
| N2S21 | MÓDULO DE BARRAJE - BARRA SENCILLA TIPO 2 | 1928902.2063
| N2S22 | MÓDULO DE BARRAJE - BARRA SENCILLA TIPO 3 | 1928902.2063
| N2S23 | MÓDULO DE BARRAJE - BARRA DOBLE TIPO 1 | 1928902.2063
| N2S24 | MÓDULO DE BARRAJE - BARRA DOBLE TIPO 2 | 1928902.2063
| N2S25 | MÓDULO DE BARRAJE - BARRA DOBLE TIPO 3 | 1928902.2063
| N2S26 | MÓDULO DE BARRAJE - BARRA PRINCIPAL Y TRANSFERENCIA - TIPO 1 | 1928902.2063
| N2S27 | MÓDULO DE BARRAJE - BARRA PRINCIPAL Y TRANSFERENCIA - TIPO 2 | 1928902.2063
| N2S28 | MÓDULO DE BARRAJE - BARRA PRINCIPAL Y TRANSFERENCIA - TIPO 3 | 1928902.2063
| N2S30 | GABINETE DE LLEGADA O SALIDA - SUBESTACIÓN AISLADA EN SF6 - BARRA SENCILLA | 3630630.4346
| N2S31 | MÓDULO COMÚN/BAHÍA - TIPO 1 | 518661.4907
| N2S32 | MÓDULO COMÚN/BAHÍA - TIPO 2 | 518661.4907
| N2S33 | MÓDULO COMÚN/BAHÍA - TIPO 3 | 518661.4907
| N2S34 | MÓDULO COMÚN/BAHÍA - TIPO 4 | 482225.5516
| APU | ITEM | EQUIPO | MATERIALES DE OBRA | MANO DE OBRA | TOTAL (COP Dic 17)
| 1 | ADMINISTRACION SUBESTACIONES N3-TIPO A | 1321988.81 | 0 | 2308641.6246 | 3630630.4346
| 2 | ANALISIS DE PRECIOS UNITARIOS UC -ADMINISTRACION DE LA EJECUCIÓN-SUBESTACIONES NIVEL DE TENSIÓN 3-TIPO B | 370910.1936 | 0 | 1557992.0126 | 1928902.2063
1
ANÁLISIS DE PRECIOS UNITARIOS
| APU. |  |  |  | 1 | (COP Dic 17)
| ITEM | ADMINISTRACION SUBESTACIONES N3-TIPO A
1.- EQUIPOS Y TRANSPORTES
| COD | Descripción | Unidad | Cantidad | Valor Alq | Rendim. | Vr. Unit.
| 1 | COMPUTADORES | Dia | 3 | 26026.3086 | 4 | 312315.7027
| 2 | INFORMES | Dia | 1 | 57306.9942 | 2 | 114613.9884
| 3 | PLOTER | Dia | 1 | 49100.3214 | 2 | 98200.6428
| 4 | EQUIPO DE OFICINA | Dia | 3 | 61890.988 | 4 | 742691.8563
| 5 | COMUNICACIONES | Dia | 3 | 4513.885 | 4 | 54166.6199
[6 empty] | Sub-total | 1321988.81
2.- MATERIALES
| COD | Descripción |  | Unidad | Valor | Cant. | Vr. Unit.
[6 empty] | Sub-total | 0
3.- RECURSO HUMANO
| COD | Trabajador | Cantidad | Salario-Diario | Total | Rendim. | Vr.Unit.
| 1 | Coordinador de Proyecto | 1 | 403671.2004 | 403671.2004 | 2 | 807342.4007
| 2 | Aux. de Ingenieria | 2 | 93831.2015 | 187662.403 | 4 | 750649.6119
| 3 | Auxiliar Administrativo | 2 | 93831.2015 | 187662.403 | 4 | 750649.6119
[6 empty] | Sub-total | 2308641.6246
[5 empty] | TOTAL COSTO DIRECTO |  | 3630630.4346
ANÁLISIS DE PRECIOS UNITARIOS
| APU. |  |  |  | 2 | (COP Dic 17)
| ITEM : | ANALISIS DE PRECIOS UNITARIOS UC -ADMINISTRACION DE LA EJECUCIÓN-SUBESTACIONES NIVEL DE TENSIÓN 3-TIPO B
1.- EQUIPOS Y TRANSPORTES
| COD | Descripción | Unidad | Cantidad | Valor Alq | Rendim. | Vr. Unit.
| 100 | COMPUTADORES | Dia | 3 | 26026.3086 | 1 | 78078.9257
| 290 | INFORMES | Dia | 1 | 57306.9942 | 1 | 57306.9942
| 310 | PLOTER | Dia | 1 | 49100.3214 | 2 | 98200.6428
| 110 | COMUNICACIONES | Dia | 3 | 4513.885 | 1 | 13541.655
| 270 | EQUIPO DE OFICINA | Dia | 2 | 61890.988 | 1 | 123781.9761
[6 empty] | Sub-total | 370910.1936
2.- MATERIALES
| COD | Descripción |  | Unidad | Valor | Cant. | Vr. Unit.
[6 empty] | Sub-total | 0
3.- RECURSO HUMANO
| COD | Trabajador | Cantidad | Salario-Diario | Total | Rendim. | Vr.Unit.
| 1 | Coordinador de Proyecto | 1 | 403671.2004 | 403671.2004 | 2 | 807342.4007
| 2 | Aux. de Ingenieria | 2 | 93831.2015 | 187662.403 | 2 | 375324.806
| 3 | Auxiliar Administrativo | 2 | 93831.2015 | 187662.403 | 2 | 375324.806
[6 empty] | Sub-total | 1557992.0126
[5 empty] | TOTAL COSTO DIRECTO |  | 1928902.2063

## 011-08 SE STN (hidden)
| Costo Unitario | Bahía de línea |  | Bahía de línea Barra sencilla 230 kV
| Unitario | Barra sencilla 230 kV
Bahía de línea Barra sencilla 230 kV | Costo Unitario | Cantidad | Costo Total
Interruptor | 58868.0277 | 1 | 58868.0277
Seccionador | 11526.1749 | 1 | 11526.1749
Seccionador con cuchilla | 14285.8728 | 1 | 14285.8728
Transformador de corriente 230 kV | 9928.2154 | 3 | 29784.6462
Transformador de tensión 230 kV | 6123.9319 | 3 | 18371.7956
Dispositivo de Protección contra Sobretensiones (DPS) 230 kV | 3518.756 | 3 | 10556.2681
Trampa de onda de 230 kV | 6437.573 | 2 | 12875.146
telecomunicaciones (PLP o FO) | 68184.1938 | 1 | 68184.1938
Aislador poste | 962.9151 | 1 | 962.9151
Acero Estructural (Ton) | 2712.8889 | 6.474 | 17563.2429
Gabineta Medida | 16151.473 | 1 | 16151.473
Gabinete protección | 39907.5459 | 1 | 39907.5459
Gabinete protección para el lado de 230 kV | 30287.6049 | 0 | 0
SCC contralador de campo | 36841.038 | 1 | 36841.038
Sistema Registro de fallas | 31509.3568 | 0.5 | 15754.6784
Servicios auxiliares caseta control | 39982.5594 | 0.5 | 19991.2797
Accesorios de conexión AT Tipo 1 | 6097.7335 | 1 | 6097.7335
Accesorios de conexión AT Tipo 2 | 5362.8882 | 0 | 0
Cables módulo | 17000 | 1 | 17000
| Costo | Bahía de transformador |  | Bahía de transformador Barra sencilla 230 kV
ITEM | Unitario | Barra sencilla 230 kV
Bahía de transformador Barra sencilla 230 kV | Costo Unitario | Cantidad | Costo Total
Interruptor | 58868.0277 | 1 | 58868.0277
Seccionador | 11526.1749 | 1 | 11526.1749
Seccionador con cuchilla | 14285.8728 | 1 | 14285.8728
Transformador de corriente 230 kV | 9928.2154 | 3 | 29784.6462
Transformador de tensión 230 kV | 6123.9319 | 3 | 18371.7956
Dispositivo de Protección contra Sobretensiones (DPS) 230 kV | 3518.756 | 3 | 10556.2681
Trampa de onda de 230 kV | 6437.573 | 0 | 0
telecomunicaciones (PLP o FO) | 68184.1938 | 0 | 0
Aislador poste | 962.9151 | 1 | 962.9151
Acero Estructural (Ton) | 2712.8889 | 6.474 | 17563.2429
Gabineta Medida | 16151.473 | 1 | 16151.473
Gabinete protección | 39907.5459 | 0 | 0
Gabinete protección para el lado de 230 kV | 30287.6049 | 1 | 30287.6049
SCC contralador de campo | 36841.038 | 1 | 36841.038
Sistema Registro de fallas | 31509.3568 | 0.5 | 15754.6784
Servicios auxiliares caseta control | 39982.5594 | 0.5 | 19991.2797
Accesorios de conexión AT Tipo 1 | 6097.7335 | 0 | 0
Accesorios de conexión AT Tipo 2 | 5362.8882 | 1 | 5362.8882
Cables módulo | 17000 | 1 | 17000
| Costo | Bahía de línea |  | Bahía de línea Barra P. & Transf. 230 kV
ITEM | Unitario | Barra P. & Transf. 230 kV
Bahía de línea Barra P. & Transf. 230 kV | Costo Unitario | Cantidad | Costo Total
Interruptor | 58868.0277 | 1 | 58868.0277
Seccionador | 11526.1749 | 2 | 23052.3498
Seccionador con cuchilla | 14285.8728 | 1 | 14285.8728
Transformador de corriente 230 kV | 9928.2154 | 3 | 29784.6462
Transformador de tensión 230 kV | 6123.9319 | 3 | 18371.7956
Dispositivo de Protección contra Sobretensiones (DPS) 230 kV | 3518.756 | 3 | 10556.2681
Trampa de onda de 230 kV | 6437.573 | 2 | 12875.146
telecomunicaciones (PLP o FO) | 68184.1938 | 1 | 68184.1938
Aislador poste | 962.9151 | 2 | 1925.8302
Acero Estructural (Ton) | 2712.8889 | 10.95 | 29706.1337
Gabineta Medida | 16151.473 | 1 | 16151.473
Gabinete protección | 39907.5459 | 1 | 39907.5459
Gabinete protección para el lado de 230 kV | 30287.6049 | 0 | 0
SCC contralador de campo | 36841.038 | 1 | 36841.038
Sistema Registro de fallas | 31509.3568 | 0.5 | 15754.6784
Servicios auxiliares caseta control | 39982.5594 | 0.5 | 19991.2797
Accesorios de conexión AT Tipo 1 | 18031.7853 | 1 | 18031.7853
Accesorios de conexión AT Tipo 2 | 17542.425 | 0 | 0
Accesorios de conexión AT Tipo 3 | 4466.3737 | 0 | 0
Cables módulo | 17000 | 1 | 17000
| Costo | Bahía de transformador |  | Bahía de transformador Barra P. & Transf. 230 kV
ITEM | Unitario | Barra P. & Transf. 230 kV
Bahía de transformador Barra P. & Transf. 230 kV | Costo Unitario | Cantidad | Costo Total
Interruptor | 58868.0277 | 1 | 58868.0277
Seccionador | 11526.1749 | 2 | 23052.3498
Seccionador con cuchilla | 14285.8728 | 1 | 14285.8728
Transformador de corriente 230 kV | 9928.2154 | 3 | 29784.6462
Transformador de tensión 230 kV | 6123.9319 | 3 | 18371.7956
Dispositivo de Protección contra Sobretensiones (DPS) 230 kV | 3518.756 | 3 | 10556.2681
Trampa de onda de 230 kV | 6437.573 | 0 | 0
telecomunicaciones (PLP o FO) | 68184.1938 | 0 | 0
Aislador poste | 962.9151 | 2 | 1925.8302
Acero Estructural (Ton) | 2712.8889 | 10.95 | 29706.1337
Gabineta Medida | 16151.473 | 1 | 16151.473
Gabinete protección | 39907.5459 |  | 0
Gabinete protección para el lado de 230 kV | 30287.6049 | 1 | 30287.6049
SCC contralador de campo | 36841.038 | 1 | 36841.038
Sistema Registro de fallas | 31509.3568 | 0.5 | 15754.6784
Servicios auxiliares caseta control | 39982.5594 | 0.5 | 19991.2797
Accesorios de conexión AT Tipo 1 | 18031.7853 | 1 | 18031.7853
Accesorios de conexión AT Tipo 2 | 17542.425 | 1 | 17542.425
Accesorios de conexión AT Tipo 3 | 4466.3737 | 0 | 0
Cables módulo | 17000 | 1 | 17000
| Costo | Bahía de transferencia |  | Bahía de transferencia Barra P. & Transf. 230 kV
ITEM | Unitario | Barra P. & Transf. 230 kV
Bahía de transferencia Barra P. & Transf. 230 kV | Costo Unitario | Cantidad | Costo Total
Interruptor | 58868.0277 | 1 | 58868.0277
Seccionador | 11526.1749 | 2 | 23052.3498
Seccionador con cuchilla | 14285.8728 |  | 0
Transformador de corriente 230 kV | 9928.2154 |  | 0
Transformador de tensión 230 kV | 6123.9319 |  | 0
Dispositivo de Protección contra Sobretensiones (DPS) 230 kV | 3518.756 |  | 0
Trampa de onda de 230 kV | 6437.573 |  | 0
telecomunicaciones (PLP o FO) | 68184.1938 |  | 0
Aislador poste | 962.9151 | 5 | 4814.5754
Acero Estructural (Ton) | 2712.8889 | 5.3 | 14378.3113
Gabineta Medida | 16151.473 |  | 0
Gabinete protección | 39907.5459 |  | 0
Gabinete protección para el lado de 230 kV | 30287.6049 |  | 0
SCC contralador de campo | 36841.038 | 1 | 36841.038
Sistema Registro de fallas | 31509.3568 |  | 0
Servicios auxiliares caseta control | 39982.5594 | 0.5 | 19991.2797
Accesorios de conexión AT Tipo 1 | 18031.7853 | 1 | 18031.7853
Accesorios de conexión AT Tipo 2 | 17542.425 |  | 0
Accesorios de conexión AT Tipo 3 | 4466.3737 | 1 | 4466.3737
Cables módulo | 17000 | 1 | 17000
| Costo | Bahía de línea |  | Bahía de línea Doble Barra 230 kV
ITEM | Unitario | Doble Barra 230 kV
Bahía de línea Doble Barra 230 kV | Costo Unitario | Cantidad | Costo Total
Interruptor | 58868.0277 | 1 | 58868.0277
Seccionador | 11526.1749 | 2 | 23052.3498
Seccionador con cuchilla | 14285.8728 | 1 | 14285.8728
Transformador de corriente 230 kV | 9928.2154 | 3 | 29784.6462
Transformador de tensión 230 kV | 6123.9319 | 3 | 18371.7956
Dispositivo de Protección contra Sobretensiones (DPS) 230 kV | 3518.756 | 3 | 10556.2681
Trampa de onda de 230 kV | 6437.573 | 2 | 12875.146
telecomunicaciones (PLP o FO) | 68184.1938 | 1 | 68184.1938
Aislador poste | 962.9151 | 2 | 1925.8302
Acero Estructural (Ton) | 2712.8889 | 11.77 | 31930.7026
Gabineta Medida | 16151.473 | 1 | 16151.473
Gabinete protección | 39907.5459 | 1 | 39907.5459
Gabinete protección para el lado de 230 kV | 30287.6049 | 0 | 0
SCC contralador de campo | 36841.038 | 1 | 36841.038
Sistema Registro de fallas | 31509.3568 | 0.5 | 15754.6784
Servicios auxiliares caseta control | 39982.5594 | 0.5 | 19991.2797
Accesorios de conexión AT Tipo 1 | 21223.6478 | 1 | 21223.6478
Accesorios de conexión AT Tipo 2 | 17519.2442 | 0 | 0
Accesorios de conexión AT Tipo 3 | 12925.3827 | 0 | 0
Accesorios de conexión AT Tipo 4 | 3605.2145 | 0 | 0
Cables módulo | 17000 | 1 | 17000
Protección campo de acople o seccionamiento | 16347.1816 |  | 0
| Costo | Bahía de transformador |  | Bahía de transformador Doble Barra 230 kV
ITEM | Unitario | Doble Barra 230 kV
Bahía de transformador Doble Barra 230 kV | Costo Unitario | Cantidad | Costo Total
Interruptor | 58868.0277 | 1 | 58868.0277
Seccionador | 11526.1749 | 2 | 23052.3498
Seccionador con cuchilla | 14285.8728 | 1 | 14285.8728
Transformador de corriente 230 kV | 9928.2154 | 3 | 29784.6462
Transformador de tensión 230 kV | 6123.9319 | 3 | 18371.7956
Dispositivo de Protección contra Sobretensiones (DPS) 230 kV | 3518.756 | 3 | 10556.2681
Trampa de onda de 230 kV | 6437.573 | 0 | 0
telecomunicaciones (PLP o FO) | 68184.1938 | 0 | 0
Aislador poste | 962.9151 | 2 | 1925.8302
Acero Estructural (Ton) | 2712.8889 | 11.77 | 31930.7026
Gabineta Medida | 16151.473 | 1 | 16151.473
Gabinete protección | 39907.5459 | 0 | 0
Gabinete protección para el lado de 230 kV | 30287.6049 | 1 | 30287.6049
SCC contralador de campo | 36841.038 | 1 | 36841.038
Sistema Registro de fallas | 31509.3568 | 0.5 | 15754.6784
Servicios auxiliares caseta control | 39982.5594 | 0.5 | 19991.2797
Accesorios de conexión AT Tipo 1 | 21223.6478 | 0 | 0
Accesorios de conexión AT Tipo 2 | 17519.2442 | 1 | 17519.2442
Accesorios de conexión AT Tipo 3 | 12925.3827 | 0 | 0
Accesorios de conexión AT Tipo 4 | 3605.2145 | 0 | 0
Cables módulo | 17000 | 1 | 17000
Protección campo de acople o seccionamiento | 16347.1816 |  | 0
| Costo | Bahía de Acople |  | Bahía de Acople Doble Barra 230 kV
ITEM | Unitario | Doble Barra 230 kV
Bahía de Acople Doble Barra 230 kV | Costo Unitario | Cantidad | Costo Total
Interruptor | 58868.0277 | 1 | 58868.0277
Seccionador | 11526.1749 | 2 | 23052.3498
Seccionador con cuchilla | 14285.8728 |  | 0
Transformador de corriente 230 kV | 9928.2154 | 3 | 29784.6462
Transformador de tensión 230 kV | 6123.9319 |  | 0
Dispositivo de Protección contra Sobretensiones (DPS) 230 kV | 3518.756 |  | 0
Trampa de onda de 230 kV | 6437.573 |  | 0
telecomunicaciones (PLP o FO) | 68184.1938 |  | 0
Aislador poste | 962.9151 | 2 | 1925.8302
Acero Estructural (Ton) | 2712.8889 | 10.5 | 28485.3337
Gabineta Medida | 16151.473 |  | 0
Gabinete protección | 39907.5459 |  | 0
Gabinete protección para el lado de 230 kV | 30287.6049 |  | 0
SCC contralador de campo | 36841.038 | 1 | 36841.038
Sistema Registro de fallas | 31509.3568 |  | 0
Servicios auxiliares caseta control | 39982.5594 | 0.5 | 19991.2797
Accesorios de conexión AT Tipo 1 | 21223.6478 | 0 | 0
Accesorios de conexión AT Tipo 2 | 17519.2442 |  | 0
Accesorios de conexión AT Tipo 3 | 12925.3827 | 1 | 12925.3827
Accesorios de conexión AT Tipo 4 | 3605.2145 |  | 0
Cables módulo | 17000 | 1 | 17000
Protección campo de acople o seccionamiento | 16347.1816 | 1 | 16347.1816
| Costo | Bahía de Seccionamiento |  | Bahía de Seccionamiento Doble Barra 230 kV
ITEM | Unitario | Doble Barra 230 kV
Bahía de Seccionamiento Doble Barra 230 kV | Costo Unitario | Cantidad | Costo Total
Interruptor | 58868.0277 | 1 | 58868.0277
Seccionador | 11526.1749 | 2 | 23052.3498
Seccionador con cuchilla | 14285.8728 |  | 0
Transformador de corriente 230 kV | 9928.2154 | 6 | 59569.2923
Transformador de tensión 230 kV | 6123.9319 |  | 0
Dispositivo de Protección contra Sobretensiones (DPS) 230 kV | 3518.756 |  | 0
Trampa de onda de 230 kV | 6437.573 |  | 0
telecomunicaciones (PLP o FO) | 68184.1938 |  | 0
Aislador poste | 962.9151 |  | 0
Acero Estructural (Ton) | 2712.8889 | 2.27 | 6158.2579
Gabineta Medida | 16151.473 |  | 0
Gabinete protección | 39907.5459 |  | 0
Gabinete protección para el lado de 230 kV | 30287.6049 |  | 0
SCC contralador de campo | 36841.038 | 1 | 36841.038
Sistema Registro de fallas | 31509.3568 |  | 0
Servicios auxiliares caseta control | 39982.5594 | 0 | 0
Accesorios de conexión AT Tipo 1 | 21223.6478 | 0 | 0
Accesorios de conexión AT Tipo 2 | 17519.2442 |  | 0
Accesorios de conexión AT Tipo 3 | 12925.3827 |  | 0
Accesorios de conexión AT Tipo 4 | 3605.2145 | 1 | 3605.2145
Cables módulo | 17000 | 1 | 17000
Protección campo de acople o seccionamiento | 16347.1816 | 1 | 16347.1816
| Costo | Bahía de línea |  | Bahía de línea D. Barra + Transf 230 kV
ITEM | Unitario | D. Barra + Transf 230 kV
Bahía de línea D. Barra + Transf 230 kV | Costo Unitario | Cantidad | Costo Total
Interruptor | 58868.0277 | 1 | 58868.0277
Seccionador | 11526.1749 | 3 | 34578.5247
Seccionador con cuchilla | 14285.8728 | 1 | 14285.8728
Transformador de corriente 230 kV | 9928.2154 | 3 | 29784.6462
Transformador de tensión 230 kV | 6123.9319 | 3 | 18371.7956
Dispositivo de Protección contra Sobretensiones (DPS) 230 kV | 3518.756 | 3 | 10556.2681
Trampa de onda de 230 kV | 6437.573 | 2 | 12875.146
telecomunicaciones (PLP o FO) | 68184.1938 | 1 | 68184.1938
Aislador poste | 962.9151 | 7 | 6740.4056
Acero Estructural (Ton) | 2712.8889 | 16.522 | 44822.3508
Gabineta Medida | 16151.473 | 1 | 16151.473
Gabinete protección | 39907.5459 | 1 | 39907.5459
Gabinete protección para el lado de 230 kV | 30287.6049 | 0 | 0
SCC contralador de campo | 36841.038 | 1 | 36841.038
Sistema Registro de fallas | 31509.3568 | 0.5 | 15754.6784
Servicios auxiliares caseta control | 39982.5594 | 0.5 | 19991.2797
Accesorios de conexión AT Tipo 1 | 18799.8787 | 1 | 18799.8787
Accesorios de conexión AT Tipo 2 | 17760.2093 | 0 | 0
Accesorios de conexión AT Tipo 3 | 9844.8048 | 0 | 0
Accesorios de conexión AT Tipo 4 | 3585.2145 | 0 | 0
Cables módulo | 17000 | 1 | 17000
Protección campo de acople o seccionamiento | 16347.1816 |  | 0
| Costo | Bahía de transformador |  | Bahía de transformador D. Barra + Transf 230 kV
ITEM | Unitario | D. Barra + Transf 230 kV
Bahía de transformador D. Barra + Transf 230 kV | Costo Unitario | Cantidad | Costo Total
Interruptor | 58868.0277 | 1 | 58868.0277
Seccionador | 11526.1749 | 3 | 34578.5247
Seccionador con cuchilla | 14285.8728 | 1 | 14285.8728
Transformador de corriente 230 kV | 9928.2154 | 3 | 29784.6462
Transformador de tensión 230 kV | 6123.9319 | 3 | 18371.7956
Dispositivo de Protección contra Sobretensiones (DPS) 230 kV | 3518.756 | 3 | 10556.2681
Trampa de onda de 230 kV | 6437.573 | 0 | 0
telecomunicaciones (PLP o FO) | 68184.1938 | 0 | 0
Aislador poste | 962.9151 | 7 | 6740.4056
Acero Estructural (Ton) | 2712.8889 | 16.522 | 44822.3508
Gabineta Medida | 16151.473 | 1 | 16151.473
Gabinete protección | 39907.5459 | 0 | 0
Gabinete protección para el lado de 230 kV | 30287.6049 | 1 | 30287.6049
SCC contralador de campo | 36841.038 | 1 | 36841.038
Sistema Registro de fallas | 31509.3568 | 0.5 | 15754.6784
Servicios auxiliares caseta control | 39982.5594 | 0.5 | 19991.2797
Accesorios de conexión AT Tipo 1 | 18799.8787 | 0 | 0
Accesorios de conexión AT Tipo 2 | 17760.2093 | 1 | 17760.2093
Accesorios de conexión AT Tipo 3 | 9844.8048 | 0 | 0
Accesorios de conexión AT Tipo 4 | 3585.2145 | 0 | 0
Cables módulo | 17000 | 1 | 17000
Protección campo de acople o seccionamiento | 16347.1816 |  | 0
| Costo | Bahía de transferencia |  | Bahía de transferencia D. Barra + Transf 230 kV
ITEM | Unitario | D. Barra + Transf 230 kV
Bahía de transferencia D. Barra + Transf 230 kV | Costo Unitario | Cantidad | Costo Total
Interruptor | 58868.0277 | 1 | 58868.0277
Seccionador | 11526.1749 | 2 | 23052.3498
Seccionador con cuchilla | 14285.8728 |  | 0
Transformador de corriente 230 kV | 9928.2154 | 3 | 29784.6462
Transformador de tensión 230 kV | 6123.9319 |  | 0
descargador de sobretensión 230 kV | 3518.756 |  | 0
Trampa de onda de 230 kV | 6437.573 |  | 0
telecomunicaciones (PLP o FO) | 68184.1938 |  | 0
Aislador poste | 962.9151 | 1 | 962.9151
Acero Estructural (Ton) | 2712.8889 | 10.27 | 27861.3692
Gabineta Medida | 16151.473 |  | 0
Gabinete protección | 39907.5459 |  | 0
Gabinete protección para el lado de 230 kV | 30287.6049 |  | 0
SCC contralador de campo | 36841.038 | 1 | 36841.038
Sistema Registro de fallas | 31509.3568 |  | 0
Servicios auxiliares caseta control | 39982.5594 | 0.5 | 19991.2797
Accesorios de conexión AT Tipo 1 | 18799.8787 | 0 | 0
Accesorios de conexión AT Tipo 2 | 17760.2093 |  | 0
Accesorios de conexión AT Tipo 3 | 9844.8048 | 1 | 9844.8048
Accesorios de conexión AT Tipo 4 | 3585.2145 |  | 0
Cables módulo | 17000 | 1 | 17000
Protección campo de acople o seccionamiento | 16347.1816 | 1 | 16347.1816
| Costo | Bahía de Seccionamiento |  | Bahía de Seccionamiento D. Barra + Transf 230 kV
ITEM | Unitario | D. Barra + Transf 230 kV
Bahía de Seccionamiento D. Barra + Transf 230 kV | Costo Unitario | Cantidad | Costo Total
Interruptor | 58868.0277 | 1 | 58868.0277
Seccionador | 11526.1749 | 2 | 23052.3498
Seccionador con cuchilla | 14285.8728 |  | 0
Transformador de corriente 230 kV | 9928.2154 | 6 | 59569.2923
Transformador de tensión 230 kV | 6123.9319 |  | 0
descargador de sobretensión 230 kV | 3518.756 |  | 0
Trampa de onda de 230 kV | 6437.573 |  | 0
telecomunicaciones (PLP o FO) | 68184.1938 |  | 0
Aislador poste | 962.9151 |  | 0
Acero Estructural (Ton) | 2712.8889 | 2.27 | 6158.2579
Gabineta Medida | 16151.473 |  | 0
Gabinete protección | 39907.5459 |  | 0
Gabinete protección para el lado de 230 kV | 30287.6049 |  | 0
SCC contralador de campo | 36841.038 | 1 | 36841.038
Sistema Registro de fallas | 31509.3568 |  | 0
Servicios auxiliares caseta control | 39982.5594 | 0 | 0
Accesorios de conexión AT Tipo 1 | 18799.8787 | 0 | 0
Accesorios de conexión AT Tipo 2 | 17760.2093 |  | 0
Accesorios de conexión AT Tipo 3 | 9844.8048 |  | 0
Accesorios de conexión AT Tipo 4 | 3585.2145 | 1 | 3585.2145
Cables módulo | 17000 | 1 | 17000
Protección campo de acople o seccionamiento | 16347.1816 | 1 | 16347.1816
| Costo | Bahía de línea |  | Bahía de línea D. Barra + By Pass 230 kV
ITEM | Unitario | D. Barra + By Pass 230 kV
Bahía de línea D. Barra + By Pass 230 kV | Costo Unitario | Cantidad | Costo Total
Interruptor | 58868.0277 | 1 | 58868.0277
Seccionador | 11526.1749 | 4 | 46104.6996
Seccionador con cuchilla | 14285.8728 | 1 | 14285.8728
Transformador de corriente 230 kV | 9928.2154 | 3 | 29784.6462
Transformador de tensión 230 kV | 6123.9319 | 3 | 18371.7956
Descargador de sobretensión 230 kV | 3518.756 | 3 | 10556.2681
Trampa de onda de 230 kV | 6437.573 | 2 | 12875.146
telecomunicaciones (PLP o FO) | 68184.1938 | 1 | 68184.1938
Aislador poste | 962.9151 | 5 | 4814.5754
Acero Estructural (Ton) | 2712.8889 | 16.33 | 44301.4761
Gabineta Medida | 16151.473 | 1 | 16151.473
Gabinete protección | 39907.5459 | 1 | 39907.5459
Gabinete protección para el lado de 230 kV | 30287.6049 | 0 | 0
SCC contralador de campo | 36841.038 | 1 | 36841.038
Sistema Registro de fallas | 31509.3568 | 0.5 | 15754.6784
Servicios auxiliares caseta control | 39982.5594 | 0.5 | 19991.2797
Accesorios de conexión AT Tipo 1 | 20744.3043 | 1 | 20744.3043
Accesorios de conexión AT Tipo 2 | 19780.8409 | 0 | 0
Accesorios de conexión AT Tipo 3 | 12935.3827 | 0 | 0
Accesorios de conexión AT Tipo 4 | 3615.2145 | 0 | 0
Cables módulo | 17000 | 1 | 17000
Protección campo de acople o seccionamiento | 19488.5919 |  | 0
| Costo | Bahía de transformador |  | Bahía de transformador D. Barra + By Pass 230 kV
ITEM | Unitario | D. Barra + By Pass 230 kV
Bahía de transformador D. Barra + By Pass 230 kV | Costo Unitario | Cantidad | Costo Total
Interruptor | 58868.0277 | 1 | 58868.0277
Seccionador | 11526.1749 | 4 | 46104.6996
Seccionador con cuchilla | 14285.8728 | 1 | 14285.8728
Transformador de corriente 230 kV | 9928.2154 | 3 | 29784.6462
Transformador de tensión 230 kV | 6123.9319 | 3 | 18371.7956
Descargador de sobretensión 230 kV | 3518.756 | 3 | 10556.2681
Trampa de onda de 230 kV | 6437.573 | 0 | 0
telecomunicaciones (PLP o FO) | 68184.1938 | 0 | 0
Aislador poste | 962.9151 | 5 | 4814.5754
Acero Estructural (Ton) | 2712.8889 | 16.33 | 44301.4761
Gabineta Medida | 16151.473 | 1 | 16151.473
Gabinete protección | 39907.5459 | 0 | 0
Gabinete protección para el lado de 230 kV | 30287.6049 | 1 | 30287.6049
SCC contralador de campo | 36841.038 | 1 | 36841.038
Sistema Registro de fallas | 31509.3568 | 0.5 | 15754.6784
Servicios auxiliares caseta control | 39982.5594 | 0.5 | 19991.2797
Accesorios de conexión AT Tipo 1 | 20744.3043 | 0 | 0
Accesorios de conexión AT Tipo 2 | 19780.8409 | 1 | 19780.8409
Accesorios de conexión AT Tipo 3 | 12935.3827 | 0 | 0
Accesorios de conexión AT Tipo 4 | 3615.2145 | 0 | 0
Cables módulo | 17000 | 1 | 17000
Protección campo de acople o seccionamiento | 19488.5919 |  | 0
| Costo | Bahía de Acople |  | Bahía de Acople D. Barra + By Pass 230 kV
ITEM | Unitario | D. Barra + By Pass 230 kV
Bahía de Acople D. Barra + By Pass 230 kV | Costo Unitario | Cantidad | Costo Total
Interruptor | 58868.0277 | 1 | 58868.0277
Seccionador | 11526.1749 | 2 | 23052.3498
Seccionador con cuchilla | 14285.8728 |  | 0
Transformador de corriente 230 kV | 9928.2154 | 3 | 29784.6462
Transformador de tensión 230 kV | 6123.9319 |  | 0
Descargador de sobretensión 230 kV | 3518.756 |  | 0
Trampa de onda de 230 kV | 6437.573 |  | 0
telecomunicaciones (PLP o FO) | 68184.1938 |  | 0
Aislador poste | 962.9151 | 1 | 962.9151
Acero Estructural (Ton) | 2712.8889 | 11.8 | 32012.0893
Gabineta Medida | 16151.473 |  | 0
Gabinete protección | 39907.5459 |  | 0
Gabinete protección para el lado de 230 kV | 30287.6049 |  | 0
SCC contralador de campo | 36841.038 | 1 | 36841.038
Sistema Registro de fallas | 31509.3568 |  | 0
Servicios auxiliares caseta control | 39982.5594 | 0.5 | 19991.2797
Accesorios de conexión AT Tipo 1 | 20744.3043 | 0 | 0
Accesorios de conexión AT Tipo 2 | 19780.8409 |  | 0
Accesorios de conexión AT Tipo 3 | 12935.3827 | 1 | 12935.3827
Accesorios de conexión AT Tipo 4 | 3615.2145 |  | 0
Cables módulo | 17000 | 1 | 17000
Protección campo de acople o seccionamiento | 19488.5919 | 1 | 19488.5919
| Costo | Bahía de Seccionamiento |  | Bahía de Seccionamiento D. Barra + By Pass 230 kV
ITEM | Unitario | D. Barra + By Pass 230 kV
Bahía de Seccionamiento D. Barra + By Pass 230 kV | Costo Unitario | Cantidad | Costo Total
Interruptor | 58868.0277 | 1 | 58868.0277
Seccionador | 11526.1749 | 2 | 23052.3498
Seccionador con cuchilla | 14285.8728 |  | 0
Transformador de corriente 230 kV | 9928.2154 | 6 | 59569.2923
Transformador de tensión 230 kV | 6123.9319 |  | 0
Descargador de sobretensión 230 kV | 3518.756 |  | 0
Trampa de onda de 230 kV | 6437.573 |  | 0
telecomunicaciones (PLP o FO) | 68184.1938 |  | 0
Aislador poste | 962.9151 |  | 0
Acero Estructural (Ton) | 2712.8889 | 2.27 | 6158.2579
Gabineta Medida | 16151.473 |  | 0
Gabinete protección | 39907.5459 |  | 0
Gabinete protección para el lado de 230 kV | 30287.6049 |  | 0
SCC contralador de campo | 36841.038 | 1 | 36841.038
Sistema Registro de fallas | 31509.3568 |  | 0
Servicios auxiliares caseta control | 39982.5594 | 0 | 0
Accesorios de conexión AT Tipo 1 | 20744.3043 | 0 | 0
Accesorios de conexión AT Tipo 2 | 19780.8409 |  | 0
Accesorios de conexión AT Tipo 3 | 12935.3827 |  | 0
Accesorios de conexión AT Tipo 4 | 3615.2145 | 1 | 3615.2145
Cables módulo | 17000 | 1 | 17000
Protección campo de acople o seccionamiento | 19488.5919 | 1 | 19488.5919
| Costo | Bahía de línea |  | Bahía de línea Int y medio 230 kV
ITEM | Unitario | Int y medio 230 kV
Bahía de línea Int y medio 230 kV | Costo Unitario | Cantidad | Costo Total
Interruptor | 58868.0277 | 1 | 58868.0277
Seccionador | 11526.1749 | 2 | 23052.3498
Seccionador con cuchilla | 14285.8728 | 1 | 14285.8728
Transformador de corriente 230 kV | 9928.2154 | 3 | 29784.6462
Transformador de tensión 230 kV | 6123.9319 | 3 | 18371.7956
Descargador de sobretensión 230 kV | 3518.756 | 3 | 10556.2681
Trampa de onda de 230 kV | 6437.573 | 2 | 12875.146
telecomunicaciones (PLP o FO) | 68184.1938 | 1 | 68184.1938
Aislador poste | 962.9151 | 1 | 962.9151
Acero Estructural (Ton) | 2712.8889 | 8.884 | 24101.3052
Gabineta Medida | 16151.473 | 0.5 | 8075.7365
Gabinete protección linea | 39907.5459 | 1 | 39907.5459
Gabinete protección para el lado de 230 kV | 30287.6049 | 0 | 0
SCC contralador de campo | 36841.038 | 1 | 36841.038
Sistema Registro de fallas | 31509.3568 | 0.5 | 15754.6784
Servicios auxiliares caseta control | 39982.5594 | 0.5 | 19991.2797
Accesorios de conexión AT Tipo 1 | 21121.8621 | 1 | 21121.8621
Accesorios de conexión AT Tipo 2 | 20082.1926 | 0 | 0
Cables módulo | 20500 | 1 | 20500
Gabinete Proteccion Diámetro | 64105.1561 | 0.5 | 32052.5781
| Costo | Bahía de transformador |  | Bahía de transformador Int y medio 230 kV
ITEM | Unitario | Int y medio 230 kV
Bahía de transformador Int y medio 230 kV | Costo Unitario | Cantidad | Costo Total
Interruptor | 58868.0277 | 1 | 58868.0277
Seccionador | 11526.1749 | 2 | 23052.3498
Seccionador con cuchilla | 14285.8728 | 1 | 14285.8728
Transformador de corriente 230 kV | 9928.2154 | 3 | 29784.6462
Transformador de tensión 230 kV | 6123.9319 | 3 | 18371.7956
Descargador de sobretensión 230 kV | 3518.756 | 3 | 10556.2681
Trampa de onda de 230 kV | 6437.573 | 0 | 0
telecomunicaciones (PLP o FO) | 68184.1938 | 0 | 0
Aislador poste | 962.9151 | 1 | 962.9151
Acero Estructural (Ton) | 2712.8889 | 8.884 | 24101.3052
Gabineta Medida | 16151.473 | 0.5 | 8075.7365
Gabinete protección linea | 39907.5459 | 0 | 0
Gabinete protección para el lado de 230 kV | 30287.6049 | 1 | 30287.6049
SCC contralador de campo | 36841.038 | 1 | 36841.038
Sistema Registro de fallas | 31509.3568 | 0.5 | 15754.6784
Servicios auxiliares caseta control | 39982.5594 | 0.5 | 19991.2797
Accesorios de conexión AT Tipo 1 | 21121.8621 | 0 | 0
Accesorios de conexión AT Tipo 2 | 20082.1926 | 1 | 20082.1926
Cables módulo | 20500 | 1 | 20500
Gabinete Proteccion Diámetro | 64105.1561 | 0.5 | 32052.5781
| Costo | Corte central |  | Corte central Int y medio 230 kV
ITEM | Unitario | Int y medio 230 kV
Corte central Int y medio 230 kV | Costo Unitario | Cantidad | Costo Total
Interruptor | 58868.0277 | 1 | 58868.0277
Seccionador | 11526.1749 | 2 | 23052.3498
Seccionador con cuchilla | 14285.8728 | 0 | 0
Transformador de corriente 230 kV | 9928.2154 | 3 | 29784.6462
Transformador de tensión 230 kV | 6123.9319 | 0 | 0
Descargador de sobretensión 230 kV | 3518.756 | 0 | 0
Trampa de onda de 230 kV | 6437.573 | 0 | 0
telecomunicaciones (PLP o FO) | 68184.1938 | 0 | 0
Aislador poste | 962.9151 | 0 | 0
Acero Estructural (Ton) | 2712.8889 | 6.721 | 18233.3264
Gabineta Medida | 16151.473 |  | 0
Gabinete protección linea | 39907.5459 | 0 | 0
Gabinete protección para el lado de 230 kV | 30287.6049 |  | 0
SCC contralador de campo | 36841.038 | 0.5 | 18420.519
Sistema Registro de fallas | 31509.3568 |  | 0
Servicios auxiliares caseta control | 39982.5594 |  | 0
Accesorios de conexión AT Tipo 1 | 21121.8621 | 1 | 21121.8621
Accesorios de conexión AT Tipo 2 | 20082.1926 |  | 0
Cables módulo | 20500 |  | 0
Gabinete Proteccion Diámetro | 64105.1561 |  | 0
| Costo | Bahía de línea |  | Bahía de línea Anillo 230 kV
ITEM | Unitario | Anillo 230 kV
Bahía de línea Anillo 230 kV | Costo Unitario | Cantidad | Costo Total
Interruptor | 58868.0277 | 1 | 58868.0277
Seccionador | 11526.1749 | 2 | 23052.3498
Seccionador con cuchilla | 14285.8728 | 1 | 14285.8728
Transformador de corriente 230 kV | 9928.2154 | 3 | 29784.6462
Transformador de tensión 230 kV | 6123.9319 | 3 | 18371.7956
Descargador de sobretensión 230 kV | 3518.756 | 3 | 10556.2681
Trampa de onda de 230 kV | 6437.573 | 2 | 12875.146
telecomunicaciones (PLP o FO) | 68184.1938 | 1 | 68184.1938
Aislador poste | 962.9151 | 6 | 5777.4905
Acero Estructural (Ton) | 2712.8889 | 10.43 | 28295.4315
Gabineta Medida | 16151.473 | 1 | 16151.473
Gabinete protección linea | 39907.5459 | 1 | 39907.5459
Gabinete protección para el lado de 230 kV | 30287.6049 |  | 0
SCC contralador de campo | 36841.038 | 1 | 36841.038
Sistema Registro de fallas | 31509.3568 | 0.5 | 15754.6784
Servicios auxiliares caseta control | 39982.5594 | 0.5 | 19991.2797
Accesorios de conexión AT Tipo 1 | 16800.8482 | 1 | 16800.8482
Accesorios de conexión AT Tipo 2 | 15532.5606 |  | 0
Cables módulo | 20500 | 1 | 20500
Gabinete Proteccion Diámetro | 64105.1561 | 0.5 | 32052.5781
Protección campo de transformador o acople de barras | 16347.1816 |  | 0
| Costo | Bahía de transformador |  | Bahía de transformador Anillo 230 kV
ITEM | Unitario | Anillo 230 kV
Bahía de transformador Anillo 230 kV | Costo Unitario | Cantidad | Costo Total
Interruptor | 58868.0277 | 1 | 58868.0277
Seccionador | 11526.1749 | 2 | 23052.3498
Seccionador con cuchilla | 14285.8728 | 1 | 14285.8728
Transformador de corriente 230 kV | 9928.2154 | 3 | 29784.6462
Transformador de tensión 230 kV | 6123.9319 | 3 | 18371.7956
Descargador de sobretensión 230 kV | 3518.756 | 3 | 10556.2681
Trampa de onda de 230 kV | 6437.573 | 0 | 0
telecomunicaciones (PLP o FO) | 68184.1938 | 0 | 0
Aislador poste | 962.9151 | 6 | 5777.4905
Acero Estructural (Ton) | 2712.8889 | 10.43 | 28295.4315
Gabineta Medida | 16151.473 | 1 | 16151.473
Gabinete protección linea | 39907.5459 |  | 0
Gabinete protección para el lado de 230 kV | 30287.6049 | 1 | 30287.6049
SCC contralador de campo | 36841.038 | 1 | 36841.038
Sistema Registro de fallas | 31509.3568 | 0.5 | 15754.6784
Servicios auxiliares caseta control | 39982.5594 | 0.5 | 19991.2797
Accesorios de conexión AT Tipo 1 | 16800.8482 | 0 | 0
Accesorios de conexión AT Tipo 2 | 15532.5606 | 1 | 15532.5606
Cables módulo | 20500 | 1 | 20500
Gabinete Proteccion Diámetro | 64105.1561 | 0.5 | 32052.5781
Protección campo de transformador o acople de barras | 16347.1816 | 1 | 16347.1816
| Costo | Bahía de línea |  | Bahía de línea Doble Barra Encaps 230 kV
ITEM | Unitario | Doble Barra Encaps 230 kV
Bahía de línea Doble Barra Encaps 230 kV | Costo Unitario | Cantidad | Costo Total
EQUIPOS DE PATIO ENCAPSULADO
Interruptor | 180214.5795 | 1 | 180214.5795
Seccionador | 39320.6042 | 3 | 117961.8126
Cuchilla de Puesta a tierra | 22206.817 | 3 | 66620.451
Transformador de Corriente | 8621.9354 | 3 | 25865.8061
Acople Aire - SF6 | 68354.2041 | 3 | 205062.6122
Ductos de conexión | 120046.2709 | 1 | 120046.2709
Ductos de conexión Bahia Seccionamiento | 29673.6107 |  | 0
Fuelles amortiguación Vibraciones | 9011.1452 | 3 | 27033.4357
EQUIPOS DE PATIO CONVENCIONAL
Transformador de tensión 230 kV | 6123.9319 | 3 | 18371.7956
Descargador de sobretensión 230 kV | 3518.756 | 3 | 10556.2681
Trampa de onda de 230 kV | 6437.573 | 2 | 12875.146
telecomunicaciones (PLP o FO) | 68184.1938 | 1 | 68184.1938
Acero Estructural (Ton) | 2712.8889 | 5.386 | 14611.6197
Gabineta Medida | 16151.473 | 1 | 16151.473
Gabinete protección linea | 39907.5459 | 1 | 39907.5459
Gabinete protección para el lado de 230 kV | 30287.6049
SCC contralador de campo | 36841.038 | 1 | 36841.038
Sistema Registro de fallas | 31509.3568 | 0.5 | 15754.6784
Accesorios de conexión AT para parte convencional | 1605.2365 | 1 | 1605.2365
Cables módulo | 17000 | 1 | 17000
Gabinete protección acople | 19488.5919 |  | 0
| Costo | Bahía de transformador |  | Bahía de transformador Doble Barra Encaps 230 kV
ITEM | Unitario | Doble Barra Encaps 230 kV
Bahía de transformador Doble Barra Encaps 230 kV | Costo Unitario | Cantidad | Costo Total
EQUIPOS DE PATIO ENCAPSULADO
Interruptor | 180214.5795 | 1 | 180214.5795
Seccionador | 39320.6042 | 3 | 117961.8126
Cuchilla de Puesta a tierra | 22206.817 | 3 | 66620.451
Transformador de Corriente | 8621.9354 | 3 | 25865.8061
Acople Aire - SF6 | 68354.2041 | 3 | 205062.6122
Ductos de conexión | 120046.2709 | 1 | 120046.2709
Ductos de conexión Bahia Seccionamiento | 29673.6107 |  | 0
Fuelles amortiguación Vibraciones | 9011.1452 | 3 | 27033.4357
EQUIPOS DE PATIO CONVENCIONAL
Transformador de tensión 230 kV | 6123.9319 | 3 | 18371.7956
Descargador de sobretensión 230 kV | 3518.756 | 3 | 10556.2681
Trampa de onda de 230 kV | 6437.573 |  | 0
telecomunicaciones (PLP o FO) | 68184.1938 |  | 0
Acero Estructural (Ton) | 2712.8889 | 5.386 | 14611.6197
Gabineta Medida | 16151.473 | 1 | 16151.473
Gabinete protección linea | 39907.5459 |  | 0
Gabinete protección para el lado de 230 kV | 30287.6049 | 1 | 30287.6049
SCC contralador de campo | 36841.038 | 1 | 36841.038
Sistema Registro de fallas | 31509.3568 | 0.5 | 15754.6784
Accesorios de conexión AT para parte convencional | 1605.2365 | 1 | 1605.2365
Cables módulo | 17000 | 1 | 17000
Gabinete protección acople | 19488.5919 |  | 0
| Costo | Bahía de Acople |  | Bahía de Acople Doble Barra Encaps 230 kV
ITEM | Unitario | Doble Barra Encaps 230 kV
Bahía de Acople Doble Barra Encaps 230 kV | Costo Unitario | Cantidad | Costo Total
EQUIPOS DE PATIO ENCAPSULADO
Interruptor | 180214.5795 | 1 | 180214.5795
Seccionador | 39320.6042 | 2 | 78641.2084
Cuchilla de Puesta a tierra | 22206.817 | 2 | 44413.634
Transformador de Corriente | 8621.9354 | 6 | 51731.6122
Acople Aire - SF6 | 68354.2041 |  | 0
Ductos de conexión | 120046.2709 | 1 | 120046.2709
Ductos de conexión Bahia Seccionamiento | 29673.6107 |  | 0
Fuelles amortiguación Vibraciones | 9011.1452 |  | 0
EQUIPOS DE PATIO CONVENCIONAL
Transformador de tensión 230 kV | 6123.9319 |  | 0
Descargador de sobretensión 230 kV | 3518.756 |  | 0
Trampa de onda de 230 kV | 6437.573 |  | 0
telecomunicaciones (PLP o FO) | 68184.1938 |  | 0
Acero Estructural (Ton) | 2712.8889 |  | 0
Gabineta Medida | 16151.473 |  | 0
Gabinete protección linea | 39907.5459 |  | 0
Gabinete protección para el lado de 230 kV | 30287.6049
SCC contralador de campo | 36841.038 | 1 | 36841.038
Sistema Registro de fallas | 31509.3568 |  | 0
Accesorios de conexión AT para parte convencional | 1605.2365 |  | 0
Cables módulo | 17000 | 1 | 17000
Gabinete protección acople | 19488.5919 | 1 | 19488.5919
| Costo | Bahía de Seccionamiento |  | Bahía de Seccionamiento Doble Barra Encaps 230 kV
ITEM | Unitario | Doble Barra Encaps 230 kV
Bahía de Seccionamiento Doble Barra Encaps 230 kV | Costo Unitario | Cantidad | Costo Total
EQUIPOS DE PATIO ENCAPSULADO
Interruptor | 180214.5795 |  | 0
Seccionador | 39320.6042 | 1 | 39320.6042
Cuchilla de Puesta a tierra | 22206.817 | 2 | 44413.634
Transformador de Corriente | 8621.9354 |  | 0
Acople Aire - SF6 | 68354.2041 |  | 0
Ductos de conexión | 120046.2709 |  | 0
Ductos de conexión Bahia Seccionamiento | 29673.6107 | 1 | 29673.6107
Fuelles amortiguación Vibraciones | 9011.1452 |  | 0
EQUIPOS DE PATIO CONVENCIONAL
Transformador de tensión 230 kV | 6123.9319 |  | 0
Descargador de sobretensión 230 kV | 3518.756 |  | 0
Trampa de onda de 230 kV | 6437.573 |  | 0
telecomunicaciones (PLP o FO) | 68184.1938 |  | 0
Acero Estructural (Ton) | 2712.8889 |  | 0
Gabineta Medida | 16151.473 |  | 0
Gabinete protección linea | 39907.5459 |  | 0
Gabinete protección para el lado de 230 kV | 30287.6049
SCC contralador de campo | 36841.038 |  | 0
Sistema Registro de fallas | 31509.3568 |  | 0
Accesorios de conexión AT para parte convencional | 1605.2365 |  | 0
Cables módulo | 17000 |  | 0
Gabinete protección acople | 19488.5919 |  | 0
| Costo | Barraje Tipo 1 |  | Barraje Tipo 1 Barra Sencilla 230 kV
ITEM | Unitario | Barra Sencilla 230 kV
Barraje Tipo 1 Barra Sencilla 230 kV | Costo Unitario | Cantidad | Costo Total
Estructuras metálicas para pórticos (Tn.) | 2351.9099 | 14.02 | 32973.7775
Accesorios de conexión AT | 18353.9676 | 1 | 18353.9676
Gabinete protección de barras | 76613.8689 | 0 | 0
Transformador de potencial + soporte | 7312.7749 | 1 | 7312.7749
| Costo | Barraje Tipo 1 |  | Barraje Tipo 1 Barra P. & Transf. 230 kV
ITEM | Unitario | Barra P. & Transf. 230 kV
Barraje Tipo 1 Barra P. & Transf. 230 kV | Costo Unitario | Cantidad | Costo Total
Estructuras metálicas para pórticos (Tn.) | 2351.9099 | 21.863 | 51419.8072
Accesorios de conexión AT | 56657.3165 | 1 | 56657.3165
Accesorios de conexión AT | 116810.2841 | 0 | 0
Transformador de potencial + soporte | 7312.7749 | 2 | 14625.5497
| Costo | Barraje Tipo 2 |  | Barraje Tipo 2 Barra P. & Transf. 230 kV
ITEM | Unitario | Barra P. & Transf. 230 kV
Barraje Tipo 2 Barra P. & Transf. 230 kV | Costo Unitario | Cantidad | Costo Total
Estructuras metálicas para pórticos (Tn.) | 2351.9099 | 38.063 | 89520.7484
Accesorios de conexión AT | 56657.3165 | 0 | 0
Accesorios de conexión AT | 116810.2841 | 1 | 116810.2841
Transformador de potencial + soporte | 7312.7749 | 2 | 14625.5497
| Costo | Barraje Tipo 1 |  | Barraje Tipo 1 Doble Barra 230 kV
ITEM | Unitario | Doble Barra 230 kV
Barraje Tipo 1 Doble Barra 230 kV | Costo Unitario | Cantidad | Costo Total
Estructuras metálicas para pórticos (Tn.) | 2351.9099 | 21.863 | 51419.8072
Accesorios de conexión AT | 56657.3165 | 1 | 56657.3165
Accesorios de conexión AT | 116810.2841 | 0 | 0
Transformador de potencial + soporte | 7312.7749 | 2 | 14625.5497
| Costo | Barraje Tipo 2 |  | Barraje Tipo 2 Doble Barra 230 kV
ITEM | Unitario | Doble Barra 230 kV
Barraje Tipo 2 Doble Barra 230 kV | Costo Unitario | Cantidad | Costo Total
Estructuras metálicas para pórticos (Tn.) | 2351.9099 | 38.2 | 89842.9601
Accesorios de conexión AT | 56657.3165 | 0 | 0
Accesorios de conexión AT | 116810.2841 | 1 | 116810.2841
Transformador de potencial + soporte | 7312.7749 | 3 | 21938.3246
| Costo | Barraje Tipo 1 |  | Barraje Tipo 1 D. Barra + Transf 230 kV
ITEM | Unitario | D. Barra + Transf 230 kV
Barraje Tipo 1 D. Barra + Transf 230 kV | Costo Unitario | Cantidad | Costo Total
Estructuras metálicas para pórticos (Tn.) | 2351.9099 | 12.863 | 30252.6177
Accesorios de conexión AT | 36994.9062 | 1 | 36994.9062
Accesorios de conexión AT | 58239.79 | 0 | 0
Transformador de potencial + soporte | 7312.7749 | 2 | 14625.5497
| Costo | Barraje Tipo 2 |  | Barraje Tipo 2 D. Barra + Transf 230 kV
ITEM | Unitario | D. Barra + Transf 230 kV
Barraje Tipo 2 D. Barra + Transf 230 kV | Costo Unitario | Cantidad | Costo Total
Estructuras metálicas para pórticos (Tn.) | 2351.9099 | 17.195 | 40441.0916
Accesorios de conexión AT | 36994.9062 | 0 | 0
Accesorios de conexión AT | 58239.79 | 1 | 58239.79
Transformador de potencial + soporte | 7312.7749 | 3 | 21938.3246
| Costo | Barraje Tipo 1 |  | Barraje Tipo 1 D. Barra + By Pass 230 kV
ITEM | Unitario | D. Barra + By Pass 230 kV
Barraje Tipo 1 D. Barra + By Pass 230 kV | Costo Unitario | Cantidad | Costo Total
Estructuras metálicas para pórticos (Tn.) | 2351.9099 | 21.863 | 51419.8072
Accesorios de conexión AT | 56657.3165 | 1 | 56657.3165
Accesorios de conexión AT | 116810.2841 | 0 | 0
Transformador de potencial + soporte | 7312.7749 | 2 | 14625.5497
| Costo | Barraje Tipo 2 |  | Barraje Tipo 2 D. Barra + By Pass 230 kV
ITEM | Unitario | D. Barra + By Pass 230 kV
Barraje Tipo 2 D. Barra + By Pass 230 kV | Costo Unitario | Cantidad | Costo Total
Estructuras metálicas para pórticos (Tn.) | 2351.9099 | 38.2 | 89842.9601
Accesorios de conexión AT | 56657.3165 | 0 | 0
Accesorios de conexión AT | 116810.2841 | 1 | 116810.2841
Transformador de potencial + soporte | 7312.7749 | 3 | 21938.3246
| Costo | Barraje Tipo 1 |  | Barraje Tipo 1 Int. Y medio 230 kV
ITEM | Unitario | Int. Y medio 230 kV
Barraje Tipo 1 Int. Y medio 230 kV | Costo Unitario | Cantidad | Costo Total
Estructuras metálicas para pórticos (Tn.) | 2351.9099 | 17.903 | 42106.2438
Accesorios de conexión AT | 36250.6991 | 1 | 36250.6991
Accesorios de conexión AT | 56657.3165 | 0 | 0
Transformador de potencial + soporte | 7312.7749 | 2 | 14625.5497
| Costo | Barraje Tipo 2 |  | Barraje Tipo 2 Int. Y medio 230 kV
ITEM | Unitario | Int. Y medio 230 kV
Barraje Tipo 2 Int. Y medio 230 kV | Costo Unitario | Cantidad | Costo Total
Estructuras metálicas para pórticos (Tn.) | 2351.9099 | 23.783 | 55935.4743
Accesorios de conexión AT | 36250.6991 | 0 | 0
Accesorios de conexión AT | 56657.3165 | 1 | 56657.3165
Transformador de potencial + soporte | 7312.7749 | 2 | 14625.5497
| Costo | Módulo Común Tipo 1 |  | Módulo Común Tipo 1 230 kV
ITEM | Unitario | 230 kV
Módulo Común Tipo 1 230 kV | Costo Unitario | Cantidad | Costo Total
Planta telefónica | 31122.2208 | 1 | 31122.2208
SCC equipo Comun | 549720.4459 | 1 | 549720.4459
Servicios Auxiliares AC y DC tipo 1 | 200674.3094 | 1 | 200674.3094
Servicios Auxiliares AC y DC tipo 2 | 291201.5312 | 0 | 0
Servicios Auxiliares AC y DC tipo 3 | 238715.8719 | 0 | 0
Servicios Auxiliares AC y DC tipo 4 | 318753.9529 | 0 | 0
Sistema de respaldo de telecomunicaciones | 46204.6238 | 1 | 46204.6238
Sistema gestion protecciones | 27955.4677 | 1 | 27955.4677
Sistema gestion registradores | 23385.894 | 1 | 23385.894
| Costo | Módulo Común Tipo 2 |  | Módulo Común Tipo 2 230 kV
ITEM | Unitario | 230 kV
Módulo Común Tipo 2 230 kV | Costo Unitario | Cantidad | Costo Total
Planta telefónica | 31122.2208 | 1 | 31122.2208
SCC equipo Comun | 549720.4459 | 1 | 549720.4459
Servicios Auxiliares AC y DC tipo 1 | 200674.3094 | 0 | 0
Servicios Auxiliares AC y DC tipo 2 | 291201.5312 | 1 | 291201.5312
Servicios Auxiliares AC y DC tipo 3 | 238715.8719 | 0 | 0
Servicios Auxiliares AC y DC tipo 4 | 318753.9529 | 0 | 0
Sistema de respaldo de telecomunicaciones | 46204.6238 | 1 | 46204.6238
Sistema gestion protecciones | 27955.4677 | 1 | 27955.4677
Sistema gestion registradores | 23385.894 | 1 | 23385.894
| Costo | Módulo Común Tipo 1 |  | Módulo Común Tipo 1 500 kV
ITEM | Unitario | 500 kV
Módulo Común Tipo 1 500 kV | Costo Unitario | Cantidad | Costo Total
Planta telefónica | 31122.2208 | 1 | 31122.2208
SCC equipo Comun | 549720.4459 | 1 | 549720.4459
Servicios Auxiliares AC y DC tipo 1 | 200674.3094 |  | 0
Servicios Auxiliares AC y DC tipo 2 | 291201.5312 | 0 | 0
Servicios Auxiliares AC y DC tipo 3 | 238715.8719 | 1 | 238715.8719
Servicios Auxiliares AC y DC tipo 4 | 318753.9529 |  | 0
Sistema de respaldo de telecomunicaciones | 46204.6238 | 1 | 46204.6238
Sistema gestion protecciones | 27955.4677 | 1 | 27955.4677
Sistema gestion registradores | 23385.894 | 1 | 23385.894
| Costo | Módulo Común Tipo 2 |  | Módulo Común Tipo 2 500 kV
ITEM | Unitario | 500 kV
Módulo Común Tipo 2 500 kV | Costo Unitario | Cantidad | Costo Total
Planta telefónica | 31122.2208 | 1 | 31122.2208
SCC equipo Comun | 549720.4459 | 1 | 549720.4459
Servicios Auxiliares AC y DC tipo 1 | 200674.3094 |  | 0
Servicios Auxiliares AC y DC tipo 2 | 291201.5312 |  | 0
Servicios Auxiliares AC y DC tipo 3 | 238715.8719 |  | 0
Servicios Auxiliares AC y DC tipo 4 | 318753.9529 | 1 | 318753.9529
Sistema de respaldo de telecomunicaciones | 46204.6238 | 1 | 46204.6238
Sistema gestion protecciones | 27955.4677 | 1 | 27955.4677
Sistema gestion registradores | 23385.894 | 1 | 23385.894
| Costo | Diferencial de barras Tipo 1 |  | Diferencial de barras Tipo 1 Barra Sencilla
ITEM | Unitario | Barra Sencilla
Diferencial de barras Tipo 1 Barra Sencilla | Costo Unitario | Cantidad | Costo Total
Gabinete protección de barras | 76613.8689 | 1 | 76613.8689
| Costo | Diferencial de barras Tipo 1 |  | Diferencial de barras Tipo 1 Configuraciones 2 barras.
ITEM | Unitario | Configuraciones 2 barras.
Diferencial de barras Tipo 1 Configuraciones 2 barras. | Costo Unitario | Cantidad | Costo Total
Gabinete protección de barras | 76613.8689 | 1.5 | 114920.8033
| Costo | Diferencial de barras Tipo 2 |  | Diferencial de barras Tipo 2 Configuraciones 2 barras
ITEM | Unitario | Configuraciones 2 barras
Diferencial de barras Tipo 2 Configuraciones 2 barras | Costo Unitario | Cantidad | Costo Total
Gabinete protección de barras | 76613.8689 | 2 | 153227.7377
| Costo | Módulo Común Tipo 1 |  | Módulo Común Tipo 1 Doble Barra Encaps 230 kV
ITEM | Unitario | Doble Barra Encaps 230 kV
Módulo Común Tipo 1 Doble Barra Encaps 230 kV | Costo Unitario | Cantidad | Costo Total
Gabinete protección de barras | 76613.8689 | 2 | 153227.7377
Planta telefónica | 31122.2208 | 1 | 31122.2208
SCC equipo Comun | 549720.4459 | 1 | 549720.4459
Servicios Auxiliares AC y DC tipo 1 | 200674.3094 | 1 | 200674.3094
Servicios Auxiliares AC y DC tipo 2 | 291201.5312 | 0 | 0
Sistema de respaldo de telecomunicaciones | 46204.6238 | 1 | 46204.6238
Sistema gestion protecciones | 27955.4677 | 1 | 27955.4677
Sistema gestion registradores | 23385.894 | 1 | 23385.894
Equipo Encapsulado |  |  | 0
Transformador de Potencial | 34179.7037 | 2 | 68359.4074
Cuchilla puesta a tierra de barras | 22206.817 | 2 | 44413.634
| Costo | Módulo Común Tipo 2 |  | Módulo Común Tipo 2 Doble Barra Encaps 230 kV
ITEM | Unitario | Doble Barra Encaps 230 kV
Módulo Común Tipo 2 Doble Barra Encaps 230 kV | Costo Unitario | Cantidad | Costo Total
Gabinete protección de barras | 76613.8689 | 4 | 306455.4755
Planta telefónica | 31122.2208 | 1 | 31122.2208
SCC equipo Comun | 549720.4459 | 1 | 549720.4459
Servicios Auxiliares AC y DC tipo 1 | 200674.3094 | 0 | 0
Servicios Auxiliares AC y DC tipo 2 | 291201.5312 | 1 | 291201.5312
Sistema de respaldo de telecomunicaciones | 46204.6238 | 1 | 46204.6238
Sistema gestion protecciones | 27955.4677 | 1 | 27955.4677
Sistema gestion registradores | 23385.894 | 1 | 23385.894
Equipo Encapsulado |  |  | 0
Transformador de Potencial | 34179.7037 | 4 | 136718.8148
Cuchilla puesta a tierra de barras | 22206.817 | 4 | 88827.268
DOBLE BARRA MAS SECCIONADOR TRANSFERENCIA 500 kV
ITEM | Costo | Bahía de línea |  | Bahía de línea D. Barra + Transf 500 kV
| Costo Unitario | D. Barra + Transf 500 kV
| Costo Unitario | Cantidad | Costo Total
Interruptor con resistencia de preinserción | 319551.6701 | 1 | 319551.6701
Interruptor | 244612.1634 |  | 0
Seccionador tripolar | 28486.8016 | 3 | 85460.4047
Seccionador tripolar con cuchilla | 35503.1677 | 1 | 35503.1677
Transformador de corriente 500 kV | 30291.4273 | 3 | 90874.2818
Transformador de tensión 500 kV | 14647.7064 | 3 | 43943.1192
Descargador de sobretensión 500 kV | 16000.7918 | 3 | 48002.3754
Trampa de onda de 500 kV | 19101.4633 | 2 | 38202.9267
telecomunicaciones (PLP o FO) | 68184.1938 | 1 | 68184.1938
Aislador poste | 2561.0842 | 12 | 30733.0109
Acero Estructural (Ton) | 2712.8889 | 49.476 | 134222.8923
Gabineta Medida | 29179.2934 | 1 | 29179.2934
Gabinete protección línea | 60814.5635 | 1 | 60814.5635
Gabinete protección transformador lado 500 kV (UC2) | 30193.9448 |  | 0
Gabinete protección diámetro | 64105.1561 |  | 0
Protección campo de transformador o acople de barras | 19247.1569 |  | 0
SCC contralador de campo | 46079.0047 | 1 | 46079.0047
Sistema Registro de fallas | 44541.6362 | 0.5 | 22270.8181
Servicios auxiliares caseta control | 39982.5594 | 0.5 | 19991.2797
Accesorios de conexión AT Tipo 1 | 71454.6241 | 1 | 71454.6241
Accesorios de conexión AT Tipo 2 | 69061.694 |  | 0
Accesorios de conexión AT Tipo 3 | 69577.0208 |  | 0
Cables módulo | 13500 | 1 | 13500
ITEM | Costo | Bahía de transformador |  | Bahía de transformador D. Barra + Transf 500 kV
| Costo Unitario | D. Barra + Transf 500 kV
| Costo Unitario | Cantidad | Costo Total
Interruptor con resistencia de preinserción | 319551.6701 |  | 0
Interruptor | 244612.1634 | 1 | 244612.1634
Seccionador tripolar | 28486.8016 | 3 | 85460.4047
Seccionador tripolar con cuchilla | 35503.1677 | 1 | 35503.1677
Transformador de corriente 500 kV | 30291.4273 | 3 | 90874.2818
Transformador de tensión 500 kV | 14647.7064 | 3 | 43943.1192
Descargador de sobretensión 500 kV | 16000.7918 | 3 | 48002.3754
Trampa de onda de 500 kV | 19101.4633 |  | 0
telecomunicaciones (PLP o FO) | 68184.1938 |  | 0
Aislador poste | 2561.0842 | 12 | 30733.0109
Acero Estructural (Ton) | 2712.8889 | 49.476 | 134222.8923
Gabineta Medida | 29179.2934 | 1 | 29179.2934
Gabinete protección línea | 60814.5635 |  | 0
Gabinete protección transformador lado 500 kV (UC2) | 30193.9448 | 1 | 30193.9448
Gabinete protección diámetro | 64105.1561 |  | 0
Protección campo de transformador o acople de barras | 19247.1569 |  | 0
SCC contralador de campo | 46079.0047 | 1 | 46079.0047
Sistema Registro de fallas | 44541.6362 | 0.5 | 22270.8181
Servicios auxiliares caseta control | 39982.5594 | 0.5 | 19991.2797
Accesorios de conexión AT Tipo 1 | 71454.6241 | 0 | 0
Accesorios de conexión AT Tipo 2 | 69061.694 | 1 | 69061.694
Accesorios de conexión AT Tipo 3 | 69577.0208 |  | 0
Cables módulo | 13500 | 1 | 13500
ITEM | Costo | Bahía de Acople |  | Bahía de Acople D. Barra + Transf 500 kV
| Costo Unitario | D. Barra + Transf 500 kV
| Costo Unitario | Cantidad | Costo Total
Interruptor con resistencia de preinserción | 319551.6701 |  | 0
Interruptor | 244612.1634 | 1 | 244612.1634
Seccionador tripolar | 28486.8016 |  | 0
Seccionador tripolar con cuchilla | 35503.1677 | 2 | 71006.3354
Transformador de corriente 500 kV | 30291.4273 | 3 | 90874.2818
Transformador de tensión 500 kV | 14647.7064 |  | 0
Descargador de sobretensión 500 kV | 16000.7918 |  | 0
Trampa de onda de 500 kV | 19101.4633 |  | 0
telecomunicaciones (PLP o FO) | 68184.1938 |  | 0
Aislador poste | 2561.0842 | 9 | 23049.7582
Acero Estructural (Ton) | 2712.8889 | 39.36 | 106779.308
Gabineta Medida | 29179.2934 |  | 0
Gabinete protección línea | 60814.5635 |  | 0
Gabinete protección transformador lado 500 kV (UC2) | 30193.9448 |  | 0
Gabinete protección diámetro | 64105.1561 |  | 0
Protección campo de transformador o acople de barras | 19247.1569 | 1 | 19247.1569
SCC contralador de campo | 46079.0047 | 1 | 46079.0047
Sistema Registro de fallas | 44541.6362 |  | 0
Servicios auxiliares caseta control | 39982.5594 | 0.5 | 19991.2797
Accesorios de conexión AT Tipo 1 | 71454.6241 |  | 0
Accesorios de conexión AT Tipo 2 | 69061.694 |  | 0
Accesorios de conexión AT Tipo 3 | 69577.0208 | 1 | 69577.0208
Cables módulo | 13500 | 1 | 13500
INTERRUPTOR Y MEDIO 500 kV
ITEM | Costo | Bahía de línea |  | Bahía de línea Int. Y medio 500 kV
Int. Y medio 500 kV
| Costo Unitario | Cantidad | Costo Total
Interruptor con resistencia de preinserción | 319551.6701 | 1 | 319551.6701
Interruptor | 244612.1634 | 0 | 0
Seccionador tripolar | 28486.8016 | 2 | 56973.6031
Seccionador tripolar con cuchilla | 35503.1677 | 1 | 35503.1677
Transformador de corriente 500 kV | 30291.4273 | 3 | 90874.2818
Transformador de tensión 500 kV | 14647.7064 | 3 | 43943.1192
Descargador de sobretensión 500 kV | 16000.7918 | 3 | 48002.3754
Trampa de onda de 500 kV | 19101.4633 | 2 | 38202.9267
telecomunicaciones (PLP o FO) | 68184.1938 | 1 | 68184.1938
Aislador poste | 2561.0842 | 3 | 7683.2527
Acero Estructural (Ton) | 2712.8889 | 44.435 | 120547.2192
Gabineta Medida | 29179.2934 | 0.5 | 14589.6467
Gabinete protección línea | 60814.5635 | 1 | 60814.5635
Gabinete protección transformador lado 500 kV (UC2) | 30193.9448 | 0 | 0
Gabinete protección diámetro | 64105.1561 | 0.5 | 32052.5781
Protección campo de transformador o acople de barras | 19247.1569 |  | 0
SCC contralador de campo | 46079.0047 | 1 | 46079.0047
Sistema Registro de fallas | 44541.6362 | 0.5 | 22270.8181
Servicios auxiliares caseta control | 39982.5594 | 0.5 | 19991.2797
Accesorios de conexión AT Tipo 1 | 101478.8588 | 1 | 101478.8588
Accesorios de conexión AT Tipo 2 | 89095.2224 | 0 | 0
Cables módulo | 20500 | 1 | 20500
ITEM | Costo | Bahía de transformador |  | Bahía de transformador Int. Y medio 500 kV
Int. Y medio 500 kV
| Costo Unitario | Cantidad | Costo Total
Interruptor con resistencia de preinserción | 319551.6701 |  | 0
Interruptor | 244612.1634 | 1 | 244612.1634
Seccionador tripolar | 28486.8016 | 2 | 56973.6031
Seccionador tripolar con cuchilla | 35503.1677 | 1 | 35503.1677
Transformador de corriente 500 kV | 30291.4273 | 3 | 90874.2818
Transformador de tensión 500 kV | 14647.7064 | 3 | 43943.1192
Descargador de sobretensión 500 kV | 16000.7918 | 3 | 48002.3754
Trampa de onda de 500 kV | 19101.4633 | 0 | 0
telecomunicaciones (PLP o FO) | 68184.1938 |  | 0
Aislador poste | 2561.0842 | 3 | 7683.2527
Acero Estructural (Ton) | 2712.8889 | 44.435 | 120547.2192
Gabineta Medida | 29179.2934 | 0.5 | 14589.6467
Gabinete protección línea | 60814.5635 |  | 0
Gabinete protección transformador lado 500 kV (UC2) | 30193.9448 | 1 | 30193.9448
Gabinete protección diámetro | 64105.1561 | 0.5 | 32052.5781
Protección campo de transformador o acople de barras | 19247.1569 |  | 0
SCC contralador de campo | 46079.0047 | 0.5 | 23039.5023
Sistema Registro de fallas | 44541.6362 | 0.5 | 22270.8181
Servicios auxiliares caseta control | 39982.5594 | 0.5 | 19991.2797
Accesorios de conexión AT Tipo 1 | 101478.8588 |  | 0
Accesorios de conexión AT Tipo 2 | 89095.2224 | 1 | 89095.2224
Cables módulo | 20500 | 1 | 20500
ITEM | Costo | Corte central |  | Corte central Int. Y medio 500 kV
Int. Y medio 500 kV
| Costo Unitario | Cantidad | Costo Total
Interruptor con resistencia de preinserción | 319551.6701 | 1 | 319551.6701
Interruptor | 244612.1634 |  | 0
Seccionador tripolar | 28486.8016 | 2 | 56973.6031
Seccionador tripolar con cuchilla | 35503.1677 | 0 | 0
Transformador de corriente 500 kV | 30291.4273 | 3 | 90874.2818
Transformador de tensión 500 kV | 14647.7064 | 0 | 0
Descargador de sobretensión 500 kV | 16000.7918 | 0 | 0
Trampa de onda de 500 kV | 19101.4633 | 0 | 0
telecomunicaciones (PLP o FO) | 68184.1938 |  | 0
Aislador poste | 2561.0842 | 0 | 0
Acero Estructural (Ton) | 2712.8889 | 56.078 | 152133.3849
Gabineta Medida | 29179.2934 | 0 | 0
Gabinete protección línea | 60814.5635 |  | 0
Gabinete protección transformador lado 500 kV (UC2) | 30193.9448 | 0 | 0
Gabinete protección diámetro | 64105.1561 | 0 | 0
Protección campo de transformador o acople de barras | 19247.1569 |  | 0
SCC contralador de campo | 46079.0047 | 0.5 | 23039.5023
Sistema Registro de fallas | 44541.6362 |  | 0
Servicios auxiliares caseta control | 39982.5594 |  | 0
Accesorios de conexión AT Tipo 1 | 101478.8588 | 1 | 101478.8588
Accesorios de conexión AT Tipo 2 | 89095.2224 |  | 0
Cables módulo | 20500 |  | 0
| Costo | Barraje Tipo 1 |  | Barraje Tipo 1 D. Barra + Trans 500 kV
ITEM | Unitario | D. Barra + Trans 500 kV
| Costo Unitario | Cantidad | Cantidad
Estructuras metálicas para pórticos (Tn.) | 2351.9099 | 52.52 | 123522.3105
Accesorios de conexión AT | 110599.0536 | 1 | 110599.0536
Accesorios de conexión AT | 175206.5065 |  | 0
Transformador de potencial + soporte | 17843.2956 | 2 | 35686.5911
| Costo | Barraje Tipo 2 |  | Barraje Tipo 2 D. Barra + Trans 500 kV
ITEM | Unitario | D. Barra + Trans 500 kV
| Costo Unitario | Cantidad | Costo Total
Estructuras metálicas para pórticos (Tn.) | 2351.9099 | 69.78 | 164116.2763
Accesorios de conexión AT | 110599.0536 |  | 0
Accesorios de conexión AT | 175206.5065 | 1 | 175206.5065
Transformador de potencial + soporte | 17843.2956 | 2 | 35686.5911
| Costo | Barraje Tipo 1 |  | Barraje Tipo 1 Int. Y Medio 500 kV
ITEM | Unitario | Int. Y Medio 500 kV
| Costo Unitario | Cantidad | Cantidad
Estructuras metálicas para pórticos (Tn.) | 2351.9099 | 98.78 | 232321.6648
Accesorios de conexión AT | 98223.8141 | 1 | 98223.8141
Accesorios de conexión AT | 158512.2829 |  | 0
Transformador de potencial | 17843.2956 | 2 | 35686.5911
| Costo | Barraje Tipo 2 |  | Barraje Tipo 2 Int. Y Medio 500 kV
ITEM | Unitario | Int. Y Medio 500 kV
| Costo Unitario | Cantidad | Costo Total
Estructuras metálicas para pórticos (Tn.) | 2351.9099 | 164.14 | 386042.4991
Accesorios de conexión AT | 98223.8141 |  | 0
Accesorios de conexión AT | 158512.2829 | 1 | 158512.2829
Transformador de potencial | 17843.2956 | 2 | 35686.5911
BAHIAS DE COMPENSACION PARA CONEXIÓN DEL COMPENSADOR ESTATICO
ITEM | Costo | Bahía de compensación (Interruptor y medio 500 kV)
| Unitario | Cantidad | Costo Total
Interruptor tripolar (mando monopolar) | 244612.1634 | 1 | 244612.1634
Seccionador tripolar | 28486.8016 | 2 | 56973.6031
Seccionador tripolar con secc. Puesta a tierra | 35503.1677 | 1 | 35503.1677
Transformador de corriente 500 kV | 30291.4273 | 3 | 90874.2818
Transformador de tensión 500 kV | 14647.7064 | 3 | 43943.1192
Descargador de sobretensión | 16000.7918 | 3 | 48002.3754
Aislador de poste | 2561.0842 | 3 | 7683.2527
Gabinete de proteccion Bahías de Autotraf | 30387.5091 | 1 | 30387.5091
Gabinete Medida | 29179.2934 | 0.5 | 14589.6467
Gabinete Protección Diámetro | 64105.1561 | 0.5 | 32052.5781
Sistema Registro de fallas | 44541.6362 | 0.5 | 22270.8181
Sistema de control coordinado | 46079.0047 | 0.5 | 23039.5023
Ton. de Acero Estructural | 2712.8889 | 44.44 | 120560.7837
Cables Módulo | 18000 | 1 | 18000
Accesorios de conexión AT | 101478.8588 | 1 | 101478.8588
Servicios auxiliares caseta control Tipo | 39982.5594 | 0.5 | 19991.2797
BAHIAS DE COMPENSACION CAPACITIVA PARALELA 230 kV
ITEM | Costo | Interruptor y medio 72 MVAr |  | Anillo 40 MVAr |  | Barra Ppal & Trans 40 MVAr |  | Barra Ppal & Trans 60 MVAr |  | Barra Ppal & Trans 72 MVAr |  | Doble barra + Tansf. 60 MVAr
| Unitario | Cantidad | Costo Total | Cantidad | Costo Total | Cantidad | Costo Total | Cantidad | Costo Total | Cantidad | Costo Total | Cantidad | Costo Total
Equipos de patio
Interruptor tripolar (mando monopolar) | 58868.0277 | 1 | 58868.0277 | 1 | 58868.0277 | 1 |  | 1 | 58868.0277 | 1 |  | 1 | 58868.0277
Seccionador tripolar | 11526.1749 | 2 | 23052.3498 | 2 | 23052.3498 | 2 |  | 2 | 23052.3498 | 2 |  | 3 | 34578.5247
Seccionador tripolar con secc. Puesta a tierra | 14285.8728 | 1 | 14285.8728 |  | 0 | 3 |  | 3 | 42857.6183 | 3 |  | 1 | 14285.8728
Transformador de corriente 230 kV | 9928.2154 | 3 | 29784.6462 | 3 | 29784.6462 | 3 |  | 3 | 29784.6462 | 3 |  | 3 | 29784.6462
Transformador de tensión 230 kV | 6123.9319 | 3 | 18371.7956 | 3 | 18371.7956 | 0 |  | 0 | 0 | 0 |  | 3 | 18371.7956
Descargador de sobretensión | 3518.756 | 3 | 10556.2681 |  | 0 | 3 |  | 3 | 10556.2681 | 3 |  | 3 | 10556.2681
Aislador de poste | 962.9151 | 1 | 962.9151 | 0 | 0 | 2 |  | 2 | 1925.8302 | 2 |  | 7 | 6740.4056
Gabinete de proteccion diámetro | 64105.1561 | 1 | 64105.1561 |  | 0 |  |  |  | 0 |  |  |  | 0
Gabinete de proteccion tipo 1 | 57236.7466 |  | 0 | 1 | 57236.7466 |  |  |  | 0 |  |  |  | 0
Gabinete de proteccion tipo 2 | 30287.6049 |  | 0 |  | 0 | 1 |  | 1 | 30287.6049 | 1 |  | 1 | 30287.6049
Gabinete Medida | 16151.473 | 0.5 | 8075.7365 | 1 | 16151.473 | 1 |  | 1 | 16151.473 | 1 |  | 1 | 16151.473
Sistema Registro de fallas | 31509.3568 | 0.5 | 15754.6784 | 0.5 | 15754.6784 | 0.5 |  | 0.5 | 15754.6784 | 0.5 |  | 0.5 | 15754.6784
Sistema de control coordinado | 36841.038 | 1 | 36841.038 | 1 | 36841.038 | 1 |  | 1 | 36841.038 | 1 |  | 1 | 36841.038
Ton. de Acero Estructural | 2712.8889 | 8.428 | 22864.2278 | 10.7 | 29027.9115 | 10.7 |  | 10.7 | 29027.9115 | 10.7 |  | 11.54 | 31306.7382
Cables Módulo | 3500 | 1 | 3500 | 1 | 3500 | 1 |  | 1 | 3500 | 1 |  | 1 | 3500
Accesorios de conexión AT | 21121.8621 | 1 | 21121.8621 |  | 0 |  |  |  | 0 |  |  |  | 0
Accesorios de conexión AT | 15790.4359 |  | 0 | 1 | 15790.4359 |  |  |  | 0 |  |  |  | 0
Accesorios de conexión AT | 17572.5069 |  | 0 |  | 0 | 1 |  | 1 | 17572.5069 | 1 |  | 1 | 17572.5069
Servicios auxiliares caseta control Tipo | 39982.5594 | 0.5 | 19991.2797 | 0.5 | 19991.2797 | 0.5 |  | 0.5 | 19991.2797 | 0.5 |  | 0.5 | 19991.2797
Total Equipo de patio |  |  | 348135.8539 |  | 324370.3823 |  | 0 |  | 336171.2327 |  | 0 |  | 344590.8598
MODULOS DE COMPENSACION CAPACITIVA PARALELA 230 kV
ITEM | Costo | Interruptor y medio 72 MVAr |  | Anillo 40 MVAr |  | Barra Ppal & Trans 40 MVAr |  | Barra Ppal & Trans 60 MVAr |  | Barra Ppal & Trans 72 MVAr |  | Doble barra + Tansf. 60 MVAr
| Unitario | Cantidad | Costo Total | Cantidad | Costo Total | Cantidad | Costo Total | Cantidad | Costo Total | Cantidad | Costo Total | Cantidad | Costo Total
Equipo de conexión del banco al diámetro
Interruptor tripolar (mando monopolar) | 58868.0277 | 1 | 58868.0277 | 1 | 58868.0277 |  |  |  | 0 |  |  |  | 0
Seccionador tripolar | 11526.1749 | 1 | 11526.1749 | 1 | 11526.1749 |  |  |  | 0 |  |  |  | 0
Transformador de corriente tipo 1 230 kV | 9928.2154 | 3 | 29784.6462 | 3 | 29784.6462 |  |  |  | 0 |  |  |  | 0
Seccionador de puesta a tierra | 10666.8482 | 1 | 10666.8482 | 1 | 10666.8482 |  |  |  | 0 |  |  |  | 0
Descargador de sobretensión tipo 1 | 3518.756 | 3 | 10556.2681 | 3 | 10556.2681 |  |  |  | 0 |  |  |  | 0
Accesorios de conexión AT | 13477.0216 | 1 | 13477.0216 | 0 | 0 |  |  |  | 0 |  |  |  | 0
Accesorios de conexión AT | 11103.6571 | 0 | 0 | 1 | 11103.6571 |  |  |  | 0 |  |  |  | 0
Accesorios de conexión AT | 4237.7131 | 0 | 0 | 0 | 0 | 1 |  | 1 | 4237.7131 | 1 |  |  | 0
Accesorios de conexión AT | 4237.7131 | 0 | 0 | 1 | 4237.7131 |  |  |  | 0 |  |  | 1 | 4237.7131
Equipo de compensación
Banco Capacitores 72 MVAr | 284102.3965 | 1 | 284102.3965 |  | 0 |  |  |  | 0 | 1 |  |  | 0
Banco Capacitores 60 MVAr | 236151.5316 |  | 0 |  | 0 |  |  | 1 | 236151.5316 |  |  | 1 | 236151.5316
Banco Capacitores 40 MVAr | 183217.9477 |  | 0 | 1 | 183217.9477 | 1 |  |  | 0 |  |  |  | 0
Gabinete de control de Banco tipo 1 | 21333.6964 | 1 | 21333.6964 | 1 | 21333.6964 |  |  |  | 0 |  |  |  | 0
Gabinete de control de Banco tipo 2 | 30387.5091 |  | 0 |  | 0 | 1 |  | 1 | 30387.5091 | 1 |  | 1 | 30387.5091
Gabinete protección del Banco tipo 1 | 265370.3704 | 1 | 265370.3704 | 1 | 265370.3704 |  |  |  | 0 |  |  |  | 0
Gabinete protección del Banco tipo 2 | 242475.6718 |  | 0 |  | 0 | 1 |  | 1 | 242475.6718 | 1 |  | 1 | 242475.6718
Total Equipo de patio |  |  | 705685.4501 |  | 606665.3498 |  | 0 |  | 513252.4256 |  | 0 |  | 513252.4256
BAHIA DE COMPENSACION REACTIVA 230 kV
ITEM | Costo | B. Ppal & Transf. 230 kV 20 MVAr |  | B. Ppal & Transf. 230 kV 12,5 MVAr |  | B. Ppal & Transf. 230 kV 25 MVAr
| Unitario | Cantidad | Costo Total | Cantidad | Costo Total | Cantidad | Costo Total
Equipos de patio
Interruptor tripolar (mando monopolar) | 58868.0277 | 1 | 58868.0277 | 1 |  | 1
Seccionador tripolar | 11526.1749 | 3 | 34578.5247 | 3 |  | 3
Seccionador tripolar con secc. de puesta a t. | 14285.8728 |  | 0
Seccionador de puesta a tierra | 10666.8482 | 3 | 32000.5447 | 3 |  | 3
Transformador de corriente 230 kV | 9928.2154 | 3 | 29784.6462 | 3 |  | 3
Transformador de tensión 230 kV | 6123.9319 |  | 0
Descargador de sobretensión | 3518.756 | 3 | 10556.2681 | 3 |  | 3
Aislador de poste | 962.9151 | 2 | 1925.8302 | 2 |  | 2
Gabinete de proteccion diámetro | 64105.1561 |  | 0
Gabinete de proteccion tipo 1 | 57236.7466 |  | 0
Gabinete de proteccion tipo 2 | 30287.6049 | 1 | 30287.6049 | 1 |  | 1
Gabinete Medida | 16151.473 | 1 | 16151.473 | 1 |  | 1
Sistema Registro de fallas | 31509.3568 | 0.5 | 15754.6784 | 0.5 |  | 0.5
Sistema de control coordinado | 36841.038 | 1 | 36841.038 | 1 |  | 1
Ton. De Acero Estructural | 2712.8889 | 10.7 | 29027.9115 | 10.7 |  | 10.7
Cables Módulo | 17000 | 1 | 17000 | 1 |  | 1
Accesorios de conexión AT | 17572.5069 | 1 | 17572.5069 | 1 |  | 1
Servicios auxiliares caseta control Tipo | 39982.5594 | 0.5 | 19991.2797 | 0.5 |  | 0.5
Total Equipo de patio |  |  | 350340.3339 |  | 0 |  | 0
MODULO DE COMPENSACION REACTIVA 230 kV
ITEM | Costo | B. Ppal & Transf. 230 kV 20 MVAr |  | B. Ppal & Transf. 230 kV 12,5 MVAr |  | B. Ppal & Transf. 230 kV 25 MVAr
| Unitario | Cantidad | Costo Total | Cantidad | Costo Total | Cantidad | Costo Total
Banco de reactores
Reactor de línea 20 MVAr t1 | 624638.1438 | 1 | 624638.1438 | 0 |  | 0
Reactor de línea 12,5 MVAr | 0 | 0 | 0 | 1
Reactor de línea 25 MVAr | 489896.6184 | 0 | 0 |  |  | 1
Gabinete protección del reactor | 94804.8656 | 1 | 94804.8656 | 1 |  | 1
Accesorios de conexión AT | 1152.2521 | 1 | 1152.2521 | 0 |  | 0
Accesorios de conexión AT | 1864.3284 | 0 | 0 | 1 |  | 1
Total Equipos |  |  | 720595.2615 |  | 0 |  | 0
BAHIAS DE COMPENSACION REACTIVA 500 kV
ITEM | Costo | Línea con reactor maniobrable 500 kV 20 MVAr |  | Línea con reactor fijo 500 kV 28 MVAr Con reactor de neutro |  | Línea con reactor fijo 500 kV 40 MVAr Con reactor de neutro |  | Línea con reactor maniobrable 500 kV 40 MVAr Con reactor de neutro |  | Línea con reactor fijo 500 kV 20 MVAr Con reactor de neutro
| Unitario | Cantidad | Costo Total | Cantidad | Costo Total | Cantidad | Costo Total | Cantidad | Costo Total | Cantidad | Costo Total
Equipos de patio
Interruptor tripolar (mando monopolar) | 244612.1634 | 1 | 244612.1634 |  | 0 |  |  | 1
Seccionador | 28486.8016 | 1 | 28486.8016 | 1 | 28486.8016 | 1 |  | 1 |  | 1
Descargador de sobretensión | 16000.7918 | 3 | 48002.3754 | 3 | 48002.3754 | 3 |  | 3 |  | 3
Cables bahía | 17000 | 1 | 17000 | 1 | 17000 | 1 |  | 1 |  | 1
Accesorios de conexión AT | 6933.121 | 1 | 6933.121 | 0 | 0 | 0 |  | 1 |  | 0
Accesorios de conexión AT | 8729.1493 | 0 | 0 | 1 | 8729.1493 | 1 |  | 0 |  | 1
Total Equipo de patio |  |  | 338101.3404 |  | 93489.177 |  | 0 |  | 0 |  | 0
MODULOS DE COMPENSACIÓN REACTIVA 500 kV
ITEM | Costo | Línea con reactor maniobrable 500 kV 20 MVAr |  | Línea con reactor fijo 500 kV 28 MVAr Con reactor de neutro |  | Línea con reactor fijo 500 kV 40 MVAr Con reactor de neutro |  | Línea con reactor maniobrable 500 kV 40 MVAr Con reactor de neutro |  | Línea con reactor fijo 500 kV 20 MVAr Con reactor de neutro
| Unitario | Cantidad | Costo Total | Cantidad | Costo Total | Cantidad | Costo Total | Cantidad | Costo Total | Cantidad | Costo Total
Equipo de compensación
Reactor de linea 20 MVAr t2 | 227428.8881 | 3 | 682286.6642 |  | 0 |  |  |  |  | 3
Reactor de linea 28 MVAr | 292303.4923 |  | 0 | 3 | 876910.4769
Reactor de linea 40 MVAr | 274718.0646 |  | 0 |  | 0 | 3 |  | 3
Reactor de neutro | 113057.7636 |  | 0 | 1 | 113057.7636 | 1 |  | 1 |  | 1
Gabinete protección de reactor tipo 2 | 41653.7821 | 1 | 41653.7821 | 1 | 41653.7821 | 1 |  | 1 |  | 1
Seccionador de puesta a tierra del neutro | 13696.2331 |  | 0 | 1 | 13696.2331 | 1 |  | 1 |  | 1
Dispositivo de Protección contra Sobretensiones (DPS) del neutro | 5930.7676 |  | 0 | 1 | 5930.7676 | 1 |  | 1 |  | 1
Accesorios de conexión AT | 3146.0604 | 1 | 3146.0604 | 0 | 0 | 0 |  | 0 |  | 0
Accesorios de conexión AT | 3840.0633 |  |  | 1 | 3840.0633
Accesorios de conexión AT | 4488.6956 |  |  |  |  | 1
Accesorios de conexión AT | 4846.8367 | [6 empty] | 1
Accesorios de conexión AT | 4488.6956 | [8 empty] | 1
Cables módulo | 18000 | 1 | 18000 | 1 | 18000 | 1 |  | 1 |  | 1
Total Equipo de patio |  |  | 745086.5067 |  | 1073089.0867 |  | 0 |  | 0 |  | 0
COMPENSACION SERIE 3 X 22 MVAr
ITEM | Costo | Compensación serie
| Unitario | Cantidad | Costo Total
EQUIPOS DE PATIO
Interruptor | 58868.0277 | 1 | 58868.0277
Seccionador monopolar | 4842.4879 | 3 | 14527.4636
Seccionador tripolar con secc. Puesta a tierra | 8507.4619 | 6 | 51044.7712
Aislador poste | 962.9151 | 6 | 5777.4905
Cables módulo | 18000 | 1 | 18000
Servicios auxiliares caseta control | 39982.5594 | 0.5 | 19991.2797
Total Equipo de patio |  |  | 168209.0328
EQUIPOS DE COMPENSACION CAPACITIVA SERIE
Bateria de condensadores serie 3x22 MVAr | 1296672.4764 | 1 | 1296672.4764
Sistema de protección y control | 452690.6318 | 1 | 452690.6318
Cable fibra óptica | 9470.0799 | 1 | 9470.0799
Medidor capacidad condensadores | 3642.3384 | 1 | 3642.3384
Microcomputador portatil | 5411.4742 | 1 | 5411.4742
Total compensacion capacitiva |  |  | 1767887.0007
TOTAL EQUIPOS FOB |  |  | 1936096.0335
MODULOS DE COMPENSACIÓN REACTIVA PARA TERCIARIO DE AUTOTRANSFORMADOR
ITEM | Costo | Mod de comp. Reactiva para Terciario
| Unitario | Cantidad | Costo Total
Equipo de compensación
Banco de reactores de 50 MVAr, 38 kV | 390019.5163 | 1 | 390019.5163
Celda interruptor extraible 2500 A y 34.5 kV | 89686.8598 | 1 | 89686.8598
Cables módulo | 16000 | 1 | 16000
Total Equipo de patio |  |  | 495706.3762
Note on D1093: VER T51
Note on D1116: VER T51
Note on D1117: ver T52
Note on D1118: ver T52
Note on D1119: ver T52
Note on D1133: ver T52
Note on D1134: ver T52
Note on D1135: ver T52
Note on D1136: ver T52
Note on D1166: VER T51
Note on D1167: ver T52
Note on D1180: ver T52
Note on D1181: ver T52
Note on D1193: ver T53
Note on D1194: ver T53

## Hoja1 (hidden)
UC | ITEM | CANTIDAD
N4S1 | Interruptor | 1
N4S1 | Seccionador Tripolar | 1
N4S1 | Seccionador Tripolar con Cuchilla de Puesta a Tierra | 1
N4S1 | Transformador de corriente | 3
N4S1 | Dispositivo de Protección contra Sobretensiones (DPS) | 3
N4S1 | Tablero de control, medida y protección | 1
N4S1 | Acero Estructural (kg) | 3623.5
N4S1 | Cables módulo | 1
N4S1 | Material conexión A.T. para barra sencillamódulo de línea (Global) | 1
N4S2 | Interruptor | 1
N4S2 | Seccionador Tripolar | 2
N4S2 | Seccionador Tripolar con Cuchilla de Puesta a Tierra | 0
N4S2 | Transformador de corriente | 3
N4S2 | Dispositivo de Protección contra Sobretensiones (DPS) | 3
N4S2 | Tablero de control, medida y protección | 1
N4S2 | Acero Estructural (kg) | 1391
N4S2 | Cables módulo | 1
N4S2 | Material conexión A.T. para barra sencilla módulo de transformador (Global) | 1
N4S3 | Interruptor | 1
N4S3 | Seccionador Tripolar | 2
N4S3 | Seccionador Tripolar con Cuchilla de Puesta a Tierra | 1
N4S3 | Transformador de corriente | 3
N4S3 | Dispositivo de Protección contra Sobretensiones (DPS) | 3
N4S3 | Tablero de control, medida y protección | 1
N4S3 | Acero Estructural (kg) | 3999.5
N4S3 | Cables módulo | 1
N4S3 | Material conexión A.T. para conf con 2 barras módulo de línea (Global) | 1
N4S4 | Interruptor | 1
N4S4 | Seccionador Tripolar | 3
N4S4 | Transformador de corriente | 3
N4S4 | Dispositivo de Protección contra Sobretensiones (DPS) | 3
N4S4 | Tablero de control, medida y protección | 1
N4S4 | Acero Estructural (kg) | 1767
N4S4 | Cables módulo | 1
N4S4 | Material de conexión AT | 1
N4S5 | Interruptor | 1
N4S5 | Seccionador Tripolar | 4
N4S5 | Seccionador Tripolar con Cuchilla de Puesta a Tierra | 1
N4S5 | Transformador de corriente | 3
N4S5 | Dispositivo de Protección contra Sobretensiones (DPS) | 3
N4S5 | Tablero de control, medida y protección | 1
N4S5 | Acero Estructural (kg) | 5386.5
N4S5 | Cables módulo | 1
N4S5 | Material de conexión AT | 1
N4S6 | Interruptor | 1
N4S6 | Seccionador Tripolar | 5
N4S6 | Transformador de corriente | 3
N4S6 | Dispositivo de Protección contra Sobretensiones (DPS) | 3
N4S6 | Tablero de control, medida y protección | 1
N4S6 | Acero Estructural (kg) | 2519
N4S6 | Cables módulo | 1
N4S6 | Material conexión A.T. para conf con 2 barras módulo de transformador (Global) | 1
N4S7 | Interruptor | 1
N4S7 | Seccionador Tripolar | 2
N4S7 | Seccionador Tripolar con Cuchilla de Puesta a Tierra | 1
N4S7 | Transformador de corriente | 3
N4S7 | Dispositivo de Protección contra Sobretensiones (DPS) | 3
N4S7 | Tablero de control, medida y protección | 1
N4S7 | Acero Estructural (kg) | 3999.5
N4S7 | Cables módulo | 1
N4S7 | Material conexión A.T. para conf con 2 barras módulo de línea (Global) | 1
N4S8 | Interruptor | 1
N4S8 | Seccionador Tripolar | 3
N4S8 | Transformador de corriente | 3
N4S8 | Dispositivo de Protección contra Sobretensiones (DPS) | 3
N4S8 | Tablero de control, medida y protección | 1
N4S8 | Acero Estructural (kg) | 1767
N4S8 | Cables módulo | 1
N4S8 | Material conexión A.T. para conf con 2 barras módulo de transformador (Global) | 1
N4S9 | Interruptor | 1.5
N4S9 | Seccionador Tripolar | 3
N4S9 | Seccionador con cuchilla | 1
N4S9 | Transformador de corriente | 4.5
N4S9 | Dispositivo de Protección contra Sobretensiones (DPS) | 3
N4S9 | Tablero de control, medida y protección | 1
N4S9 | Acero Estructural (kg) | 4973.5
N4S9 | Cables módulo | 1
N4S9 | Material conexión A.T. para interruptor y medio o anillo módulo de línea (Global) | 1
N4S10 | Interruptor | 1.5
N4S10 | Seccionador Tripolar | 4
N4S10 | Transformador de corriente | 4.5
N4S10 | Dispositivo de Protección contra Sobretensiones (DPS) | 3
N4S10 | Tablero de control, medida y protección | 1
N4S10 | Acero Estructural (kg) | 4973.5
N4S10 | Cables módulo | 1
N4S10 | Material conexión A.T. para interruptor y medio o anillo módulo de transformador (Global) | 1
N4S11 | Interruptor | 1
N4S11 | Seccionador Tripolar | 2
N4S11 | Seccionador Tripolar con Cuchilla de Puesta a Tierra | 1
N4S11 | Transformador de corriente | 3
N4S11 | Dispositivo de Protección contra Sobretensiones (DPS) | 3
N4S11 | Tablero de control, medida y protección | 1
N4S11 | Acero Estructural (kg) | 3999.5
N4S11 | Cables módulo | 1
N4S11 | Material conexión A.T. para interruptor y medio o anillo módulo de línea (Global) | 1
N4S12 | Interruptor | 1
N4S12 | Seccionador Tripolar | 3
N4S12 | Transformador de corriente | 3
N4S12 | Dispositivo de Protección contra Sobretensiones (DPS) | 3
N4S12 | Tablero de control, medida y protección | 1
N4S12 | Acero Estructural (kg) | 3999.5
N4S12 | Cables módulo | 1
N4S12 | Material conexión A.T. para interruptor y medio o anillo módulo de transformador (Global) | 1
N4S13 | Módulo genérico | 1
N4S13 | Dispositivo de Protección contra Sobretensiones (DPS) | 3
N4S13 | Tablero de control, medida y protección | 1
N4S13 | Terminales SF6 - Aire | 3
N4S13 | Acero Estructural (kg) | 2232.5
N4S13 | Cables módulo | 1
N4S13 | Material conexión A.T. para barra sencilla módulo de línea (Global) | 1
N4S14 | Módulo genérico | 1
N4S14 | Dispositivo de Protección contra Sobretensiones (DPS) | 3
N4S14 | Tablero de control, medida y protección | 1
N4S14 | Terminales SF6 - Aire | 3
N4S14 | Acero Estructural (kg) | 0
N4S14 | Cables módulo | 1
N4S14 | Material conexión A.T. para barra sencilla módulo de transformador (Global) | 1
N4S15 | Módulo genérico | 1
N4S15 | Dispositivo de Protección contra Sobretensiones (DPS) | 3
N4S15 | Tablero de control, medida y protección | 1
N4S15 | Terminales SF6 - Aire | 3
N4S15 | Acero Estructural (kg) | 2232.5
N4S15 | Cables módulo | 1
N4S15 | Material conexión A.T. para conf con 2 barras módulo de línea (Global) | 1
N4S16 | Módulo genérico | 1
N4S16 | Dispositivo de Protección contra Sobretensiones (DPS) | 3
N4S16 | Tablero de control, medida y protección | 1
N4S16 | Terminales SF6 - Aire | 3
N4S16 | Acero Estructural (kg) | 0
N4S16 | Cables módulo | 1
N4S16 | Material conexión A.T. Conf. con 2 barras módulo de transformador (Global) | 1
N4S17 | Interruptor | 1
N4S17 | Seccionador Tripolar | 2
N4S17 | Transformador de corriente 1600 A | 3
N4S17 | Tablero de control, medida y protección | 1
N4S17 | Acero Estructural (kg) | 1073
N4S17 | Cables módulo | 1
N4S17 | Material conexión A.T. para módulo de acople, transferencia o secc. (Global) | 1
N4S18 | Módulo genérico | 1
N4S18 | Tablero de control, medida y protección | 1
N4S18 | Cables módulo | 1
N4S19 | Tablero Diferencial de Barras (Una zona) | 1
N4S20 | Acero Estructural (kg) | 4850
N4S20 | Material conexión A.T. para barra sencilla (Global) Tipo 1 | 1
N4S21 | Acero Estructural (kg) | 7275
N4S21 | Material conexión A.T. para barra sencilla (Global) Tipo 2 | 1
N4S22 | Acero Estructural (kg) | 7275
N4S22 | Material conexión A.T. para barra sencilla (Global) Tipo 3 | 1
N4S23 | Acero Estructural (kg) | 9700
N4S23 | Material conexión A.T. para barra sencilla (Global) Tipo 4 | 1
N4S24 | Acero Estructural (kg) | 10525
N4S24 | Material conexión A.T. para barra doble (Global) Tipo 1 | 1
N4S25 | Acero Estructural (kg) | 21685
N4S25 | Material conexión A.T. para barra doble (Global) Tipo 2 | 1
N4S26 | Acero Estructural (kg) | 29785
N4S26 | Material conexión A.T. para barra doble (Global) Tipo 3 | 1
N4S27 | Acero Estructural (kg) | 34935
N4S27 | Material conexión A.T. para barra doble (Global) Tipo 4 | 1
N4S28 | Acero Estructural (kg) | 11795
N4S28 | Material conexión A.T. para barra doble by pass (Global) Tipo 1 | 1
N4S29 | Acero Estructural (kg) | 24860
N4S29 | Material conexión A.T. para barra doble by pass (Global) Tipo 2 | 1
N4S30 | Acero Estructural (kg) | 34865
N4S30 | Material conexión A.T. para barra doble by pass (Global) Tipo 3 | 1
N4S31 | Acero Estructural (kg) | 42555
N4S31 | Material conexión A.T. para barra doble by pass (Global) Tipo 4 | 1
N4S32 | Acero Estructural (kg) | 10525
N4S32 | Material conexión A.T. para barra ppal y trans (Global) Tipo 1 | 1
N4S33 | Acero Estructural (kg) | 21685
N4S33 | Material conexión A.T. para barra ppal y trans (Global) Tipo 2 | 1
N4S34 | Acero Estructural (kg) | 29785
N4S34 | Material conexión A.T. para barra ppal y trans (Global) Tipo 3 | 1
N4S35 | Acero Estructural (kg) | 36205
N4S35 | Material conexión A.T. para barra ppal y trans (Global) Tipo 4 | 1
N4S36 | Acero Estructural (kg) | 13735
N4S36 | Material conexión A.T. para int y medio (Global) Tipo 2 | 1
N4S37 | Acero Estructural (kg) | 16310
N4S37 | Material conexión A.T. para int y medio (Global) Tipo 3 | 1
N4S38 | Acero Estructural (kg) | 21050
N4S38 | Material conexión A.T. para int y medio (Global) Tipo 4 | 1
N4S39 | Acero Estructural (kg) | 7650
N4S39 | Material conexión A.T. anillo (Global) Tipo 2 | 1
N4S40 | Acero Estructural (kg) | 9180
N4S40 | Material conexión A.T. anillo (Global) Tipo 3 | 1
N4S41 | Servicios Auxiliares | 1
N4S41 | Obras civiles Módulo Común (m2) | 1260
N4S42 | Servicios Auxiliares | 1
N4S42 | Obras civiles Módulo Común (m2) | 3110
N4S43 | Servicios Auxiliares | 1
N4S43 | Obras civiles Módulo Común (m2) | 4820
N4S44 | Servicios Auxiliares | 1
N4S44 | Obras civiles Módulo Común (m2) | 5960
N4S45 | Red Lan - Sistema distribuido | 1
N4S45 | Referencia de Tiempo, GPS | 1
N4S45 | Mobiliario local | 1
N4S45 | Impresora | 1
N4S45 | Sistema de Gestión de Protecciones | 1
N4S45 | Sistema de Comunicaciones Público-conmutada | 1
N4S46 | Campo genérico móvil encapsulado | 1
N4S47 | Seccionador tripolar | 1
N4S47 | Acero estructural (kg) | 752
N4S47 | Cables modulo | 1
N4S48 | Obra civil casa de control (m2) | 1

## Equipos solicitados (hidden)
Equipos Eléctricos | Unidad | Costo
Acero Estructural (kg) | 1 | 2
Acople Aire - SF6 | 1 | 2
Aislador poste | 1 | 2
Cables de Control y Fuerza Modulo | 1 | 2
Campo genérico móvil encapsulado | 1 | 2
Celda transformador | 1 | 2
Celda de interconexión | 1 | 2
Celda de medida | 1 | 2
Celda Línea | 1 | 2
Cortacircuitos monopolar | 1 | 2
Descargador de sobretensiones | 1 | 2
Diferencial de barras | 1 | 2
Dispositivo de Protección contra Sobretensiones (DPS) | 1 | 2
Ducto de barras o cables llegada trafo | 1 | 2
Estructura en concreto (Postes) | 1 | 2
Fuelles Amortiguación Vibraciones | 1 | 2
Interruptor | 1 | 2
Malla de puesta a tierra | 1 | 2
Material de conexión AT | 1 | 2
Módulo genérico | 1 | 2
Módulo genérico - Línea Transformador | 1 | 2
Módulo genérico con equipo encapsulado | 1 | 2
Postes de concreto | 1 | 2
Reconectador | 1 | 2
Seccionador con cuchilla | 1 | 2
Seccionador Tripolar | 1 | 2
Seccionador Tripolar con Cuchilla de Puesta a Tierra | 1 | 2
Seccionador-fusible | 1 | 2
Servicios Auxiliares | 1 | 2
Sistema de Gestión de Protecciones | 1 | 2
Sistema Registro de fallas | 1 | 2
Subestación Móvil | 1 | 2
Tablero de control, medida y protección Línea | 1 | 2
Tablero de control, medida y protección Transformador o Acople | 1 | 2
Terminales SF6 | 1 | 2
Transformador de corriente | 1 | 2
Transformador de Servicios Auxiliares | 1 | 2
Transformador de tensión | 1 | 2
Postes de concreto 8 metros 510 kg (tensión de rotura) | 1 | 2
Postes de concreto 8 metros 750 kg | 1 | 2
Postes de concreto 9 metros 510 kg | 1 | 2
Postes de concreto 9 metros 750 kg | 1 | 2
Postes de concreto 10 metros 510 kg | 1 | 2
Postes de concreto 10 metros 1050 kg | 1 | 2
Postes de concreto 12 metros 510 kg | 1 | 2
Postes de concreto 12 metros 750 kg | 1 | 2
Postes de concreto 12 metros 1050 kg | 1 | 2
Postes de concreto de 14 m de 750 kg | 1 | 2
Postes de concreto de 16 m de 1050 kg | 1 | 2
Postes metálico 8 metros 510 kg | 1 | 2
Postes metálico 8 metros 750 kg | 1 | 2
Postes metálico 9 metros 510 kg | 1 | 2
Postes metálico 9 metros 750 kg | 1 | 2
Postes metálico 10 metros 510 kg | 1 | 2
Postes metálicos 10 metros 1050 kg | 1 | 2
Postes metálicos 12 metros 510 kg | 1 | 2
Postes metálicos 12 metros 750 kg | 1 | 2
Postes metálico 12 metros 1050 kg | 1 | 2
Postes metálicos de 14 m de 750 kg | 1 | 2
Postes metálicos de 16 m de 1050 kg | 1 | 2
Postes en Fibra de Vidrio 8 metros 510 kg | 1 | 2
Postes en Fibra de Vidrio 8 metros 750 kg | 1 | 2
Postes en Fibra de Vidrio 9 metros 510 kg | 1 | 2
Postes en Fibra de Vidrio 9 metros 750 kg | 1 | 2
Postes en Fibra de Vidrio 10 metros 510 kg | 1 | 2
Postes en Fibra de Vidrio 10 metros 1050 kg | 1 | 2
Postes en Fibra de Vidrio 12 metros 510 kg | 1 | 2
Postes en Fibra de Vidrio 12 metros 750 kg | 1 | 2
Postes en Fibra de Vidrio 12 metros 1050 kg | 1 | 2
Postes en Fibra de Vidrio de 14 m de 750 kg | 1 | 2
Postes en Fibra de Vidrio de 16 m de 1050 kg | 1 | 2
Postes de madera 8 metros liviano | 1 | 2
Postes de madera 8 metros pesado | 1 | 2
Postes de madera 9 metros liviano | 1 | 2
Postes de madera 9 metros pesado | 1 | 2
Postes de madera 10 metros liviano | 1 | 2
Postes de madera 10 metros pesado | 1 | 2
Postes de madera 12 metros liviano | 1 | 2
Postes de madera 12 metros pesado | 1 | 2
Torrecillas metálicas 8 metros 510 kg | 1 | 2
Torrecillas metálicas 8 metros 750 kg | 1 | 2
Torrecillas metálicas 10 metros 510 kg | 1 | 2
Torrecillas metálicas 10 metros 750 kg | 1 | 2
Torrecillas metálicas 12 metros 510 kg | 1 | 2
Torrecillas metálicas 12 metros 750 kg | 1 | 2
Torrecillas metálicas 12 metros 1050 kg | 1 | 2
Torrecilla de celosía de suspensión para 34.5 kV ó 44 kV | 1 | 2
Postes de concreto en H 8 metros 510 kg | 1 | 2
Postes de concreto en H 8 metros 750 kg | 1 | 2
Postes de concreto en H 9 metros 510 kg | 1 | 2
Postes de concreto en H 9 metros 750 kg | 1 | 2
Postes de concreto en H 10 metros 510 kg | 1 | 2
Postes de concreto en H 10 metros 1050 kg | 1 | 2
Postes de concreto en H 12 metros 510 kg | 1 | 2
Postes de concreto en H 12 metros 750 kg | 1 | 2
Postes de concreto en H 12 metros 1050 kg | 1 | 2
Postes de concreto en H de 14 m de 750 kg | 1 | 2
Postes de concreto en H de 16 m de 1050 kg | 1 | 2
Postes metálico en H 8 metros 510 kg | 1 | 2
Postes metálico en H 8 metros 750 kg | 1 | 2
Postes metálico en H 9 metros 510 kg | 1 | 2
Postes metálico en H 9 metros 750 kg | 1 | 2
Postes metálico en H 10 metros 510 kg | 1 | 2
Postes metálicos en H 10 metros 1050 kg | 1 | 2
Postes metálicos en H 12 metros 510 kg | 1 | 2
Postes metálicos en H 12 metros 750 kg | 1 | 2
Postes metálico en H 12 metros 1050 kg | 1 | 2
Postes metálicos en H de 14 m de 750 kg | 1 | 2
Postes metálicos en H de 16 m de 1050 kg | 1 | 2
Postes de Fibra de Vidrio en H 8 metros 510 kg | 1 | 2
Postes de Fibra de Vidrio en H 8 metros 750 kg | 1 | 2
Postes de Fibra de Vidrio en H 9 metros 510 kg | 1 | 2
Postes de Fibra de Vidrio en H 9 metros 750 kg | 1 | 2
Postes de Fibra de Vidrio en H 10 metros 510 kg | 1 | 2
Postes de Fibra de Vidrio en H 10 metros 1050 kg | 1 | 2
Postes de Fibra de Vidrio en H 12 metros 510 kg | 1 | 2
Postes de Fibra de Vidrio en H 12 metros 750 kg | 1 | 2
Postes de Fibra de Vidrio en H 12 metros 1050 kg | 1 | 2
Postes de Fibra de Vidrio en H de 14 m de 750 kg | 1 | 2
Postes de Fibra de Vidrio en H de 16 m de 1050 kg | 1 | 2
Estructura de concreto | 1 | 2
Torre metálica de celosía configuración triangular | 1 | 2
Torre metálica de celosía configuración horizontal | 1 | 2
Torre de suspensión (Ton) | 1 | 2
Postes de concreto con templetes 8 metros 510 kg (tensión de rotura) | 1 | 2
Postes de concreto con templetes 8 metros 750 kg | 1 | 2
Postes de concreto con templetes 9 metros 510 kg | 1 | 2
Postes de concreto con templetes 9 metros 750 kg | 1 | 2
Postes de concreto con templetes 10 metros 510 kg | 1 | 2
Postes de concreto con templetes 10 metros 1050 kg | 1 | 2
Postes de concreto con templetes 12 metros 510 kg | 1 | 2
Postes de concreto con templetes 12 metros 750 kg | 1 | 2
Postes de concreto con templetes 12 metros 1050 kg | 1 | 2
Postes de concreto con templetes de 14 m de 750 kg | 1 | 2
Postes de concreto con templetes de 16 m de 1050 kg | 1 | 2
Postes de concreto Autosoportado 8 metros 510 kg | 1 | 2
Postes de concreto Autosoportado 8 metros 750 kg | 1 | 2
Postes de concreto Autosoportado 9 metros 510 kg | 1 | 2
Postes de concreto Autosoportado 9 metros 750 kg | 1 | 2
Postes de concreto Autosoportado 10 metros 510 kg | 1 | 2
Postes de concreto Autosoportado 10 metros 1050 kg | 1 | 2
Postes de concreto Autosoportado 12 metros 510 kg | 1 | 2
Postes de concreto Autosoportado 12 metros 750 kg | 1 | 2
Postes de concreto Autosoportado 12 metros 1050 kg | 1 | 2
Postes de concreto Autosoportado de 14 m de 750 kg | 1 | 2
Postes de concreto Autosoportado de 16 m de 1050 kg | 1 | 2
Postes de concreto en H con templetes 8 metros 510 kg | 1 | 2
Postes de concreto en H con templetes 8 metros 750 kg | 1 | 2
Postes de concreto en H con templetes 9 metros 510 kg | 1 | 2
Postes de concreto en H con templetes 9 metros 750 kg | 1 | 2
Postes de concreto en H con templetes 10 metros 510 kg | 1 | 2
Postes de concreto en H con templetes 10 metros 1050 kg | 1 | 2
Postes de concreto en H con templetes 12 metros 510 kg | 1 | 2
Postes de concreto en H con templetes 12 metros 750 kg | 1 | 2
Postes de concreto en H con templetes 12 metros 1050 kg | 1 | 2
Postes de concreto en H con templetes de 14 m de 750 kg | 1 | 2
Postes de concreto en H con templetes de 16 m de 1050 kg | 1 | 2
Postes de concreto en H Autosoportado 8 metros 510 kg | 1 | 2
Postes de concreto en H Autosoportado 8 metros 750 kg | 1 | 2
Postes de concreto en H Autosoportado 9 metros 510 kg | 1 | 2
Postes de concreto en H Autosoportado 9 metros 750 kg | 1 | 2
Postes de concreto en H Autosoportado 10 metros 510 kg | 1 | 2
Postes de concreto en H Autosoportado 10 metros 1050 kg | 1 | 2
Postes de concreto en H Autosoportado 12 metros 510 kg | 1 | 2
Postes de concreto en H Autosoportado 12 metros 750 kg | 1 | 2
Postes de concreto en H Autosoportado 12 metros 1050 kg | 1 | 2
Postes de concreto en H Autosoportado de 14 m de 750 kg | 1 | 2
Postes de concreto en H Autosoportado de 16 m de 1050 kg | 1 | 2
Postes metálico con templetes 8 metros 510 kg | 1 | 2
Postes metálico con templetes 8 metros 750 kg | 1 | 2
Postes metálico con templetes 9 metros 510 kg | 1 | 2
Postes metálico con templetes 9 metros 750 kg | 1 | 2
Postes metálico con templetes 10 metros 510 kg | 1 | 2
Postes metálicos con templetes 10 metros 1050 kg | 1 | 2
Postes metálicos con templetes 12 metros 510 kg | 1 | 2
Postes metálicos con templetes 12 metros 750 kg | 1 | 2
Postes metálico con templetes 12 metros 1050 kg | 1 | 2
Postes metálicos con templetes de 14 m de 750 kg | 1 | 2
Postes metálicos con templetes de 16 m de 1050 kg | 1 | 2
Postes metálico Autosoportado 8 metros 510 kg | 1 | 2
Postes metálico Autosoportado 8 metros 750 kg | 1 | 2
Postes metálico Autosoportado 9 metros 510 kg | 1 | 2
Postes metálico Autosoportado 9 metros 750 kg | 1 | 2
Postes metálico Autosoportado 10 metros 510 kg | 1 | 2
Postes metálicos Autosoportado 10 metros 1050 kg | 1 | 2
Postes metálicos Autosoportado 12 metros 510 kg | 1 | 2
Postes metálicos Autosoportado 12 metros 750 kg | 1 | 2
Postes metálico Autosoportado 12 metros 1050 kg | 1 | 2
Postes metálicos Autosoportado de 14 m de 750 kg | 1 | 2
Postes metálicos Autosoportado de 16 m de 1050 kg | 1 | 2
Postes metálico en H con templetes 8 metros 510 kg | 1 | 2
Postes metálico en H con templetes 8 metros 750 kg | 1 | 2
Postes metálico en H con templetes 9 metros 510 kg | 1 | 2
Postes metálico en H con templetes 9 metros 750 kg | 1 | 2
Postes metálico en H con templetes 10 metros 510 kg | 1 | 2
Postes metálicos en H con templetes 10 metros 1050 kg | 1 | 2
Postes metálicos en H con templetes 12 metros 510 kg | 1 | 2
Postes metálicos en H con templetes 12 metros 750 kg | 1 | 2
Postes metálico en H con templetes 12 metros 1050 kg | 1 | 2
Postes metálicos en H con templetes de 14 m de 750 kg | 1 | 2
Postes metálicos en H con templetes de 16 m de 1050 kg | 1 | 2
Postes metálico en H Autosoportado 8 metros 510 kg | 1 | 2
Postes metálico en H Autosoportado 8 metros 750 kg | 1 | 2
Postes metálico en H Autosoportado 9 metros 510 kg | 1 | 2
Postes metálico en H Autosoportado 9 metros 750 kg | 1 | 2
Postes metálico en H Autosoportado 10 metros 510 kg | 1 | 2
Postes metálicos en H Autosoportado 10 metros 1050 kg | 1 | 2
Postes metálicos en H Autosoportado 12 metros 510 kg | 1 | 2
Postes metálicos en H Autosoportado 12 metros 750 kg | 1 | 2
Postes metálico en H Autosoportado 12 metros 1050 kg | 1 | 2
Postes metálicos en H Autosoportado de 14 m de 750 kg | 1 | 2
Postes metálicos en H Autosoportado de 16 m de 1050 kg | 1 | 2
Estructura de Concreto Autosoportada | 1 | 2
R300 Trilliza | 1 | 2
Torre metálica de celosía configuración triangular | 1 | 2
Torre metálica de celosía configuración horizontal | 1 | 2
Torre de retención (Ton) | 1 | 2
Cadena de aisladores de porcelana | 1 | 2
Cadena de aisladores polimérico | 1 | 2
Cadena de aisladores de vidrio | 1 | 2
Line post de porcelana | 1 | 2
Line post polimérico | 1 | 2
Line post de vidrio | 1 | 2
Tipo Pin | 1 | 2
OPGW | 1 | 2
ADSS | 1 | 2
Ad-lash | 1 | 2
Grapada | 1 | 2
Encintada | 1 | 2
Otro: | 1 | 2
Amortiguador | 1 | 2
Grapa | 1 | 2
Conectores | 1 | 2
Bayoneta | 1 | 2
Cruceta | 1 | 2
Diagonales | 1 | 2
Otros accesorios | 1 | 2
Varilla de cobre 2400mm x 5/8" | 1 | 2
Alambre de cobre No 4 AWG | 1 | 2
Conector para varilla de cobre | 1 | 2
Aislador tipo suspensión en resina epóxica | 1 | 2
Aislador de suspensión tipo disco 10" | 1 | 2
Aislador de suspensión tipo disco 6" | 1 | 2
Aislador de suspensión tipo pin en resina epóxica | 1 | 2
Aislador tipo carrete | 1 | 2
Aislador tipo espigo ANSI 56-3 | 1 | 2
Aislador tipo espigo para 34.5 kV ó 44 kV | 1 | 2
Aislador tipo huevo para templetes para 34.5 a 44 kV | 1 | 2
Aislador tipo pin para 34.5 a 44 kV | 1 | 2
Aislador tipo tensor para 34.5 kV ó 44 kV | 1 | 2
Aislador tipo tensor para BT | 1 | 2
Aislador tipo tensor para MT | 1 | 2
Cadena de aisladores de porcelana para 34.5 a 44 kV | 1 | 2
Cadena de aisladores polimérica para 34.5 a 44 kV | 1 | 2
Cadena de aisladores de retención | 1 | 2
Cadena de aisladores de suspención | 1 | 2
Aisladores por tipo de material | 1 | 2
Cables de aluminio desnudos ACSR Nº 4 | 1 | 2
Cables de aluminio desnudos ACSR Nº 2 | 1 | 2
Cables de aluminio desnudos ACSR Nº 1/0 | 1 | 2
Cables de aluminio desnudos ACSR Nº 2/0 | 1 | 2
Cables de aluminio desnudos ACSR Nº 4/0 | 1 | 2
Cables de aluminio desnudos ACSR Nº 266 MCM | 1 | 2
Cables de aluminio desnudos ACSR Nº 336 MCM | 1 | 2
Cables de aluminio desnudos ASC Nº 4 | 1 | 2
Cables de aluminio desnudos ASC Nº 2 | 1 | 2
Cables de aluminio desnudos ASC Nº 1/0 | 1 | 2
Cables de aluminio desnudos ASC Nº 2/0 | 1 | 2
Cables de aluminio desnudos ASC Nº 4/0 | 1 | 2
Cables de aluminio desnudos ASC Nº 266 MCM | 1 | 2
Cables de aluminio desnudos ASC Nº 336 MCM | 1 | 2
Cable de cobre aislado 15 KV Nº 2 AWG- XLP | 1 | 2
Cable de cobre aislado 15 KV Nº 1/0 AWG- XLP | 1 | 2
Cable de cobre aislado 15 KV Nº 2/0 AWG- XLP | 1 | 2
Cable de cobre aislado 15 KV Nº 3/0 AWG- XLP | 1 | 2
Cable de Cobre aislado XLP o EPR, 15 kV- 4 AWG | 1 | 2
Cable de cobre aislado 15 KV Nº 4/0 AWG- XLP | 1 | 2
Cable de cobre aislado 15 KV Nº 266 MCM AWG- XLP | 1 | 2
Cable de cobre aislado 15 KV Nº 300 MCM AWG- XLP | 1 | 2
Cable ecológico XLP | 1 | 2
Cable de aluminio aislado trenzado 1x2 +3x1/0 AWG- ASC | 1 | 2
Cable de aluminio aislado trenzado 1x2 +3x4/0 AWG- ASC | 1 | 2
Cable de aluminio aislado trenzado 4x Nº2 AWG- ASC | 1 | 2
Cable de acero de 1/4 | 1 | 2
Cable de acero de 3/8 | 1 | 2
Cable 2 AWG de cobre para puesta a tierra (m) | 1 | 2
Cable 4 AWG de cobre para puesta a tierra (m) | 1 | 2
Cable 1/0 AACC Aislado + 1/0 ACSR/AW-AWAC | 1 | 2
Cable 266 AAAC Aislado + 1/0 ACSR/AW-AWAC | 1 | 2
Cable subterráneo monopolar 750 kCM aislamiento 35 kV | 1 | 2
Cable subterráneo monopolar 500 kCM aislamiento 35 kV | 1 | 2
Cable subterráneo monopolar 350 kCM aislamiento 35 kV | 1 | 2
Cable subterráneo monopolar 4/0 AWG aislamiento 35 kV | 1 | 2
Cable subterráneo monopolar 3/0 AWG aislamiento 35 kV | 1 | 2
Cable subterráneo monopolar 2/0 AWG aislamiento 35 kV | 1 | 2
Cable subterráneo monopolar 1/0 AWG aislamiento 35 kV | 1 | 2
Cable subterráneo monopolar 1 AWG aislamiento 35 kV | 1 | 2
Cable subterráneo monopolar 2 AWG aislamiento 35 kV | 1 | 2
Cable para templetes acero extraresistente 3/8" (m) | 1 | 2
Cable de Guarda | 1 | 2
AAAC aislado XLP o EPR, 15 kV- 500 Kcmil | 1 | 2
AAAC aislado XLP o EPR, 15 kV- 750 Kcmil | 1 | 2
Cobre aislado XLP o EPR, 15 kV- 300 Kcmil | 1 | 2
Cobre aislado XLP o EPR, 15 kV- 350 Kcmil | 1 | 2
CONDUCTORES TIPO 1 ( 3 * 1/0 AACC AISL + 1/0 ACSR/AW-AWAC ) | 1 | 2
CONDUCTORES TIPO 2 ( 3 * 266.8 AAAC AISL + 1/0 ACSR/AW-AWAC ) | 1 | 2
Cable aislado-submarino para 110 kV Calibre 500 MCM | 1 | 2
Cable de guarda ACSR 33 kCM Shrike | 1 | 2
Conductor ACSR 477 | 1 | 2
Conductor ACSR 605 | 1 | 2
Conductor ACSR 795 | 1 | 2
Cobre aislado XLP o EPR, 15 kV- 500 Kcmil | 1 | 2
Cable de acero galvanizado tipo corriente | 1 | 2
Condensadores 25 kVAr | 1 | 2
Condensadores 50 kVAr | 1 | 2
Banco de condensadores montaje en poste 96 kVAr | 1 | 2
Banco de condensadores montaje en poste 150 kVAr | 1 | 2
Banco de condensadores montaje en poste 300 kVAr | 1 | 2
Banco de condensadores montaje en poste 450 kVAr | 1 | 2
Banco de condensadores montaje en poste 600 kVAr | 1 | 2
Banco de condensadores montaje en poste 900 kVAr | 1 | 2
Barraje de derivación subterráneo 4 vías | 1 | 2
Juego de Cortacircuitos | 1 | 2
Juego de cuchillas para operación sin carga Nivel III (36 kV, 46 kV) | 1 | 2
Juego de pararrayos 10 kV 10kA | 1 | 2
Juego de pararrayos 12 kV 10kA | 1 | 2
Juego de pararrayos 13,2kV 10kA | 1 | 2
Juego de pararrayos 34,5 kV 10kA | 1 | 2
Juego de pararrayos 44kV | 1 | 2
Juego de pararrayos 7,6 kV 10kA | 1 | 2
Juego de seccionadores Tripolar Bajo carga Nivel III (36kV) | 1 | 2
Reconectador 15 kV 100 A monofásico + control | 1 | 2
Reconectador 15 kV 200 A Trifásico + control | 1 | 2
Reconectador 15 kV 400 A Trifásico + control | 1 | 2
Reconectador 15 kV 600 A Trifásico + control | 1 | 2
Reconectador 15 kV 600 A Trifásico telecomandado | 1 | 2
Reconectador 36 kV | 1 | 2
Reconectador 36 kV telecomandado | 1 | 2
Regulador 36 kV | 1 | 2
Regulador de voltaje monofásico hasta 50 kVA (con control) | 1 | 2
Regulador de voltaje monofásico hasta 150 kVA (con control) | 1 | 2
Regulador de voltaje monofásico hasta 276 kVA (con Control) | 1 | 2
Regulador de voltaje monofásico hasta 500 kVA (con control) | 1 | 2
Regulador de voltaje monofásico hasta 1000 kVA | 1 | 2
Seccionador monopolar 14.4 kV | 1 | 2
Seccionador trifásico vacío | 1 | 2
Seccionalizador con control inteligente, 400A | 1 | 2
Seccionalizador eléctrico, 400A | 1 | 2
Seccionalizador manual (seccionalizador bajo carga) 400A | 1 | 2
Swiche de Transferencia en SF6 | 1 | 2
Swiche de Transferencia en SF6 telecomandado | 1 | 2
Swiche interrupción en aire bajo carga | 1 | 2
Amortiguador de vibración para conductor 266 a 954 KCM | 1 | 2
Amortiguador de vibración para conductor 33 KCM (ACSR Shirke) | 1 | 2
Caja para derivación de acometidas | 1 | 2
Cortacircuitos de cañuela | 1 | 2
Seccionador monopolar | 1 | 2
Terminal tipo T de 600 Amp | 1 | 2
Terminales preformadas para uso exterior 15 KV nivel II | 1 | 2
Varilla de cobre para puesta a tierra con su conector | 1 | 2
Asesorios Cable ecológico | 1 | 2
Asesorios para Cable subterraneo | 1 | 2
Asesorios para Cable aereo | 1 | 2
Asesorios Cable de guarda | 1 | 2
Interruptor | 1 | 2
Seccionador | 1 | 2
Seccionador con cuchilla | 1 | 2
Transformador de corriente | 1 | 2
Transformador de tensión | 1 | 2
Pararrayos | 1 | 2
Trampa de onda | 1 | 2
Aislador poste | 1 | 2
Acero Estructural (Ton) | 1 | 2
Gabinete Medida | 1 | 2
Gabinete protección | 1 | 2
Servicios auxiliares caseta control | 1 | 2
Equipo conexión AT | 1 | 2
Cables módulo | 1 | 2
Equipo de conexión | 1 | 2
Interruptor (S/E encapsuladas) | 1 | 2
Seccionador (S/E encapsuladas) | 1 | 2
Cuchilla de Puesta a tierra (S/E encapsuladas) | 1 | 2
Transformador de Corriente (S/E encapsuladas) | 1 | 2
Acople Aire - SF6 (S/E encapsuladas) | 1 | 2
Ductos de conexión (S/E encapsuladas) | 1 | 2
Fuelles amortiguación Vibraciones (S/E encapsuladas) | 1 | 2
Servicios Auxiliares AC y DC | 1 | 2
Transformador de potencial + soporte | 1 | 2
Transformador de tensión (S/E encapsuladas) | 1 | 2
Cuchilla de puesta a tierra de barras (S/E encapsuladas) | 1 | 2
Interruptor con resistencia de preinserción | 1 | 2
Interruptor | 1 | 2
Seccionador | 1 | 2
Seccionador con cuchilla | 1 | 2
Transformador de corriente | 1 | 2
Transformador de tensión | 1 | 2
Pararrayos | 1 | 2
Trampa de onda | 1 | 2
Aislador soporte mas estructura | 1 | 2
Gabineta Medida | 1 | 2
Gabinete protección | 1 | 2
Servicios auxiliares caseta control | 1 | 2
Equipo conexión AT | 1 | 2
Cables módulo | 1 | 2
Estructuras metálicas para pórticos (Tn.) | 1 | 2
Gabinete protección de barras | 1 | 2
Servicios Auxiliares AC y DC | 1 | 2
ransformador de potencial + soporte | 1 | 2
Autotransformador monofásico | 1 | 2
Bateria de condensadores | 1 | 2
Medidor capacidad condensadores | 1 | 2
Banco Capacitores | 1 | 2
Reactor de linea | 1 | 2
Banco de reactores | 1 | 2
Reactor de neutro | 1 | 2
Gabinete de control de Banco | 1 | 2
Gabinete protección del Banco | 1 | 2
Gabinete protección de reactor | 1 | 2
Pararrayos del neutro | 1 | 2
Celda interruptor extraible | 1 | 2
Transformador ZIG-ZAG | 1 | 2
Equipos Eléctricos | Unidad | Costo
Accesorios Cable de guarda | U
Accesorios Cable ecológico | U
Accesorios para Cable aereo | U |  |  | Abrazadera
Accesorios para Cable subterraneo | U |  |  | Accesorios para puesta a tierra
Acero Estructural (kg) | kg | #REF! |  | Acero Estructural (kg)
Acero Estructural (Ton) | Ton
Acople Aire - SF6 | U |  | Que es esto | Acople Aire - SF6 - STN
Acople Aire - SF6 (S/E encapsuladas) | U |  | Que es esto | Adaptador Anillo Bola
Ad-lash Cable fibra optica | m
ADSS Cable fibra optica | m
Aislador tipo suspensión en resina epóxica | U
Aislador de suspensión tipo disco 10" | U |  |  | Aislador de disco 10"
Aislador de suspensión tipo disco 6" | U |  |  | Aislador de disco 6"
Aislador de suspensión tipo pin en resina epóxica | U |  |  | Aislador polimerico de pin - N2
Aislador poste | U |  |  | Aislador poste
Aislador soporte mas estructura | U |  |  | Aislador Poste 500KV
Aislador tipo carrete | U |  |  | Aislador tipo huevo
Aislador tipo espigo ANSI 56-3 | U |  |  | Aislador tipo pin - N3
Aislador tipo espigo para 34.5 kV ó 44 kV | U |  |  | Aisladores de goma siliconada para 500 kV - M AT STN
Aislador tipo huevo para templetes para 34.5 a 44 kV | U |  |  | Amarre - N2
Aislador tipo pin para 34.5 a 44 kV | U |  |  | Amortiguadores - N3
Aislador tipo tensor para 34.5 kV ó 44 kV | U |  |  | Anillos elastomericos - N2
Aislador tipo tensor para BT | U |  |  | Arandela cuadrada de 16 mm
Aislador tipo tensor para MT | U |  |  | Armario concentrador
Aisladores de porcelana | U |  |  | Autotransformador monofásico (OLTC) de conexión al STN, capacidad final de 101 a 120 MVA
Aisladores de porcelana para 34.5 a 44 kV | U |  |  | Autotransformador monofásico (OLTC) de conexión al STN, capacidad final de 121 a 150 MVA
Aisladores de retención | U |  |  | Autotransformador monofásico (OLTC) de conexión al STN, capacidad final de 21 a 40 MVA
Aisladores de suspención | U |  |  | Autotransformador monofásico (OLTC) de conexión al STN, capacidad final de 41 a 50 MVA
Aisladores de vidrio | U |  |  | Autotransformador monofásico (OLTC) de conexión al STN, capacidad final de 51 a 60 MVA
Aisladores polimérica para 34.5 a 44 kV | U |  |  | Autotransformador monofásico (OLTC) de conexión al STN, capacidad final de 61 a 90 MVA
Aisladores polimérico | U |  |  | Autotransformador monofásico (OLTC) de conexión al STN, capacidad final de 91 a 100 MVA
Aisladores por tipo de material | U |  |  | Autotransformador monofásico (OLTC) de conexión al STN, capacidad final de hasta 20 MVA
Alambre de cobre No 4 AWG | m |  |  | Banco de baterías - N3
Amortiguador | U |  |  | Banco de baterías - N4
Amortiguador de vibración para conductor 266 a 954 KCM | U |  |  | Banco de Baterías 50 A-h - Serv aux STN
Amortiguador de vibración para conductor 33 KCM (ACSR Shirke) | U |  |  | Banco de condensadores montaje en poste 150kVAR
Autotransformador monofásico (OLTC) de conexión al STN, capacidad final de 101 a 120 MVA | U |  |  | Banco de condensadores montaje en poste 300kVAR
Autotransformador monofásico (OLTC) de conexión al STN, capacidad final de 121 a 150 MVA | U |  |  | Banco de condensadores montaje en poste 450kVAR
Autotransformador monofásico (OLTC) de conexión al STN, capacidad final de 21 a 40 MVA | U |  |  | Banco de condensadores montaje en poste 600kVAR
Autotransformador monofásico (OLTC) de conexión al STN, capacidad final de 41 a 50 MVA | U |  |  | Banco de condensadores montaje en poste 900kVAR
Autotransformador monofásico (OLTC) de conexión al STN, capacidad final de 51 a 60 MVA | U |  |  | Barraje de derivación subterráneo - N2
Autotransformador monofásico (OLTC) de conexión al STN, capacidad final de 61 a 90 MVA | U |  |  | Bastidores
Autotransformador monofásico (OLTC) de conexión al STN, capacidad final de 91 a 100 MVA | U |  |  | Bayoneta - N2 o N3
Autotransformador monofásico (OLTC) de conexión al STN, capacidad final de hasta 20 MVA | U
Banco de capacitores | U
Banco de baterías - N3 | U
Banco de baterías - N4 | U
Banco de Baterías 50 A-h - Serv aux STN | U
Banco de condensadores montaje en poste 150 kVAr | U
Banco de condensadores montaje en poste 300 kVAr | U
Banco de condensadores montaje en poste 450 kVAr | U
Banco de condensadores montaje en poste 600 kVAr | U |  |  | Cable AAAC 1000 kcmil
Banco de condensadores montaje en poste 900 kVAr | U |  |  | Cable AAAC 1590 kcmil
Banco de condensadores montaje en poste 96 kVAr | U |  |  | Cable AAAC 63 mm
Banco de reactores | U |  |  | Cable AAAC XLPE 500 kcmil - N2
Barraje de derivación subterráneo 4 vías | U |  |  | Cable ACSR # 1/0
Bateria de condensadores | U |  |  | Cable ACSR 1 AWG. Semiaislado
Bayoneta | U |  |  | Cable ACSR 1/0 AWG. Semiaislado
Cable 2 AWG de cobre para puesta a tierra (m) | m |  |  | Cable ACSR 2 AWG. Semiaislado
Cable 4 AWG de cobre para puesta a tierra (m) | m |  |  | Cable ACSR 2/0
Cable AAAC 266 Aislado + 1/0 ACSR/AW-AWAC | m |  |  | Cable ACSR 2/0 AWG. Semiaislado
Cable AAAC aislado XLP o EPR, 15 kV- 500 Kcmil | m |  |  | Cable ACSR 266.8 Kcmil
Cable AAAC aislado XLP o EPR, 15 kV- 750 Kcmil | m |  |  | Cable ACSR 33 kcmil
Cable AACC 1/0 Aislado + 1/0 ACSR/AW-AWAC | m |  |  | Cable ACSR 336 kcmil
Cable aislado-submarino para 110 kV Calibre 500 MCM | m |  |  | Cable ACSR 397 kcmil
Cable de acero de 1/4 | m |  |  | Cable ACSR 4 AWG semiaislado
Cable de acero de 3/8 | m |  |  | Cable ACSR 4/0
Cable de acero galvanizado tipo corriente | m |  |  | Cable ACSR 4/0 AWG. Semiaislado
Cable de aluminio aislado trenzado 1x2 +3x1/0 AWG- ASC | m |  |  | Cable ACSR 477 kcmil
Cable de aluminio aislado trenzado 1x2 +3x4/0 AWG- ASC | m |  |  | Cable ACSR 605 kcmil
Cable de aluminio aislado trenzado 4x Nº2 AWG- ASC | m |  |  | Cable ACSR 795 kcmil
Cable de cobre aislado 15 KV Nº 1/0 AWG- XLP | m |  |  | Cable aislado AAAC o XLP o EPR, 750 Kcmil - N2
Cable de cobre aislado 15 KV Nº 2 AWG- XLP | m |  |  | Cable de acero galvanizado # 8
Cable de cobre aislado 15 KV Nº 2/0 AWG- XLP | m |  |  | Cable de acero galvanizado 1/2"
Cable de cobre aislado 15 KV Nº 266 MCM AWG- XLP | m |  |  | Cable de acero galvanizado 1/4"
Cable de cobre aislado 15 KV Nº 3/0 AWG- XLP | m |  |  | Cable de acero galvanizado 3/8"
Cable de cobre aislado 15 KV Nº 300 MCM AWG- XLP | m |  |  | Cable de cobre # 1/0
Cable de cobre aislado 15 KV Nº 4/0 AWG- XLP | m |  |  | cable de cobre # 2 600V
Cable de Cobre aislado XLP o EPR, 15 kV- 4 AWG | m |  |  | Cable de cobre # 2/0 600V
Cable de Guarda | m |  |  | Cable de cobre # 4 AWG
Cable de guarda ACSR 33 kCM Shrike | m |  |  | Cable de cobre # 4/0 600V
Cable ecológico XLP | m |  |  | Cable de cobre 250 kcmil 600 V.
Cable para templetes acero extraresistente 3/8" (m) | m |  |  | Cable de cobre 300 kcmil 600 V.
Cable subterráneo monopolar 1 AWG aislamiento 35 kV | m |  |  | Cable de Cobre 500 kcmil 600V
Cable subterráneo monopolar 1/0 AWG aislamiento 35 kV | m |  |  | Cable de Control 19 x 14 600 V
Cable subterráneo monopolar 2 AWG aislamiento 35 kV | m |  |  | Cable de Control 4 x 10 600 V
Cable subterráneo monopolar 2/0 AWG aislamiento 35 kV | m |  |  | Cable de Control 4 x 12 600 V
Cable subterráneo monopolar 3/0 AWG aislamiento 35 kV | m |  |  | Cable de Control 4 x 2 600 V
Cable subterráneo monopolar 350 kCM aislamiento 35 kV | m |  |  | Cable de Control 4 x 8 600 V
Cable subterráneo monopolar 4/0 AWG aislamiento 35 kV | m |  |  | Cable submarino 500 kcmil - N4.
Cable subterráneo monopolar 500 kCM aislamiento 35 kV | m |  |  | Cable UTP n5
Cable subterráneo monopolar 750 kCM aislamiento 35 kV | m |  |  | Cable XLP o EPR, # 1/0 - N2
Cables de aluminio desnudos ACSR Nº 336 MCM | m |  |  | Cable XLP o EPR, # 1/0 - N3
Cables de aluminio desnudos ACSR Nº 1/0 | m |  |  | Cable XLP o EPR, # 2 - N2
Cables de aluminio desnudos ACSR Nº 2 | m |  |  | Cable XLP o EPR, # 2/0 - N2
Cables de aluminio desnudos ACSR Nº 2/0 | m |  |  | Cable XLP o EPR, # 3/0 - N2
Cables de aluminio desnudos ACSR Nº 266 MCM | m |  |  | Cable XLP o EPR, # 4 - N2
Cables de aluminio desnudos ACSR Nº 4 | m |  |  | Cable XLP o EPR, # 4/0 - N2
Cables de aluminio desnudos ACSR Nº 4/0 | m |  |  | Cable XLP o EPR, # 4/0 - N3
Cables de aluminio desnudos ASC Nº 266 MCM | m |  |  | Cable XLP o EPR, 300 kcmil - N2
Cables de aluminio desnudos ASC Nº 336 MCM | m |  |  | Cable XLP o EPR, 350 kcmil - N2
Cables de aluminio desnudos ASC Nº 4 | m |  |  | Cable XLP o EPR, 350 kcmil - N3
Cables de aluminio desnudos ASC Nº 1/0 | m |  |  | Cable XLP o EPR, 500 kcmil - N3
Cables de aluminio desnudos ASC Nº 2 | m |  |  | Cable XLP o EPR, 750 kcmil - N3
Cables de aluminio desnudos ASC Nº 2/0 | m |  |  | Caja de maniobra - N2
Cables de aluminio desnudos ASC Nº 4/0 | m |  |  | Campo estandar móvil encapsulado - N4
Cables de Control y Fuerza Modulo | m |  |  | Cargador de baterias - N3
Cables módulo | m |  |  | Cargador de baterias - N4
Caja para derivación de acometidas | U |  |  | Cargador de baterias - STN
Campo genérico móvil encapsulado | U |  |  | Caseta de control y Obras Civiles Tipo 1
Celda transformador | U |  |  | Celda Circuito de Salida - barra doble - sub Metalclad - N2
Celda de interconexión | U |  |  | Celda Circuito de Salida - barra sencilla - sub Metalclad - N2
Celda de medida | U |  |  | Celda de Interconexion Barra Doble Sub Metal Clad
Celda interruptor extraible | U |  |  | Celda de medida - N2
Celda Línea | U |  |  | Celda de salida - N3
Cobre aislado XLP o EPR, 15 kV- 300 Kcmil | U |  |  | Celda entrada transformador - N3
Cobre aislado XLP o EPR, 15 kV- 350 Kcmil | U |  |  | Celda llegada transformador - barra doble - sub Metalclad - N2
Cobre aislado XLP o EPR, 15 kV- 500 Kcmil | U |  |  | Cinta de acero inoxidable de 5/8"
Compensación reactiva para el nivel de tensión 2, capacidad entre 151 y 300 kVAR | U |  |  | Cobre aislado XLP o EPR, 15 kV- 500 Kcmil
Compensación reactiva para el nivel de tensión 2, capacidad entre 301 y 450 kVAR | U |  |  | Collarín
Compensación reactiva para el nivel de tensión 2, capacidad entre 451 y 600 kVAR | U |  |  | Compensación reactiva para el nivel de tensión 2, capacidad entre 151 y 300 kVAR
Compensación reactiva para el nivel de tensión 2, capacidad entre 601 y 900 kVAR | U |  |  | Compensación reactiva para el nivel de tensión 2, capacidad entre 301 y 450 kVAR
Compensación reactiva para el nivel de tensión 2, capacidad entre 901 y 1200 kVAR | U |  |  | Compensación reactiva para el nivel de tensión 2, capacidad entre 451 y 600 kVAR
Compensación reactiva para el nivel de tensión 2, capacidad entre 96 y 150 KVAR | U |  |  | Compensación reactiva para el nivel de tensión 2, capacidad entre 601 y 900 kVAR
Compensación reactiva para el nivel de tensión 2, capacidad mayores 1200 kVAR | U |  |  | Compensación reactiva para el nivel de tensión 2, capacidad entre 901 y 1200 kVAR
Compensación reactiva para el nivel de tensión 3, capacidad entre 1 y 10 MVAR | U |  |  | Compensación reactiva para el nivel de tensión 2, capacidad entre 96 y 150 KVAR
Compensación reactiva para el nivel de tensión 3, capacidad entre 11 a 20 MVAR | U |  |  | Compensación reactiva para el nivel de tensión 2, capacidad mayores 1200 kVAR
Compensación reactiva para el nivel de tensión 3, capacidad entre 21 y 30 MVAR | U |  |  | Compensación reactiva para el nivel de tensión 3, capacidad entre 1 y 10 MVAR
Compensación reactiva para el nivel de tensión 3, capacidad entre 31 y 40 MVAR | U |  |  | Compensación reactiva para el nivel de tensión 3, capacidad entre 11 a 20 MVAR
Compensación reactiva para el nivel de tensión 4, capacidad final de 1 a 11 MVAr | U |  |  | Compensación reactiva para el nivel de tensión 3, capacidad entre 21 y 30 MVAR
Compensación reactiva para el nivel de tensión 4, capacidad final de 11 a 20 MVAr | U |  |  | Compensación reactiva para el nivel de tensión 3, capacidad entre 31 y 40 MVAR
Compensación reactiva para el nivel de tensión 4, capacidad final de 21 a 30 MVAr | U |  |  | Compensación reactiva para el nivel de tensión 4, capacidad final de 1 a 11 MVAr
Compensación reactiva para el nivel de tensión 4, capacidad final de 31 a 40 MVAr | U |  |  | Compensación reactiva para el nivel de tensión 4, capacidad final de 11 a 20 MVAr
Compensación reactiva para el nivel de tensión 4, capacidad final de 41 a 60 MVAr | U |  |  | Compensación reactiva para el nivel de tensión 4, capacidad final de 21 a 30 MVAr
Compensación reactiva para el nivel de tensión 4, capacidad final de 61 a 75 MVAr | U |  |  | Compensación reactiva para el nivel de tensión 4, capacidad final de 31 a 40 MVAr
Condensadores 25 kVAr | U |  |  | Compensación reactiva para el nivel de tensión 4, capacidad final de 41 a 60 MVAr
Condensadores 50 kVAr | U |  |  | Compensación reactiva para el nivel de tensión 4, capacidad final de 61 a 75 MVAr
Conductor ACSR 477 | m |  |  | Comunicación publica conmutada
Conductor ACSR 605 | m |  |  | Conductores tipo 1 semiaislado( 3 * 1/0 AACC Aisl + 1/0 ACSR/AW-AWAC )
Conductor ACSR 795 | m |  |  | Conductores tipo 2 semiaislado( 3 * 266.8 AAAC Aisl + 1/0 ACSR/AW-AWAC )
CONDUCTORES TIPO 1 ( 3 * 1/0 AACC AISL + 1/0 ACSR/AW-AWAC ) | m |  |  | Conector
CONDUCTORES TIPO 2 ( 3 * 266.8 AAAC AISL + 1/0 ACSR/AW-AWAC ) | m |  |  | Conjunto de varillas de blindaje
Conector para varilla de cobre | U |  |  | Control de bancos de capacitores
Conectores | U |  |  | Cortacircuito - N2
Cortacircuitos de cañuela | U |  |  | Cortacircuito - N3
Cortacircuitos monopolar | U |  |  | Cortacircuitos juego - N2
Cruceta | U |  |  | Cortacircuitos juego - N3
Cuchilla de Puesta a tierra (S/E encapsuladas) | U |  |  | Cruceta madera o metálica
Cuchilla de puesta a tierra de barras (S/E encapsuladas) | U |  |  | Cuchillas de operación sin carga juego - N2
Descargador de sobretensiones | U |  |  | Cuchillas de operación sin carga juego - N3
Diagonales | U |  |  | Descargador de sobretensiones 230 kV
Diferencial de barras | U |  |  | Diagonales de madera o metalica
Dispositivo de Protección contra Sobretensiones (DPS) | U |  |  | Dispositivo de Protección contra Sobretensiones (DPS) - N2
Ducto de barras o cables llegada trafo | U |  |  | Dispositivo de Protección contra Sobretensiones (DPS) - N3
Ductos de conexión (S/E encapsuladas) | U |  |  | Dispositivo de Protección contra Sobretensiones (DPS) - N4
Encintada Cable fibra optica | U |  |  | Ducto de barras o cables llegada trafo - barra doble - sub Metalclad - N2
Equipo conexión AT | U |  |  | Ducto PVC incluidas uniones 4"
Equipo de conexión | U |  |  | Ducto PVC incluidas uniones 6"
Estructura de concreto | U |  |  | Ductos de Conexión Doble Barra Encapsulado SF6 - STN
Estructura de Concreto Autosoportada | U |  |  | Edificio de Control tipo 1
Estructura en concreto (Postes) | U |  |  | Edificio de Control tipo 2
Estructuras metálicas para pórticos (Tn.) | Ton |  |  | Edificio de Control tipo 3
Fuelles Amortiguación Vibraciones | U |  |  | Edificio de Control tipo 4
Fuelles amortiguación Vibraciones (S/E encapsuladas) | U |  |  | Empalmes - N4
Gabineta Medida | U |  |  | Empalmes Premoldeados juego - N3
Gabinete de control de Banco | U |  |  | Enlace de Comunicaciones Microondas
Gabinete Medida | U |  |  | Enlace de Comunicaciones Satelital
Gabinete protección | U |  |  | Enlace de fibra óptica
Gabinete protección de barras | U |  |  | Enlace ICCP tipo 1
Gabinete protección de reactor | U |  |  | Enlace ICCP tipo 2
Gabinete protección del Banco | U |  |  | Enlace ICCP tipo 3
Grapa | U |  |  | Enlace ICCP tipo 4
Grapada Cable fibra optica | U |  |  | Equipo de medida
Interruptor | U |  |  | Eslabónes y otros
Interruptor | U |  |  | Espárragos y/o pernos
Interruptor (S/E encapsuladas) | U |  |  | Espiga Para Extremo de Poste
Interruptor con resistencia de preinserción | U |  |  | Estructura de concreto 25 m
Juego de Cortacircuitos | U |  |  | Fibra óptica Adosada Monomodo
Juego de cuchillas para operación sin carga Nivel III (36 kV, 46 kV) | U |  |  | Fuelles Amortiguación Vibraciones - STN
Juego de pararrayos 10 kV 10kA | U |  |  | Gabinete de protección de barras - N4
Juego de pararrayos 12 kV 10kA | U |  |  | Gateway de comunicaciones
Juego de pararrayos 13,2kV 10kA | U |  |  | Grapas y otros
Juego de pararrayos 34,5 kV 10kA | U |  |  | Guardacabos
Juego de pararrayos 44kV | U |  |  | Impresora
Juego de pararrayos 7,6 kV 10kA | U |  |  | Indicador falla - N2
Juego de seccionadores Tripolar Bajo carga Nivel III (36kV) | U |  |  | Interface de Usuario (IHM)
Line post de porcelana | U |  |  | Interruptor - N2
Line post de vidrio | U |  |  | Interruptor - N3
Line post polimérico | U |  |  | Interruptor N4
Malla de puesta a tierra | U |  |  | Interruptor 230 kV - STN
Material de conexión AT | U |  |  | Interruptor 500 kV - STN
Medidor capacidad condensadores | U |  |  | Interruptor de transferencia en SF6 - N2
Módulo genérico | U |  |  | Interruptor de transferencia en SF6 con Telecomando
Módulo genérico - Línea Transformador | U |  |  | Interruptor en aire bajo carga - N2
Módulo genérico con equipo encapsulado | U |  |  | Linea subterranea N4
OPGW Cable fibra optica | m |  |  | Materiales para caja de conexión (doble)
Pararrayos | U |  |  | Materiales para caja de tiro (sencilla)
Pararrayos del neutro | U |  |  | Materiales para reconstrucción vias o andenes en concreto
Postes de concreto | U |  |  | Materiales para reconstrucción vias o andenes en pavimento
Postes de concreto 10 metros 1050 kg | U |  |  | Materiales para reposición zona verde
Postes de concreto 10 metros 510 kg | U |  |  | Metros lineales de Malla Eslabonada (cerramiento)
Postes de concreto 12 metros 1050 kg | U |  |  | Mobiliario local
Postes de concreto 12 metros 510 kg | U |  |  | Módulo encapsulado en SF6 - barra doble - N4
Postes de concreto 12 metros 750 kg | U |  |  | Módulo encapsulado en SF6 - barra sencilla - N4
Postes de concreto 8 metros 750 kg | U |  |  | Módulo encapsulado en SF6 - transformador - N3
Postes de concreto 8 metros 510 kg (tensión de rotura) | U |  |  | Módulo encapsulado en SF6 - STN
Postes de concreto 9 metros 510 kg | U |  |  | Módulo encapsulado en SF6 Linea - barra doble - N3
Postes de concreto 9 metros 750 kg | U |  |  | Módulo encapsulado en SF6 Linea - barra sencilla - N3
Postes de concreto Autosoportado 10 metros 1050 kg | U |  |  | Muerto de concreto
Postes de concreto Autosoportado 10 metros 510 kg | U |  |  | Obra Civil Caseta Control - N3
Postes de concreto Autosoportado 12 metros 1050 kg | U |  |  | Pararrayo - N2
Postes de concreto Autosoportado 12 metros 510 kg | U |  |  | Pararrayos juego - N2
Postes de concreto Autosoportado 12 metros 750 kg | U |  |  | Pararrayos juego - N3
Postes de concreto Autosoportado 8 metros 750 kg | U |  |  | Planta de Emergencia - N3
Postes de concreto Autosoportado 8 metros 510 kg | U |  |  | Planta de Emergencia - N4
Postes de concreto Autosoportado 9 metros 510 kg | U |  |  | Planta de Emergencia - STN
Postes de concreto Autosoportado 9 metros 750 kg | U |  |  | Poste de concreto de 12 m - 1050 kg
Postes de concreto Autosoportado de 14 m de 750 kg | U |  |  | Poste de concreto de 12 m - 510 kg
Postes de concreto Autosoportado de 16 m de 1050 kg | U |  |  | Poste de concreto de 12 m 750 kg
Postes de concreto con templetes 10 metros 1050 kg | U |  |  | Poste de concreto de 14 m - 1050 kg
Postes de concreto con templetes 10 metros 510 kg | U |  |  | Poste de concreto de 14 m - 750 kg
Postes de concreto con templetes 12 metros 1050 kg | U |  |  | Poste de concreto de 14 m 1350 kg
Postes de concreto con templetes 12 metros 510 kg | U |  |  | Poste de concreto de 27 m
Postes de concreto con templetes 12 metros 750 kg | U |  |  | Poste metálico 27 m
Postes de concreto con templetes 8 metros 750 kg | U
Postes de concreto con templetes 8 metros 510 kg (tensión de rotura) | U
Postes de concreto con templetes 9 metros 510 kg | U
Postes de concreto con templetes 9 metros 750 kg | U
Postes de concreto con templetes de 14 m de 750 kg | U
Postes de concreto con templetes de 16 m de 1050 kg | U
Postes de concreto de 14 m de 750 kg | U
Postes de concreto de 16 m de 1050 kg | U
Postes de concreto en H 10 metros 1050 kg | U
Postes de concreto en H 10 metros 510 kg | U
Postes de concreto en H 12 metros 1050 kg | U
Postes de concreto en H 12 metros 510 kg | U
Postes de concreto en H 12 metros 750 kg | U
Postes de concreto en H 8 metros 750 kg | U
Postes de concreto en H 8 metros 510 kg | U
Postes de concreto en H 9 metros 510 kg | U
Postes de concreto en H 9 metros 750 kg | U
Postes de concreto en H Autosoportado 8 metros 750 kg | U
Postes de concreto en H Autosoportado 10 metros 1050 kg | U
Postes de concreto en H Autosoportado 10 metros 510 kg | U
Postes de concreto en H Autosoportado 12 metros 1050 kg | U
Postes de concreto en H Autosoportado 12 metros 510 kg | U
Postes de concreto en H Autosoportado 12 metros 750 kg | U
Postes de concreto en H Autosoportado 8 metros 510 kg | U
Postes de concreto en H Autosoportado 9 metros 510 kg | U
Postes de concreto en H Autosoportado 9 metros 750 kg | U
Postes de concreto en H Autosoportado de 14 m de 750 kg | U
Postes de concreto en H Autosoportado de 16 m de 1050 kg | U
Postes de concreto en H con templetes 10 metros 1050 kg | U
Postes de concreto en H con templetes 10 metros 510 kg | U
Postes de concreto en H con templetes 12 metros 1050 kg | U
Postes de concreto en H con templetes 12 metros 510 kg | U
Postes de concreto en H con templetes 12 metros 750 kg | U
Postes de concreto en H con templetes 8 metros 750 kg | U
Postes de concreto en H con templetes 8 metros 510 kg | U
Postes de concreto en H con templetes 9 metros 510 kg | U
Postes de concreto en H con templetes 9 metros 750 kg | U
Postes de concreto en H con templetes de 14 m de 750 kg | U
Postes de concreto en H con templetes de 16 m de 1050 kg | U
Postes de concreto en H de 14 m de 750 kg | U
Postes de concreto en H de 16 m de 1050 kg | U
Postes de Fibra de Vidrio en H 10 metros 1050 kg | U
Postes de Fibra de Vidrio en H 10 metros 510 kg | U
Postes de Fibra de Vidrio en H 12 metros 1050 kg | U
Postes de Fibra de Vidrio en H 12 metros 510 kg | U
Postes de Fibra de Vidrio en H 12 metros 750 kg | U
Postes de Fibra de Vidrio en H 8 metros 750 kg | U
Postes de Fibra de Vidrio en H 8 metros 510 kg | U
Postes de Fibra de Vidrio en H 9 metros 510 kg | U
Postes de Fibra de Vidrio en H 9 metros 750 kg | U
Postes de Fibra de Vidrio en H de 14 m de 750 kg | U
Postes de Fibra de Vidrio en H de 16 m de 1050 kg | U
Postes de madera 10 metros liviano | U
Postes de madera 10 metros pesado | U
Postes de madera 12 metros liviano | U
Postes de madera 12 metros pesado | U
Postes de madera 8 metros liviano | U
Postes de madera 8 metros pesado | U
Postes de madera 9 metros liviano | U
Postes de madera 9 metros pesado | U
Postes en Fibra de Vidrio 10 metros 1050 kg | U
Postes en Fibra de Vidrio 10 metros 510 kg | U
Postes en Fibra de Vidrio 12 metros 1050 kg | U
Postes en Fibra de Vidrio 12 metros 510 kg | U
Postes en Fibra de Vidrio 12 metros 750 kg | U
Postes en Fibra de Vidrio 8 metros 750 kg | U
Postes en Fibra de Vidrio 8 metros 510 kg | U
Postes en Fibra de Vidrio 9 metros 510 kg | U
Postes en Fibra de Vidrio 9 metros 750 kg | U
Postes en Fibra de Vidrio de 14 m de 750 kg | U
Postes en Fibra de Vidrio de 16 m de 1050 kg | U
Postes metálico 10 metros 510 kg | U
Postes metálico 12 metros 1050 kg | U
Postes metálico 8 metros 750 kg | U
Postes metálico 8 metros 510 kg | U
Postes metálico 9 metros 510 kg | U
Postes metálico 9 metros 750 kg | U
Postes metálico Autosoportado 9 metros 510 kg | U
Postes metálico Autosoportado 10 metros 510 kg | U
Postes metálico Autosoportado 12 metros 1050 kg | U
Postes metálico Autosoportado 8 metros 750 kg | U
Postes metálico Autosoportado 8 metros 510 kg | U
Postes metálico Autosoportado 9 metros 750 kg | U
Postes metálico con templetes 10 metros 510 kg | U
Postes metálico con templetes 12 metros 1050 kg | U
Postes metálico con templetes 8 metros 750 kg | U
Postes metálico con templetes 8 metros 510 kg | U
Postes metálico con templetes 9 metros 510 kg | U
Postes metálico con templetes 9 metros 750 kg | U
Postes metálico en H 10 metros 510 kg | U
Postes metálico en H 12 metros 1050 kg | U
Postes metálico en H 8 metros 750 kg | U
Postes metálico en H 8 metros 510 kg | U
Postes metálico en H 9 metros 510 kg | U
Postes metálico en H 9 metros 750 kg | U
Postes metálico en H Autosoportado 9 metros 510 kg | U
Postes metálico en H Autosoportado 10 metros 510 kg | U
Postes metálico en H Autosoportado 12 metros 1050 kg | U
Postes metálico en H Autosoportado 8 metros 750 kg | U
Postes metálico en H Autosoportado 8 metros 510 kg | U
Postes metálico en H Autosoportado 9 metros 750 kg | U
Postes metálico en H con templetes 10 metros 510 kg | U
Postes metálico en H con templetes 12 metros 1050 kg | U
Postes metálico en H con templetes 8 metros 750 kg | U
Postes metálico en H con templetes 8 metros 510 kg | U
Postes metálico en H con templetes 9 metros 510 kg | U
Postes metálico en H con templetes 9 metros 750 kg | U
Postes metálicos 10 metros 1050 kg | U
Postes metálicos 12 metros 510 kg | U
Postes metálicos 12 metros 750 kg | U
Postes metálicos Autosoportado 10 metros 1050 kg | U
Postes metálicos Autosoportado 12 metros 510 kg | U
Postes metálicos Autosoportado 12 metros 750 kg | U
Postes metálicos Autosoportado de 14 m de 750 kg | U
Postes metálicos Autosoportado de 16 m de 1050 kg | U
Postes metálicos con templetes 10 metros 1050 kg | U
Postes metálicos con templetes 12 metros 510 kg | U
Postes metálicos con templetes 12 metros 750 kg | U
Postes metálicos con templetes de 14 m de 750 kg | U
Postes metálicos con templetes de 16 m de 1050 kg | U
Postes metálicos de 14 m de 750 kg | U
Postes metálicos de 16 m de 1050 kg | U
Postes metálicos en H 10 metros 1050 kg | U
Postes metálicos en H 12 metros 510 kg | U
Postes metálicos en H 12 metros 750 kg | U
Postes metálicos en H Autosoportado 10 metros 1050 kg | U
Postes metálicos en H Autosoportado 12 metros 510 kg | U
Postes metálicos en H Autosoportado 12 metros 750 kg | U
Postes metálicos en H Autosoportado de 14 m de 750 kg | U
Postes metálicos en H Autosoportado de 16 m de 1050 kg | U
Postes metálicos en H con templetes 10 metros 1050 kg | U
Postes metálicos en H con templetes 12 metros 510 kg | U
Postes metálicos en H con templetes 12 metros 750 kg | U
Postes metálicos en H con templetes de 14 m de 750 kg | U
Postes metálicos en H con templetes de 16 m de 1050 kg | U
Postes metálicos en H de 14 m de 750 kg | U
Postes metálicos en H de 16 m de 1050 kg | U
R300 Trilliza | U
Reactor de linea | U |  |  | Reconectador - N2
Reactor de neutro | U |  |  | Reconectador - N3
Reconectador | U |  |  | Referencia de Tiempo, GPS
Reconectador 15 kV 100 A monofásico + control | U |  |  | Regulador - N3
Reconectador 15 kV 200 A Trifásico + control | U |  |  | Regulador de voltaje monofásico hasta 1000 KVA - N2
Reconectador 15 kV 400 A Trifásico + control | U |  |  | Regulador de voltaje monofásico hasta 150 KVA - N2
Reconectador 15 kV 600 A Trifásico + control | U |  |  | Regulador de voltaje monofásico hasta 276 KVA - N2
Reconectador 15 kV 600 A Trifásico telecomandado | U |  |  | Regulador de voltaje monofásico hasta 50 KVA - N2
Reconectador 36 kV | U |  |  | Regulador de voltaje monofásico hasta 500 KVA - N2
Reconectador 36 kV telecomandado | U |  |  | Regulador de voltaje trifásicos de distribución - N2
Regulador 36 kV | U |  |  | Relé diferencial 87
Regulador de voltaje monofásico hasta 1000 kVA | U |  |  | SCADA tipo 1.
Regulador de voltaje monofásico hasta 150 kVA (con control) | U |  |  | SCADA tipo 2
Regulador de voltaje monofásico hasta 276 kVA (con Control) | U |  |  | SCADA tipo 3
Regulador de voltaje monofásico hasta 50 kVA (con control) | U |  |  | SCADA tipo 4
Regulador de voltaje monofásico hasta 500 kVA (con control) | U |  |  | Seccionador monopolar - N2
Seccionador | U |  |  | Seccionador monopolar - N3
Seccionador (S/E encapsuladas) | U |  |  | Seccionador trifásico - N2
Seccionador con cuchilla | U |  |  | Seccionador tripolar 230 kV - STN
Seccionador monopolar | U |  |  | Seccionador tripolar 500 kV - STN
Seccionador monopolar 14.4 kV | U |  |  | Seccionador tripolar 500 kV con cuchilla - STN
Seccionador trifásico vacío | U |  |  | Seccionador tripolar con Cuchilla de puesta a tierra N2
Seccionador Tripolar | U |  |  | Seccionador tripolar con Cuchilla de puesta a tierra N3
Seccionador Tripolar con Cuchilla de Puesta a Tierra | U |  |  | Seccionador Tripolar con Cuchilla de Puesta a Tierra N4
Seccionador-fusible | U |  |  | Seccionador tripolar N3
Seccionalizador con control inteligente, 400A | U |  |  | Seccionador Tripolar N4
Seccionalizador eléctrico, 400A | U |  |  | Seccionadores trifásico bajo carga - N2
Seccionalizador manual (seccionalizador bajo carga) 400A | U |  |  | Seccionadores trifásico bajo carga - N3
Servicios Auxiliares | U |  |  | Seccionalizador eléctrico (Motorizado) 400 A en Aceite
Servicios Auxiliares AC y DC | U |  |  | Sistema de Comunicaciones por onda portadora
Servicios auxiliares caseta control | U |  |  | Sistema de Comunicaciones tipo 1
Sistema de Gestión de Protecciones | U |  |  | Sistema de Comunicaciones tipo 2
Sistema Registro de fallas | U |  |  | Sistema de Comunicaciones tipo 3
Subestación Móvil | U |  |  | Sistema de Comunicaciones tipo 4
Swiche de Transferencia en SF6 | U |  |  | Sistema de Gestión de Distribución: DMS tipo 1
Swiche de Transferencia en SF6 telecomandado | U |  |  | Sistema de Gestión de Distribución: DMS tipo 2
Swiche interrupción en aire bajo carga | U |  |  | Sistema de Gestión de Distribución: DMS tipo 3
Tablero de control, medida y protección Línea | U |  |  | Sistema de Gestión de Distribución: DMS tipo 4
Tablero de control, medida y protección Transformador o Acople | U |  |  | Sistema de gestión de protecciones
Terminal tipo T de 600 Amp | U |  |  | Sistema de Información Geográfico: GIS tipo 1
Terminales preformadas para uso exterior 15 KV nivel II | U |  |  | Sistema de Información Geográfico: GIS tipo 2
Terminales SF6 | U |  |  | Sistema de Información Geográfico: GIS tipo 3
Tipo Pin | U |  |  | Sistema de Información Geográfico: GIS tipo 4
Torre de retención (Ton) | U |  |  | Sistema de Manejo de Energía: EMS tipo 1
Torre de suspensión (Ton) | U |  |  | Sistema de Manejo de Energía: EMS tipo 2
Torre metálica de celosía configuración triangular | U |  |  | Sistema de Manejo de Energía: EMS tipo 3
Torre metálica de celosía configuración horizontal | U |  |  | Sistema de Manejo de Energía: EMS tipo 4
Torrecilla de celosía de suspensión para 34.5 kV ó 44 kV | U |  |  | Sistema de Teleprotección
Torrecillas metálicas 10 metros 510 kg | U |  |  | Sistema Registro de fallas
Torrecillas metálicas 10 metros 750 kg | U |  |  | Sistemas de medida calidad y registro (DES-FES, PQ, KWH) tipo 1
Torrecillas metálicas 12 metros 1050 kg | U |  |  | Sistemas de medida calidad y registro (DES-FES, PQ, KWH) tipo 2
Torrecillas metálicas 12 metros 510 kg | U |  |  | Sistemas de medida calidad y registro (DES-FES, PQ, KWH) tipo 3
Torrecillas metálicas 12 metros 750 kg | U |  |  | Sistemas de medida calidad y registro (DES-FES, PQ, KWH) tipo 4
Torrecillas metálicas 8 metros 510 kg | U |  |  | Switch 16 entradas
Torrecillas metálicas 8 metros 750 kg | U |  |  | Tablero control, medida y protección Transformador o Acople - N3
Trampa de onda | U |  |  | Tablero de control medida y proteccion de linea - N3
Transformador de corriente | U |  |  | Tablero de control, medida y protección - bahía transformador
Transformador de Corriente (S/E encapsuladas) | U |  |  | Tablero de control, medida y protección Línea N2
Transformador de potencial + soporte | U |  |  | Tablero de control, medida y protección -Nivel 4
Transformador de potencial + soporte | U |  |  | Tablero Diferencial de Barras - N4
Transformador de Servicios Auxiliares | U |  |  | Tableros auxiliares - STN
Transformador de tensión | U |  |  | Tableros circuitos auxiliares N4
Transformador de tensión (S/E encapsuladas) | U |  |  | Templete 3/8" con accesorios (Conjunto)
Transformador tridevanado trifásico (OLTC) de conexión al STN, capacidad final de 21 a 40 MVA | U |  |  | Terminales SF6 - Aire - N3
Transformador tridevanado trifásico (OLTC) de conexión al STN, capacidad final de 41 a 50 MVA | U |  |  | Terminales SF6 - Aire - N4
Transformador tridevanado trifásico (OLTC) de conexión al STN, capacidad final de 51 a 60 MVA | U |  |  | Tornillo de carruaje 5/8" x 11/2"
Transformador tridevanado trifásico (OLTC) de conexión al STN, capacidad final de 61 a 90 MVA | U |  |  | Torrecilla metálica de celosia - N3
Transformador tridevanado trifásico (OLTC) de conexión al STN, capacidad final de 91 a 120 MVA | U |  |  | Transformador tridevanado trifásico (OLTC) de conexión al STN, capacidad final de 21 a 40 MVA
Transformador tridevanado trifásico (OLTC) de conexión al STN, capacidad final de hasta 20 MVA | U |  |  | Transformador tridevanado trifásico (OLTC) de conexión al STN, capacidad final de 41 a 50 MVA
Transformador tridevanado trifásico (OLTC) de conexión al STN, capacidad final de mas de 121 MVA | U |  |  | Transformador tridevanado trifásico (OLTC) de conexión al STN, capacidad final de 51 a 60 MVA
Transformador tridevanado trifásico (OLTC) de STR´s y/o SDL’s, lado de alta en el nivel 4, capacidad final de 21 a 30 MVA | U |  |  | Transformador tridevanado trifásico (OLTC) de conexión al STN, capacidad final de 61 a 90 MVA
Transformador tridevanado trifásico (OLTC) de STR´s y/o SDL’s, lado de alta en el nivel 4, capacidad final de 31 a 40 MVA | U |  |  | Transformador tridevanado trifásico (OLTC) de conexión al STN, capacidad final de 91 a 120 MVA
Transformador tridevanado trifásico (OLTC) de STR´s y/o SDL’s, lado de alta en el nivel 4, capacidad final de 41 a 50 MVA | U |  |  | Transformador tridevanado trifásico (OLTC) de conexión al STN, capacidad final de hasta 20 MVA
Transformador tridevanado trifásico (OLTC) de STR´s y/o SDL’s, lado de alta en el nivel 4, capacidad final de 51 a 60 MVA | U |  |  | Transformador tridevanado trifásico (OLTC) de conexión al STN, capacidad final de mas de 121 MVA
Transformador tridevanado trifásico (OLTC) de STR´s y/o SDL’s, lado de alta en el nivel 4, capacidad final de 6 a 10 MVA | U |  |  | Transformador tridevanado trifásico (OLTC) de STR´s y/o SDL’s, lado de alta en el nivel 4, capacidad final de 21 a 30 MVA
Transformador tridevanado trifásico (OLTC) de STR´s y/o SDL’s, lado de alta en el nivel 4, capacidad final de hasta 11 a 20 MVA | U |  |  | Transformador tridevanado trifásico (OLTC) de STR´s y/o SDL’s, lado de alta en el nivel 4, capacidad final de 31 a 40 MVA
Transformador tridevanado trifásico (OLTC) de STR´s y/o SDL’s, lado de alta en el nivel 4, capacidad final de hasta 5 MVA | U |  |  | Transformador tridevanado trifásico (OLTC) de STR´s y/o SDL’s, lado de alta en el nivel 4, capacidad final de 41 a 50 MVA
Transformador tridevanado trifásico (OLTC) de STR´s y/o SDL’s, lado de alta en el nivel 4, capacidad final mas de 60 MVA | U |  |  | Transformador tridevanado trifásico (OLTC) de STR´s y/o SDL’s, lado de alta en el nivel 4, capacidad final de 51 a 60 MVA
Transformador trifásico (NLTC) de STR's y/o SDL's, lado de alta en el nivel 3, capacidad final de 0.5 a 2.5 MVA | U |  |  | Transformador tridevanado trifásico (OLTC) de STR´s y/o SDL’s, lado de alta en el nivel 4, capacidad final de 6 a 10 MVA
Transformador trifásico (NLTC) de STR's y/o SDL's, lado de alta en el nivel 3, capacidad final de 2.6 a 6 MVA | U |  |  | Transformador tridevanado trifásico (OLTC) de STR´s y/o SDL’s, lado de alta en el nivel 4, capacidad final de hasta 11 a 20 MVA
Transformador trifásico (OLTC) de STR's y/o SDL's, lado de alta en el nivel 3, capacidad final de 11 a 15 MVA | U |  |  | Transformador tridevanado trifásico (OLTC) de STR´s y/o SDL’s, lado de alta en el nivel 4, capacidad final de hasta 5 MVA
Transformador trifásico (OLTC) de STR's y/o SDL's, lado de alta en el nivel 3, capacidad final de 16 a 20 MVA | U |  |  | Transformador tridevanado trifásico (OLTC) de STR´s y/o SDL’s, lado de alta en el nivel 4, capacidad final mas de 60 MVA
Transformador trifásico (OLTC) de STR's y/o SDL's, lado de alta en el nivel 3, capacidad final de 21 a 30 MVA | U |  |  | Transformador trifásico (NLTC) de STR's y/o SDL's, lado de alta en el nivel 3, capacidad final de 0.5 a 2.5 MVA
Transformador trifásico (OLTC) de STR's y/o SDL's, lado de alta en el nivel 3, capacidad final de 6.1 a 10 MVA | U |  |  | Transformador trifásico (NLTC) de STR's y/o SDL's, lado de alta en el nivel 3, capacidad final de 2.6 a 6 MVA
Transformador trifásico (OLTC) de STR's y/o SDL's, lado de alta en el nivel 3, capacidad final mayor a 31 MVA | U |  |  | Transformador trifásico (OLTC) de STR's y/o SDL's, lado de alta en el nivel 3, capacidad final de 11 a 15 MVA
Transformador trifásico (OLTC) de STR's y/o SDL's, lado de alta en el nivel 4 capacidad final de 5 a 10 MVA | U |  |  | Transformador trifásico (OLTC) de STR's y/o SDL's, lado de alta en el nivel 3, capacidad final de 16 a 20 MVA
Transformador trifásico (OLTC) de STR's y/o SDL's, lado de alta en el nivel 4 capacidad final de hasta 5 MVA | U |  |  | Transformador trifásico (OLTC) de STR's y/o SDL's, lado de alta en el nivel 3, capacidad final de 21 a 30 MVA
Transformador trifásico (OLTC) de STR's y/o SDL's, lado de alta en el nivel 4, capacidad final de 101 a 120 MVA | U |  |  | Transformador trifásico (OLTC) de STR's y/o SDL's, lado de alta en el nivel 3, capacidad final de 6.1 a 10 MVA
Transformador trifásico (OLTC) de STR's y/o SDL's, lado de alta en el nivel 4, capacidad final de 11 a 15 MVA | U |  |  | Transformador trifásico (OLTC) de STR's y/o SDL's, lado de alta en el nivel 3, capacidad final mayor a 31 MVA
Transformador trifásico (OLTC) de STR's y/o SDL's, lado de alta en el nivel 4, capacidad final de 16 a 20 MVA | U |  |  | Transformador trifásico (OLTC) de STR's y/o SDL's, lado de alta en el nivel 4 capacidad final de 5 a 10 MVA
Transformador trifásico (OLTC) de STR's y/o SDL's, lado de alta en el nivel 4, capacidad final de 21 a 30 MVA | U |  |  | Transformador trifásico (OLTC) de STR's y/o SDL's, lado de alta en el nivel 4 capacidad final de hasta 5 MVA
Transformador trifásico (OLTC) de STR's y/o SDL's, lado de alta en el nivel 4, capacidad final de 31 a 40 MVA | U |  |  | Transformador trifásico (OLTC) de STR's y/o SDL's, lado de alta en el nivel 4, capacidad final de 101 a 120 MVA
Transformador trifásico (OLTC) de STR's y/o SDL's, lado de alta en el nivel 4, capacidad final de 41 a 50 MVA | U |  |  | Transformador trifásico (OLTC) de STR's y/o SDL's, lado de alta en el nivel 4, capacidad final de 11 a 15 MVA
Transformador trifásico (OLTC) de STR's y/o SDL's, lado de alta en el nivel 4, capacidad final de 51 a 60 MVA | U |  |  | Transformador trifásico (OLTC) de STR's y/o SDL's, lado de alta en el nivel 4, capacidad final de 16 a 20 MVA
Transformador trifásico (OLTC) de STR's y/o SDL's, lado de alta en el nivel 4, capacidad final de 61 a 100 MVA | U |  |  | Transformador trifásico (OLTC) de STR's y/o SDL's, lado de alta en el nivel 4, capacidad final de 21 a 30 MVA
Transformador trifásico (OLTC) de STR's y/o SDL's, lado de alta en el nivel 4, capacidad final mayor a 121 MVA | U |  |  | Transformador trifásico (OLTC) de STR's y/o SDL's, lado de alta en el nivel 4, capacidad final de 31 a 40 MVA
Transformador trifásico (OLTC) de conexión al STN capacidad final de 101 a 120 MVA | U |  |  | Transformador trifásico (OLTC) de STR's y/o SDL's, lado de alta en el nivel 4, capacidad final de 41 a 50 MVA
Transformador trifásico (OLTC) de conexión al STN capacidad final de 61 a 90 MVA | U |  |  | Transformador trifásico (OLTC) de STR's y/o SDL's, lado de alta en el nivel 4, capacidad final de 51 a 60 MVA
Transformador trifásico (OLTC) de conexión al STN, capacidad final de 11 a 20 MVA | U |  |  | Transformador trifásico (OLTC) de STR's y/o SDL's, lado de alta en el nivel 4, capacidad final de 61 a 100 MVA
Transformador trifásico (OLTC) de conexión al STN, capacidad final de 121 a 150 MVA | U |  |  | Transformador trifásico (OLTC) de STR's y/o SDL's, lado de alta en el nivel 4, capacidad final mayor a 121 MVA
Transformador trifásico (OLTC) de conexión al STN, capacidad final de 151 a 180 MVA | U |  |  | Transformador de corriente - N2
Transformador trifásico (OLTC) de conexión al STN, capacidad final de 21 a 40 MVA | U |  |  | Transformador de corriente - N3
Transformador trifásico (OLTC) de conexión al STN, capacidad final de 41 a 50 MVA | U |  |  | Transformador de corriente - N4
Transformador trifásico (OLTC) de conexión al STN, capacidad final de 51 a 60 MVA | U |  |  | Transformador de corriente 500 kV - STN
Transformador trifásico (OLTC) de conexión al STN, capacidad final de 91 a 100 MVA | U |  |  | Transformador de puesta a tierra - N3
Transformador trifásico (OLTC) de conexión al STN, capacidad final de hasta 10 MVA | U |  |  | Transformador de tensión 230 kV - STN
Transformador ZIG-ZAG | U |  |  | Transformador de tensión N2
Varilla de cobre 2400mm x 5/8" | U |  |  | Transformador de tensión N3
Varilla de cobre para puesta a tierra con su conector | U |  |  | Transformador de tensión N4
Transformador seco 200 kVA N2.
Transformador trifásico (OLTC) de conexión al STN capacidad final de 101 a 120 MVA
Transformador trifásico (OLTC) de conexión al STN capacidad final de 61 a 90 MVA
Transformador trifásico (OLTC) de conexión al STN, capacidad final de 11 a 20 MVA
Transformador trifásico (OLTC) de conexión al STN, capacidad final de 121 a 150 MVA
Transformador trifásico (OLTC) de conexión al STN, capacidad final de 151 a 180 MVA
Transformador trifásico (OLTC) de conexión al STN, capacidad final de 21 a 40 MVA
Transformador trifásico (OLTC) de conexión al STN, capacidad final de 41 a 50 MVA
Transformador trifásico (OLTC) de conexión al STN, capacidad final de 51 a 60 MVA
Transformador trifásico (OLTC) de conexión al STN, capacidad final de 91 a 100 MVA
Transformador trifásico (OLTC) de conexión al STN, capacidad final de hasta 10 MVA
Transición aérea - subterránea
Transición aérea - subterránea (36kV)
Tubo de hierro galvanizado de 1/2" (3 m)
Tuerca de ojo
Unidad de Adquisición de datos
Unidad de Calidad de Potencia (PQ) CREG 024 de 2005
Unidad Terminal Remota
Varilla copperweld

## Hoja3 (hidden)
Suma de CANTIDAD | Etiquetas de columna
Etiquetas de fila | N4S1 | N4S10 | N4S11 | N4S12 | N4S13 | N4S14 | N4S15 | N4S16 | N4S17 | N4S18 | N4S19 | N4S2 | N4S20 | N4S21 | N4S22 | N4S23 | N4S24 | N4S25 | N4S26 | N4S27 | N4S28 | N4S29 | N4S3 | N4S30 | N4S31 | N4S32 | N4S33 | N4S34 | N4S35 | N4S36 | N4S37 | N4S38 | N4S39 | N4S4 | N4S40 | N4S41 | N4S42 | N4S43 | N4S44 | N4S45 | N4S46 | N4S47 | N4S48 | N4S5 | N4S6 | N4S7 | N4S8 | N4S9 | Total general
Acero Estructural (kg) | 3623.5 | 4973.5 | 3999.5 | 3999.5 | 2232.5 | 0 | 2232.5 | 0 | 1073 |  |  | 1391 | 4850 | 7275 | 7275 | 9700 | 10525 | 21685 | 29785 | 34935 | 11795 | 24860 | 3999.5 | 34865 | 42555 | 10525 | 21685 | 29785 | 36205 | 13735 | 16310 | 21050 | 7650 | 1767 | 9180 | [6 empty] | 752 |  | 5386.5 | 2519 | 3999.5 | 1767 | 4973.5 | 454919
Cables modulo | [41 empty] | 1 | [6 empty] | 1
Cables módulo | 1 | 1 | 1 | 1 | 1 | 1 | 1 | 1 | 1 | 1 |  | 1 | [10 empty] | 1 | [10 empty] | 1 | [9 empty] | 1 | 1 | 1 | 1 | 1 | 18
Campo genérico móvil encapsulado | [40 empty] | 1 | [7 empty] | 1
Dispositivo de Protección contra Sobretensiones (DPS) | 3 | 3 | 3 | 3 | 3 | 3 | 3 | 3 |  |  |  | 3 | [10 empty] | 3 | [10 empty] | 3 | [9 empty] | 3 | 3 | 3 | 3 | 3 | 48
Impresora | [39 empty] | 1 | [8 empty] | 1
Interruptor | 1 | 1.5 | 1 | 1 |  |  |  |  | 1 |  |  | 1 | [10 empty] | 1 | [10 empty] | 1 | [9 empty] | 1 | 1 | 1 | 1 | 1.5 | 14
Material conexión A.T. anillo (Global) Tipo 2 | [32 empty] | 1 | [15 empty] | 1
Material conexión A.T. anillo (Global) Tipo 3 | [34 empty] | 1 | [13 empty] | 1
Material conexión A.T. Conf. con 2 barras módulo de transformador (Global) | [7 empty] | 1 | [40 empty] | 1
Material conexión A.T. para módulo de acople, transferencia o secc. (Global) | [8 empty] | 1 | [39 empty] | 1
Material conexión A.T. para barra doble (Global) Tipo 1 | [16 empty] | 1 | [31 empty] | 1
Material conexión A.T. para barra doble (Global) Tipo 2 | [17 empty] | 1 | [30 empty] | 1
Material conexión A.T. para barra doble (Global) Tipo 3 | [18 empty] | 1 | [29 empty] | 1
Material conexión A.T. para barra doble (Global) Tipo 4 | [19 empty] | 1 | [28 empty] | 1
Material conexión A.T. para barra doble by pass (Global) Tipo 1 | [20 empty] | 1 | [27 empty] | 1
Material conexión A.T. para barra doble by pass (Global) Tipo 2 | [21 empty] | 1 | [26 empty] | 1
Material conexión A.T. para barra doble by pass (Global) Tipo 3 | [23 empty] | 1 | [24 empty] | 1
Material conexión A.T. para barra doble by pass (Global) Tipo 4 | [24 empty] | 1 | [23 empty] | 1
Material conexión A.T. para barra ppal y trans (Global) Tipo 1 | [25 empty] | 1 | [22 empty] | 1
Material conexión A.T. para barra ppal y trans (Global) Tipo 2 | [26 empty] | 1 | [21 empty] | 1
Material conexión A.T. para barra ppal y trans (Global) Tipo 3 | [27 empty] | 1 | [20 empty] | 1
Material conexión A.T. para barra ppal y trans (Global) Tipo 4 | [28 empty] | 1 | [19 empty] | 1
Material conexión A.T. para barra sencilla (Global) Tipo 1 | [12 empty] | 1 | [35 empty] | 1
Material conexión A.T. para barra sencilla (Global) Tipo 2 | [13 empty] | 1 | [34 empty] | 1
Material conexión A.T. para barra sencilla (Global) Tipo 3 | [14 empty] | 1 | [33 empty] | 1
Material conexión A.T. para barra sencilla (Global) Tipo 4 | [15 empty] | 1 | [32 empty] | 1
Material conexión A.T. para barra sencilla módulo de línea (Global) |  |  |  |  | 1 | [43 empty] | 1
Material conexión A.T. para barra sencilla módulo de transformador (Global) | [5 empty] | 1 | [5 empty] | 1 | [36 empty] | 2
Material conexión A.T. para barra sencillamódulo de línea (Global) | 1 | [47 empty] | 1
Material conexión A.T. para conf con 2 barras módulo de línea (Global) | [6 empty] | 1 | [15 empty] | 1 | [22 empty] | 1 |  |  | 3
Material conexión A.T. para conf con 2 barras módulo de transformador (Global) | [44 empty] | 1 |  | 1 |  | 2
Material conexión A.T. para int y medio (Global) Tipo 2 | [29 empty] | 1 | [18 empty] | 1
Material conexión A.T. para int y medio (Global) Tipo 3 | [30 empty] | 1 | [17 empty] | 1
Material conexión A.T. para int y medio (Global) Tipo 4 | [31 empty] | 1 | [16 empty] | 1
Material conexión A.T. para interruptor y medio o anillo módulo de línea (Global) |  |  | 1 | [44 empty] | 1 | 2
Material conexión A.T. para interruptor y medio o anillo módulo de transformador (Global) |  | 1 |  | 1 | [44 empty] | 2
Material de conexión AT | [33 empty] | 1 | [9 empty] | 1 |  |  |  |  | 2
Mobiliario local | [39 empty] | 1 | [8 empty] | 1
Módulo genérico |  |  |  |  | 1 | 1 | 1 | 1 |  | 1 | [38 empty] | 5
Obra civil casa de control (m2) | [42 empty] | 1 | [5 empty] | 1
Obras civiles Módulo Común (m2) | [35 empty] | 1260 | 3110 | 4820 | 5960 | [9 empty] | 15150
Red Lan - Sistema distribuido | [39 empty] | 1 | [8 empty] | 1
Referencia de Tiempo, GPS | [39 empty] | 1 | [8 empty] | 1
Seccionador con cuchilla | [47 empty] | 1 | 1
Seccionador Tripolar | 1 | [40 empty] | 1 | [6 empty] | 2
Seccionador Tripolar |  | 4 | 2 | 3 |  |  |  |  | 2 |  |  | 2 | [10 empty] | 2 | [10 empty] | 3 | [9 empty] | 4 | 5 | 2 | 3 | 3 | 35
Seccionador Tripolar con Cuchilla de Puesta a Tierra | 1 |  | 1 | [8 empty] | 0 | [10 empty] | 1 | [20 empty] | 1 |  | 1 |  |  | 5
Servicios Auxiliares | [35 empty] | 1 | 1 | 1 | 1 | [9 empty] | 4
Sistema de Comunicaciones Público-conmutada | [39 empty] | 1 | [8 empty] | 1
Sistema de Gestión de Protecciones | [39 empty] | 1 | [8 empty] | 1
Tablero de control, medida y protección | 1 | 1 | 1 | 1 | 1 | 1 | 1 | 1 | 1 | 1 |  | 1 | [10 empty] | 1 | [10 empty] | 1 | [9 empty] | 1 | 1 | 1 | 1 | 1 | 18
Tablero Diferencial de Barras (Una zona) | [10 empty] | 1 | [37 empty] | 1
Terminales SF6 - Aire |  |  |  |  | 3 | 3 | 3 | 3 | [40 empty] | 12
Transformador de corriente | 3 | 4.5 | 3 | 3 | [7 empty] | 3 | [10 empty] | 3 | [10 empty] | 3 | [9 empty] | 3 | 3 | 3 | 3 | 4.5 | 39
Transformador de corriente 1600 A | [8 empty] | 3 | [39 empty] | 3
Total general | 3635.5 | 4989.5 | 4012.5 | 4012.5 | 2242.5 | 10 | 2242.5 | 10 | 1082 | 3 | 1 | 1403 | 4851 | 7276 | 7276 | 9701 | 10526 | 21686 | 29786 | 34936 | 11796 | 24861 | 4012.5 | 34866 | 42556 | 10526 | 21686 | 29786 | 36206 | 13736 | 16311 | 21051 | 7651 | 1780 | 9181 | 1261 | 3111 | 4821 | 5961 | 6 | 1 | 754 | 1 | 5401.5 | 2534 | 4012.5 | 1780 | 4989.5 | 470321

## Monje LN 4 (2) (hidden)
ANÁLISIS DE PRECIOS UNITARIOS CÁLCULO DEL FACTOR DE INSTALACIÓN PARA LAS U. C. MONTAJE, PRUEBA, PUESTA EN SERVICIO LÍNEAS NIVEL DE TENSIÓN 4
APU | ITEM | EQUIPO | MATERIALES DE OBRA | MANO DE OBRA | TOTAL
1 | MONTAJE POSTE DE CONCRETO 25 m | 151500 | 0 | 62828.1233 | 214328.1233
2 | MONTAJE POSTES METÁLICO 27 m | 0 | 0 | 0 | 0
|  | ANÁLISIS DE PRECIOS UNITARIOS | [5 empty] | ANÁLISIS DE PRECIOS UNITARIOS |  |  |  |  | ANÁLISIS DE PRECIOS UNITARIOS |  |  |  |  | ANÁLISIS DE PRECIOS UNITARIOS |  |  |  |  | ANÁLISIS DE PRECIOS UNITARIOS | [7 empty] | ANÁLISIS DE PRECIOS UNITARIOS
APU. | 1 | FECHA: | Diciembre de 2.006 |  |  | APU. | 2 | FECHA: | Diciembre de 2.006 |  | APU. | 3 | FECHA: | Diciembre de 2.006 |  | APU. | 4 | FECHA: | Diciembre de 2.006 |  | APU. | 5 | FECHA: | Diciembre de 2.006 |  | APU. |  |  |  | 5 | FECHA: | Diciembre de 2.006
ÍTEM: |  |  | UNIDAD: | UN |  | ÍTEM: |  |  | UNIDAD: | UN | ÍTEM: |  |  | UNIDAD: | Ton | ÍTEM: |  |  | UNIDAD: | Ton | ÍTEM: |  |  | UNIDAD: | Ton
MONTAJE POSTE DE CONCRETO 25 m |  | Incluye hincada y plomada |  |  |  | MONTAJE POSTES METÁLICO 27 m |  |  |  |  | MONTAJE ESTRUCTURA SUSPENSIÓN |  |  |  |  | MONTAJE ESTRUCTURA RETENCIÓN |  |  |  |  | INSTALACIÓN COMPLETA DE CABLE CONDUCTOR ACSR HASTA 477 MCM |  |  |  |  | ITEM : | DESCRIPCION: | Instalación completa de cable conductor ACSR hasta 477 mcm
I. EQUIPO | [5 empty] | I. EQUIPO |  |  |  |  | I. EQUIPO |  |  |  |  | I. EQUIPO |  |  |  |  | I. EQUIPO
DESCRIPCIÓN | TARIFA DÍA | RENDIM. | VALOR UNI. | VALOR PARCIAL |  | DESCRIPCIÓN | TARIFA DÍA | RENDIM. | VALOR UNI. | VALOR PARCIAL | DESCRIPCIÓN | TARIFA DÍA | RENDIM. | VALOR UNI. | VALOR PARCIAL | DESCRIPCIÓN | TARIFA DÍA | RENDIM. | VALOR UNI. | VALOR PARCIAL | DESCRIPCIÓN | TARIFA DÍA | RENDIM. | CANTIDAD | VALOR PARCIAL | 1.- EQUIPOS Y TRANSPORTES | [5 empty] | UNIDAD | m
Equipos/Herramientas | 2762.875 | 2.7146 | 7500 |  |  | Equipos/Herramientas | 2762.875 | 2.7146 | 7500 |  | Equipos/Herramientas | 2762.875 | 27.1456 | 75000 |  | Equipos/Herramientas | 2762.875 | 27.1456 | 75000 |  | Equipos/Herramientas | 2762.875 | 0.087572 | 1 |  | Descripción |  | Unidad | Cantidad | Valor Alq | Rendim. | Vr. Unit.
Camion grua mecanica. | 350000 | 0.41143 | 144000 |  |  | Camion grua mecanica. | 350000 | 0.41143 | 144000 |  | Camion grua mecanica. | 350000 | 0.82286 | 288000 |  | Camion grua mecanica. | 350000 | 0.82286 | 288000 |  | Camion grua mecanica. | 350000 | 0.0013714 | 1 |  | Equipos/Herramientas |  | Dia | 1 | 2762.875 | 0.087572 | 241.95
[11 empty] | Camion de 3 Ton | 155259.315 | 0.93502 | 145170 |  | Camion de 3 Ton | 155259.315 | 0.93502 | 145170 |  | Camion de 3 Ton | 155259.315 | 0.00066555 | 1 |  | Camion grua mecanica. |  | Dia | 1 | 350000 | 0.0013714 | 480
[21 empty] | Equipo tendido y tensionado | 120000 | 0.0016667 | 1 |  | Camion de 3 Ton |  | Hora | 1 | 155259.315 | 0.00066555 | 103.3333
|  |  | Subtotal | 151500 |  |  |  |  | Subtotal | 151500 |  |  |  | Subtotal | 508170 |  |  |  | Subtotal | 508170 |  |  |  | Subtotal | 1025 | Equipo tendido y tensionado |  | Dia | 1 | 120000 | 0.0016667 | 200
II. MATERIALES DE OBRA | [5 empty] | II. MATERIALES DE OBRA |  |  |  |  | II. MATERIALES DE OBRA |  |  |  |  | II. MATERIALES DE OBRA |  |  |  |  | II. MATERIALES DE OBRA
DESCRIPCIÓN | UNIDAD | CANTIDAD | VALOR UNI. | VALOR PARCIAL |  | DESCRIPCIÓN | UNIDAD | CANTIDAD | VALOR UNI. | VALOR PARCIAL | DESCRIPCIÓN | UNIDAD | CANTIDAD | VALOR UNI. | VALOR PARCIAL | DESCRIPCIÓN | UNIDAD | CANTIDAD | VALOR UNI. | VALOR PARCIAL | DESCRIPCIÓN | UNIDAD | CANTIDAD | VALOR UNI. | VALOR PARCIAL | [6 empty] | Sub-total | 1025
2.- MATERIALES
[26 empty] | Descripción |  |  | Unidad | Valor | Cant. | Vr. Unit.
0
0
0
|  |  | Subtotal | 0 |  |  |  |  | Subtotal | 0 |  |  |  | Subtotal | 0 |  |  |  | Subtotal | 0 |  |  |  | Subtotal | 0
III. MANO DE OBRA | [5 empty] | III. MANO DE OBRA |  |  |  |  | III. MANO DE OBRA |  |  |  |  | III. MANO DE OBRA |  |  |  |  | III. MANO DE OBRA
DESCRIPCIÓN | TARIFA DÍA | RENDIM. | VALOR UNI. | VALOR PARCIAL |  | DESCRIPCIÓN | TARIFA DÍA | RENDIM. | VALOR UNI. | VALOR PARCIAL | DESCRIPCIÓN | TARIFA DÍA | RENDIM. | VALOR UNI. | VALOR PARCIAL | DESCRIPCIÓN | TARIFA DÍA | RENDIM. | VALOR UNI. | VALOR PARCIAL | DESCRIPCIÓN | TARIFA DÍA | RENDIM. | CANTIDAD | VALOR PARCIAL
Liniero | 55257.5 | 0.48104 | 26581.1267 |  |  | Liniero | 55257.5 | 0.48104 | 26581.1267 |  | Capataz | 151958.125 | 0.3721 | 56544 |  | Capataz | 151958.125 | 0.3721 | 56544 |  | Capataz | 2762.875 | 0.056849 | 1 | [7 empty] | Sub-total | 0
Ayudante | 36247.5386 | 0.99999 | 36246.9967 |  |  | Ayudante | 36247.5386 | 0.99999 | 36246.9967 |  | Liniero | 55257.5 | 8.7248 | 482112 |  | Liniero | 55257.5 | 8.7248 | 482112 |  | Liniero | 350000 | 0.0019131 | 1 |  | 3.- MANO DE OBRA
[11 empty] | Ayudante | 36247.5386 | 7.5171 | 272476.8 |  | Ayudante | 36247.5386 | 7.5171 | 272476.8 |  | Ayudante | 155259.315 | 0.0024375 | 1 |  | Trabajador | Cantidad | Salario |  | Total | Rendim. | Valor
|  |  | Subtotal | 62828.1233 | [9 empty] | Subtotal | 811132.8 |  |  |  | Subtotal | 811132.8 |  |  |  | Subtotal | 1205 | Capataz | 1 | 2762.875 |  | 157.0667 | 0.056849 | 157.0667
|  | Total Costo Directo |  | 214328.1233 |  |  |  |  | Subtotal | 62828.1233 |  |  | Total Costo Directo |  | 1319302.8 |  |  | Total Costo Directo |  | 1319302.8 |  |  | Total Costo Directo |  | 2230 | Liniero | 1 | 350000 |  | 669.6 | 0.0019131 | 669.6
[8 empty] | Total Costo Directo |  | 214328.1233 | [15 empty] | Ayudante | 1 | 155259.315 |  | 378.44 | 0.0024375 | 378.44
[32 empty] | Sub-total | 1205
[30 empty] | TOTAL COSTO DIRECTO |  |  | 2230
|  | ANÁLISIS DE PRECIOS UNITARIOS | [5 empty] | ANÁLISIS DE PRECIOS UNITARIOS |  |  |  |  | ANÁLISIS DE PRECIOS UNITARIOS |  |  |  |  | ANÁLISIS DE PRECIOS UNITARIOS |  |  |  |  | ANÁLISIS DE PRECIOS UNITARIOS
APU. | 6 | FECHA: | Diciembre de 2.006 |  |  | APU. | 7 | FECHA: | Diciembre de 2.006 |  | APU. | 8 | FECHA: | Diciembre de 2.006 |  | APU. | 9 | FECHA: | Diciembre de 2.006 |  | APU. | 10 | FECHA: | Diciembre de 2.006
ÍTEM: |  |  | UNIDAD: | Ton |  | ÍTEM: |  |  | UNIDAD: | Ton | ÍTEM: |  |  | UNIDAD: | Ton | ÍTEM: |  |  | UNIDAD: | Ton | ÍTEM: |  |  | UNIDAD: | Ton
INSTALACIÓN COMPLETA DE CABLE CONDUCTOR ACSR MAYOR A 477 MCM | [5 empty] | MONTAJE EMPALME PARA CABLE CONDUCTOR ACSR CUALQUIER CALIBRE |  |  |  |  | INSTALACIÓN COMPLETA DE CABLE DE GUARDA |  |  |  |  | INSTALACIÓN COMPLETA DE CABLE AISLADO SUBMARINO |  |  |  |  | MONTAJE E INSTALACIÓN DE CADENA DE AISLADORES |  |  |  |  | ANÁLISIS DE PRECIOS UNITARIOS CÁLCULO DEL FACTOR DE INSTALACIÓN PARA LAS U. C. MONTAJE, PRUEBA, PUESTA EN SERVICIO LÍNEAS NIVEL DE TENSIÓN 4
I. EQUIPO | [5 empty] | I. EQUIPO |  |  |  |  | I. EQUIPO |  |  |  |  | I. EQUIPO |  |  |  |  | I. EQUIPO
DESCRIPCIÓN | TARIFA DÍA | RENDIM. | CANTIDAD | VALOR PARCIAL |  | DESCRIPCIÓN | TARIFA DÍA | RENDIM. | CANTIDAD | VALOR PARCIAL | DESCRIPCIÓN | TARIFA DÍA | RENDIM. | CANTIDAD | VALOR PARCIAL | DESCRIPCIÓN | TARIFA DÍA | RENDIM. | CANTIDAD | VALOR PARCIAL | DESCRIPCIÓN | TARIFA DÍA | RENDIM. | CANTIDAD | VALOR PARCIAL | [5 empty] | ANÁLISIS DE PRECIOS UNITARIOS
Equipos/Herramientas | 2762.875 | 0.13136 | 1 |  |  | Equipos/Herramientas | 2762.875 | 2.9191 | 1 |  | Camion de 3 Ton | 155259.315 | 0.0011688 | 1 |  | Lancha | 1451700 | 80 | 1 |  | Camion de 3 Ton | 155259.315 | 0.12808 | 1 |  | APU. |  |  |  | 6 | FECHA: | Diciembre de 2.006
Camion grua mecanica. | 350000 | 0.0020571 | 1 |  |  | Camion grua mecanica. | 350000 | 0.0098413 | 1 |  | Camion grua mecanica. | 350000 | 0.0010286 | 1 |  | Lancha Grúa | 2880000 | 80 | 1 |  | Equipos/Herramientas | 2762.875 | 3.074 | 1
Camion de 3 Ton | 155259.315 | 0.00099833 | 1 |  |  | Ponchadora | 40000 | 0.055556 | 1 |  | Equipos/Herramientas | 2762.875 | 0.02805 | 1 |  | Equipos/Herramientas | 2762.875 | 1.3663 | 1 | [6 empty] | ITEM : | DESCRIPCION: | Instalación completa de cable conductor ACSR mayor a 477 mcm
Equipo tendido y tensionado | 120000 | 0.0025 | 1 | [7 empty] | Equipo tendido y tensionado | 120000 | 0.00125 | 1 |  | Equipo tendido y tensionado | 520000 | 0.0125 | 1
|  |  | Subtotal | 1538 |  |  |  |  | Subtotal | 13732 |  |  |  | Subtotal | 769 |  |  |  | Subtotal | 64421 |  |  |  | Subtotal | 28379 | 1.- EQUIPOS Y TRANSPORTES | [5 empty] | UNIDAD | m
II. MATERIALES DE OBRA | [5 empty] | II. MATERIALES DE OBRA |  |  |  |  | II. MATERIALES DE OBRA |  |  |  |  | II. MATERIALES DE OBRA |  |  |  |  | II. MATERIALES DE OBRA |  |  |  |  | Descripción |  | Unidad | Cantidad | Valor Alq | Rendim. | Vr. Unit.
DESCRIPCIÓN | UNIDAD | CANTIDAD | VALOR UNI. | VALOR PARCIAL |  | DESCRIPCIÓN | UNIDAD | CANTIDAD | VALOR UNI. | VALOR PARCIAL | DESCRIPCIÓN | UNIDAD | CANTIDAD | VALOR UNI. | VALOR PARCIAL | DESCRIPCIÓN | UNIDAD | CANTIDAD | VALOR UNI. | VALOR PARCIAL | DESCRIPCIÓN | UNIDAD | CANTIDAD | VALOR UNI. | VALOR PARCIAL | Equipos/Herramientas |  | Dia | 1 | 2762.875 | 0.13136 | 362.925
[26 empty] | Camion grua mecanica. |  | Dia | 1 | 350000 | 0.0020571 | 720
[26 empty] | Camion de 3 Ton |  | Dia | 1 | 155259.315 | 0.00099833 | 155
[26 empty] | Equipo tendido y tensionado |  | Dia | 1 | 120000 | 0.0025 | 300
[32 empty] | Sub-total | 1538
2.- MATERIALES
[26 empty] | Descripción |  |  | Unidad | Valor | Cant. | Vr. Unit.
0
0
|  |  | Subtotal | 0 |  |  |  |  | Subtotal | 0 |  |  |  | Subtotal | 0 |  |  |  | Subtotal | 0 |  |  |  | Subtotal | 0 | [6 empty] | 0
III. MANO DE OBRA | [5 empty] | III. MANO DE OBRA |  |  |  |  | III. MANO DE OBRA |  |  |  |  | III. MANO DE OBRA |  |  |  |  | III. MANO DE OBRA
DESCRIPCIÓN | TARIFA DÍA | RENDIM. | CANTIDAD | VALOR PARCIAL |  | DESCRIPCIÓN | TARIFA DÍA | RENDIM. | CANTIDAD | VALOR PARCIAL | DESCRIPCIÓN | TARIFA DÍA | RENDIM. | CANTIDAD | VALOR PARCIAL | DESCRIPCIÓN | TARIFA DÍA | RENDIM. | CANTIDAD | VALOR PARCIAL | DESCRIPCIÓN | TARIFA DÍA | RENDIM. | CANTIDAD | VALOR PARCIAL
Capataz | 151958.125 | 0.0015504 | 1 |  |  | Capataz | 151958.125 | 0.034454 | 1 |  | Capataz | 151958.125 | 0.00077521 | 1 |  | Capataz | 151958.125 | 0.023256 | 1 |  | Capataz | 151958.125 | 0.084955 | 1 | 12909.589
Liniero | 55257.5 | 0.018177 | 1 |  |  | Liniero | 55257.5 | 0.24236 | 3 |  | Liniero | 55257.5 | 0.0090884 | 1 |  | Liniero | 55257.5 | 0.092457 | 1 |  | Liniero | 55257.5 | 0.1992 | 3 | 11007.1233
Ayudante | 36247.5386 | 0.015661 | 1 |  |  | Ayudante | 36247.5386 | 0.069603 | 1 |  | Ayudante | 36247.5386 | 0.0078303 | 1 |  | Buzo | 150660 | 0.06 | 3 |  | Ayudante | 36247.5386 | 0.17162 | 1 | 6220.9315
|  |  | Subtotal | 1808 |  |  |  |  | Subtotal | 21150 |  |  |  | Subtotal | 904 |  |  |  | Subtotal | 17683 |  |  |  | Subtotal | 30138
|  | Total Costo Directo |  | 3346 |  |  |  | Total Costo Directo |  | 34882 |  |  | Total Costo Directo |  | 1673 |  |  | Total Costo Directo |  | 82104 |  |  | Total Costo Directo |  | 58517
[32 empty] | Sub-total | 0
3.- MANO DE OBRA
[26 empty] | Trabajador | Cantidad | Salario |  | Total | Rendim. | Valor
|  | ANÁLISIS DE PRECIOS UNITARIOS | [5 empty] | ANÁLISIS DE PRECIOS UNITARIOS | [17 empty] | Capataz | 1 | 151958.125 |  | 235.6 | 0.0015504 | 235.6
APU. | 11 | FECHA: | Diciembre de 2.006 |  |  | APU. | 12 | FECHA: | Diciembre de 2.006 | [16 empty] | Liniero | 1 | 55257.5 |  | 1004.4 | 0.018177 | 1004.4
ÍTEM: |  |  | UNIDAD: | Ton |  | ÍTEM: |  |  | UNIDAD: | Ton | [15 empty] | Ayudante | 1 | 36247.5386 |  | 567.66 | 0.015661 | 567.66
MONTAJE E INSTALACIÓN DE MATERIALES PARA PUESTA A TIERRA | [5 empty] | MONTAJE E INSTALACIÓN DE MATERIALES PARA TEMPLETE | [25 empty] | Sub-total | 1808
I. EQUIPO | [5 empty] | I. EQUIPO | [23 empty] | TOTAL COSTO DIRECTO |  |  | 3346
DESCRIPCIÓN | TARIFA DÍA | RENDIM. | CANTIDAD | VALOR PARCIAL |  | DESCRIPCIÓN | TARIFA DÍA | RENDIM. | CANTIDAD | VALOR PARCIAL
Camion de 3 Ton | 155259.315 | 0.10389 | 1 |  |  | Camion de 3 Ton | 155259.315 | 0.23375 | 1
Equipos/Herramientas | 2762.875 | 2.4934 | 1 |  |  | Equipos/Herramientas | 2762.875 | 5.6101 | 1 | [16 empty] | ANÁLISIS DE PRECIOS UNITARIOS CÁLCULO DEL FACTOR DE INSTALACIÓN PARA LAS U. C. MONTAJE, PRUEBA, PUESTA EN SERVICIO LÍNEAS NIVEL DE TENSIÓN 4
[23 empty] | ANÁLISIS DE PRECIOS UNITARIOS | [7 empty] | ANÁLISIS DE PRECIOS UNITARIOS
|  |  | Subtotal | 23019 |  |  |  |  | Subtotal | 51793 | [10 empty] | APU. | 7 | FECHA: | Diciembre de 2.006 |  | APU. |  |  |  | 7 | FECHA: | Diciembre de 2.006
II. MATERIALES DE OBRA | [5 empty] | II. MATERIALES DE OBRA | [14 empty] | ÍTEM: |  |  | UNIDAD: | Ton
DESCRIPCIÓN | UNIDAD | CANTIDAD | VALOR UNI. | VALOR PARCIAL |  | DESCRIPCIÓN | UNIDAD | CANTIDAD | VALOR UNI. | VALOR PARCIAL | [10 empty] | MONTAJE EMPALME PARA CABLE CONDUCTOR ACSR CUALQUIER CALIBRE |  |  |  |  | ITEM : | DESCRIPCION: | Montaje empalme para cable conductor ACSR cualquier calibre
I. EQUIPO
[21 empty] | DESCRIPCIÓN | TARIFA DÍA | RENDIM. | CANTIDAD | VALOR PARCIAL | 1.- EQUIPOS Y TRANSPORTES | [5 empty] | UNIDAD | UN
[21 empty] | Equipos/Herramientas | 2762.875 | 2.9191 | 1 |  | Descripción |  | Unidad | Cantidad | Valor Alq | Rendim. | Vr. Unit.
[21 empty] | Camion grua mecanica. | 350000 | 0.0098413 | 1 |  | Equipos/Herramientas |  | Dia | 1 | 2762.875 | 2.9191 | 8065
[21 empty] | Ponchadora | 40000 | 0.055556 | 1 |  | Camion grua mecanica. |  | Dia | 1 | 350000 | 0.0098413 | 3444.4444
[26 empty] | Ponchadora |  | Dia | 1 | 40000 | 0.055556 | 2222.2222
[24 empty] | Subtotal | 13732
[21 empty] | II. MATERIALES DE OBRA | [10 empty] | Sub-total | 13732
[21 empty] | DESCRIPCIÓN | UNIDAD | CANTIDAD | VALOR UNI. | VALOR PARCIAL | 2.- MATERIALES
|  |  | Subtotal | 0 |  |  |  |  | Subtotal | 0 | [15 empty] | Descripción |  |  | Unidad | Valor | Cant. | Vr. Unit.
III. MANO DE OBRA | [5 empty] | III. MANO DE OBRA
DESCRIPCIÓN | TARIFA DÍA | RENDIM. | CANTIDAD | VALOR PARCIAL |  | DESCRIPCIÓN | TARIFA DÍA | RENDIM. | CANTIDAD | VALOR PARCIAL
Capataz | 151958.125 | 0.13782 | 1 | 20942.2222 |  | Capataz | 151958.125 | 0.15504 | 1 | 23560
Liniero | 55257.5 | 0.31915 | 3 | 17635.5556 |  | Liniero | 55257.5 | 0.35905 | 3 | 19840
Ayudante | 36247.5386 | 0.27841 | 1 | 10091.7333 |  | Ayudante | 36247.5386 | 0.31321 | 1 | 11353.2
|  |  | Subtotal | 48670 |  |  |  |  | Subtotal | 54753
|  | Total Costo Directo |  | 71689 |  |  |  | Total Costo Directo |  | 106546
[24 empty] | Subtotal | 0
III. MANO DE OBRA
[21 empty] | DESCRIPCIÓN | TARIFA DÍA | RENDIM. | CANTIDAD | VALOR PARCIAL | [6 empty] | Sub-total | 0
[21 empty] | Capataz | 151958.125 | 0.034454 | 1
[21 empty] | Liniero | 55257.5 | 0.24236 | 3 |  | Trabajador | Cantidad | Salario | Fact. Prest. | Total | Rendim. | Valor
[21 empty] | Ayudante | 36247.5386 | 0.069603 | 1 |  | Capataz | 1 | 151958.125 |  | 5235.5556 | 0.034454 | 5235.5556
[24 empty] | Subtotal | 21150 | Liniero | 3 | 55257.5 |  | 13392 | 0.24236 | 13392
[23 empty] | Total Costo Directo |  | 34882 | Ayudante | 1 | 36247.5386 |  | 2522.9333 | 0.069603 | 2522.9333
[32 empty] | Sub-total | 21150
[30 empty] | TOTAL COSTO DIRECTO |  |  | 34882
ANÁLISIS DE PRECIOS UNITARIOS CÁLCULO DEL FACTOR DE INSTALACIÓN PARA LAS U. C. MONTAJE, PRUEBA, PUESTA EN SERVICIO LÍNEAS NIVEL DE TENSIÓN 4
[23 empty] | ANÁLISIS DE PRECIOS UNITARIOS | [7 empty] | ANÁLISIS DE PRECIOS UNITARIOS
[21 empty] | APU. | 8 | FECHA: | Diciembre de 2.006 |  | APU. |  |  |  | 8 | FECHA: | Diciembre de 2.006
[21 empty] | ÍTEM: |  |  | UNIDAD: | Ton
[21 empty] | INSTALACIÓN COMPLETA DE CABLE DE GUARDA |  |  |  |  | ITEM : | DESCRIPCION: | Instalación completa de cable de guarda
I. EQUIPO
[21 empty] | DESCRIPCIÓN | TARIFA DÍA | RENDIM. | CANTIDAD | VALOR PARCIAL | 1.- EQUIPOS Y TRANSPORTES | [5 empty] | UNIDAD | m
[21 empty] | Camion de 3 Ton | 155259.315 | 0.0011688 | 1 |  | Descripción |  | Unidad | Cantidad | Valor Alq | Rendim. | Vr. Unit.
[21 empty] | Camion grua mecanica. | 350000 | 0.0010286 | 1 |  | Camion de 3 Ton |  | Dia | 1 | 155259.315 | 0.0011688 | 181.4625
[21 empty] | Equipos/Herramientas | 2762.875 | 0.02805 | 1 |  | Camion grua mecanica. |  | Dia | 1 | 350000 | 0.0010286 | 360
[21 empty] | Equipo tendido y tensionado | 120000 | 0.00125 | 1 |  | Equipos/Herramientas |  | Dia | 1 | 2762.875 | 0.02805 | 77.5
[24 empty] | Subtotal | 769 | Equipo tendido y tensionado |  | Dia | 1 | 120000 | 0.00125 | 150
II. MATERIALES DE OBRA
[21 empty] | DESCRIPCIÓN | UNIDAD | CANTIDAD | VALOR UNI. | VALOR PARCIAL | [6 empty] | Sub-total | 769
2.- MATERIALES
[26 empty] | Descripción |  |  | Unidad | Valor | Cant. | Vr. Unit.
0
0
0
[24 empty] | Subtotal | 0
III. MANO DE OBRA
[21 empty] | DESCRIPCIÓN | TARIFA DÍA | RENDIM. | CANTIDAD | VALOR PARCIAL
[21 empty] | Capataz | 151958.125 | 0.00077521 | 1 | [7 empty] | Sub-total | 0
[21 empty] | Liniero | 55257.5 | 0.0090884 | 1 |  | 3.- MANO DE OBRA
[21 empty] | Ayudante | 36247.5386 | 0.0078303 | 1 |  | Trabajador | Cantidad | Salario | Fact. Prest. | Total | Rendim. | Valor
[24 empty] | Subtotal | 904 | Capataz | 1 | 151958.125 | 1 | 151958.125 | 0.00077521 | 117.8
[23 empty] | Total Costo Directo |  | 1673 | Liniero | 1 | 55257.5 | 1 | 55257.5 | 0.0090884 | 502.2
[26 empty] | Ayudante | 1 | 36247.5386 | 1 | 36247.5386 | 0.0078303 | 283.83
[32 empty] | Sub-total | 904
[30 empty] | TOTAL COSTO DIRECTO |  |  | 1673
ANÁLISIS DE PRECIOS UNITARIOS CÁLCULO DEL FACTOR DE INSTALACIÓN PARA LAS U. C. MONTAJE, PRUEBA, PUESTA EN SERVICIO LÍNEAS NIVEL DE TENSIÓN 4
[23 empty] | ANÁLISIS DE PRECIOS UNITARIOS | [7 empty] | ANÁLISIS DE PRECIOS UNITARIOS
[21 empty] | APU. | 9 | FECHA: | Diciembre de 2.006 |  | APU. |  |  |  | 9 | FECHA: | Diciembre de 2.006
[21 empty] | ÍTEM: |  |  | UNIDAD: | Ton
[21 empty] | INSTALACIÓN COMPLETA DE CABLE AISLADO SUBMARINO |  |  |  |  | ITEM : | DESCRIPCION: | Instalación completa de cable aislado submarino
I. EQUIPO
[21 empty] | DESCRIPCIÓN | TARIFA DÍA | RENDIM. | CANTIDAD | VALOR PARCIAL | 1.- EQUIPOS Y TRANSPORTES | [5 empty] | UNIDAD | m
[21 empty] | Lancha | 1451700 | 80 | 1 |  | Descripción |  | Unidad | Cantidad | Valor Alq | Rendim. | Vr. Unit.
[21 empty] | Lancha Grúa | 2880000 | 80 | 1 |  | Lancha |  | Dia | 1 | 1451700 | 80 | 18146.25
[21 empty] | Equipos/Herramientas | 2762.875 | 1.3663 | 1 |  | Lancha Grúa |  | Dia | 1 | 2880000 | 80 | 36000
[21 empty] | Equipo tendido y tensionado | 520000 | 0.0125 | 1 |  | Equipos/Herramientas |  | Dia | 1 | 2762.875 | 1.3663 | 3775
[24 empty] | Subtotal | 64421 | Equipo tendido y tensionado |  | Dia | 1 | 520000 | 0.0125 | 6500
II. MATERIALES DE OBRA
[21 empty] | DESCRIPCIÓN | UNIDAD | CANTIDAD | VALOR UNI. | VALOR PARCIAL | [6 empty] | Sub-total | 64421
2.- MATERIALES
[26 empty] | Descripción |  |  | Unidad | Valor | Cant. | Vr. Unit.
0
0
0
[24 empty] | Subtotal | 0
III. MANO DE OBRA
[21 empty] | DESCRIPCIÓN | TARIFA DÍA | RENDIM. | CANTIDAD | VALOR PARCIAL
[21 empty] | Capataz | 151958.125 | 0.023256 | 1 | 3534 | [6 empty] | Sub-total | 0
[21 empty] | Liniero | 55257.5 | 0.092457 | 1 | 5108.94 | 3.- MANO DE OBRA
[21 empty] | Buzo | 150660 | 0.06 | 3 | 43390.08 | Trabajador | Cantidad | Salario | Fact. Prest. | Total | Rendim. | Valor
[24 empty] | Subtotal | 17683 | Capataz | 1 | 151958.125 | 1 | 151958.125 | 0.023256 | 3534
[23 empty] | Total Costo Directo |  | 82104 | Liniero | 1 | 55257.5 | 1 | 55257.5 | 0.092457 | 5108.94
[26 empty] | Buzo | 3 | 150660 | 1.6 | 723168 | 0.06 | 9039.6
[32 empty] | Sub-total | 17683
[30 empty] | TOTAL COSTO DIRECTO |  |  | 82104
ANÁLISIS DE PRECIOS UNITARIOS CÁLCULO DEL FACTOR DE INSTALACIÓN PARA LAS U. C. MONTAJE, PRUEBA, PUESTA EN SERVICIO LÍNEAS NIVEL DE TENSIÓN 4
[23 empty] | ANÁLISIS DE PRECIOS UNITARIOS | [7 empty] | ANÁLISIS DE PRECIOS UNITARIOS
[21 empty] | APU. | 10 | FECHA: | Diciembre de 2.006 |  | APU. |  |  |  | 10 | FECHA: | Diciembre de 2.006
[21 empty] | ÍTEM: |  |  | UNIDAD: | Ton
[21 empty] | MONTAJE E INSTALACIÓN DE CADENA DE AISLADORES |  |  |  |  | ITEM : | DESCRIPCION: | Montaje e instalación de cadena de aisladores
I. EQUIPO
[21 empty] | DESCRIPCIÓN | TARIFA DÍA | RENDIM. | CANTIDAD | VALOR PARCIAL | 1.- EQUIPOS Y TRANSPORTES | [5 empty] | UNIDAD | UN
[21 empty] | Camion de 3 Ton | 155259.315 | 0.12808 | 1 |  | Descripción |  | Unidad | Cantidad | Valor Alq | Rendim. | Vr. Unit.
[21 empty] | Equipos/Herramientas | 2762.875 | 3.074 | 1 |  | Camion de 3 Ton |  | Dia | 1 | 155259.315 | 0.12808 | 19886.3014
[26 empty] | Equipos/Herramientas |  | Dia | 1 | 2762.875 | 3.074 | 8493.1507
[24 empty] | Subtotal | 28379
[21 empty] | II. MATERIALES DE OBRA | [10 empty] | Sub-total | 28379
[21 empty] | DESCRIPCIÓN | UNIDAD | CANTIDAD | VALOR UNI. | VALOR PARCIAL | 2.- MATERIALES
[26 empty] | Descripción |  |  | Unidad | Valor | Cant. | Vr. Unit.
[24 empty] | Subtotal | 0
III. MANO DE OBRA
[21 empty] | DESCRIPCIÓN | TARIFA DÍA | RENDIM. | CANTIDAD | VALOR PARCIAL | [6 empty] | Sub-total | 0
[21 empty] | Capataz | 151958.125 | 0.084955 | 1 | 12909.589
[21 empty] | Liniero | 55257.5 | 0.1992 | 3 | 11007.1233 | Trabajador | Cantidad | Salario |  | Total | Rendim. | Valor
[21 empty] | Ayudante | 36247.5386 | 0.17162 | 1 | 6220.9315 | Capataz | 1 | 151958.125 |  | 12909.589 | 0.084955 | 12909.589
[24 empty] | Subtotal | 30138 | Liniero | 3 | 55257.5 |  | 11007.1233 | 0.1992 | 11007.1233
[23 empty] | Total Costo Directo |  | 58517 | Ayudante | 1 | 36247.5386 |  | 6220.9315 | 0.17162 | 6220.9315
[32 empty] | Sub-total | 30138
[30 empty] | TOTAL COSTO DIRECTO |  |  | 58517
ANÁLISIS DE PRECIOS UNITARIOS CÁLCULO DEL FACTOR DE INSTALACIÓN PARA LAS U. C. MONTAJE, PRUEBA, PUESTA EN SERVICIO LÍNEAS NIVEL DE TENSIÓN 4
[23 empty] | ANÁLISIS DE PRECIOS UNITARIOS | [7 empty] | ANÁLISIS DE PRECIOS UNITARIOS
[21 empty] | APU. | 11 | FECHA: | Diciembre de 2.006 |  | APU. |  |  |  | 11 | FECHA: | Diciembre de 2.006
[21 empty] | ÍTEM: |  |  | UNIDAD: | Ton
[21 empty] | MONTAJE E INSTALACIÓN DE MATERIALES PARA PUESTA A TIERRA |  |  |  |  | ITEM : | DESCRIPCION: | Montaje e instalación de materiales para Puesta a Tierra
I. EQUIPO
[21 empty] | DESCRIPCIÓN | TARIFA DÍA | RENDIM. | CANTIDAD | VALOR PARCIAL | 1.- EQUIPOS Y TRANSPORTES | [5 empty] | UNIDAD | UN
[21 empty] | Camion de 3 Ton | 155259.315 | 0.10389 | 1 |  | Descripción |  | Unidad | Cantidad | Valor Alq | Rendim. | Vr. Unit.
[21 empty] | Equipos/Herramientas | 2762.875 | 2.4934 | 1 |  | Camion de 3 Ton |  | Dia | 1 | 155259.315 | 0.10389 | 16130
[26 empty] | Equipos/Herramientas |  | Dia | 1 | 2762.875 | 2.4934 | 6888.8889
[24 empty] | Subtotal | 23019
[21 empty] | II. MATERIALES DE OBRA | [10 empty] | Sub-total | 23019
[21 empty] | DESCRIPCIÓN | UNIDAD | CANTIDAD | VALOR UNI. | VALOR PARCIAL | 2.- MATERIALES
[26 empty] | Descripción |  |  | Unidad | Valor | Cant. | Vr. Unit.
[24 empty] | Subtotal | 0
III. MANO DE OBRA
[21 empty] | DESCRIPCIÓN | TARIFA DÍA | RENDIM. | CANTIDAD | VALOR PARCIAL | [6 empty] | Sub-total | 0
[21 empty] | Capataz | 151958.125 | 0.13782 | 1 | 20942.2222
[21 empty] | Liniero | 55257.5 | 0.31915 | 3 | 17635.5556 | Trabajador | Cantidad | Salario |  | Total | Rendim. | Valor
[21 empty] | Ayudante | 36247.5386 | 0.27841 | 1 | 10091.7333 | Capataz | 1 | 151958.125 |  | 20942.2222 | 0.13782 | 20942.2222
[24 empty] | Subtotal | 48670 | Liniero | 3 | 55257.5 |  | 17635.5556 | 0.31915 | 17635.5556
[23 empty] | Total Costo Directo |  | 71689 | Ayudante | 1 | 36247.5386 |  | 10091.7333 | 0.27841 | 10091.7333
[32 empty] | Sub-total | 48670
[30 empty] | TOTAL COSTO DIRECTO |  |  | 71689
ANÁLISIS DE PRECIOS UNITARIOS CÁLCULO DEL FACTOR DE INSTALACIÓN PARA LAS U. C. MONTAJE, PRUEBA, PUESTA EN SERVICIO LÍNEAS NIVEL DE TENSIÓN 4
[23 empty] | ANÁLISIS DE PRECIOS UNITARIOS | [7 empty] | ANÁLISIS DE PRECIOS UNITARIOS
[21 empty] | APU. | 12 | FECHA: | Diciembre de 2.006 |  | APU. |  |  |  | 12 | FECHA: | Diciembre de 2.006
[21 empty] | ÍTEM: |  |  | UNIDAD: | Ton
[21 empty] | MONTAJE E INSTALACIÓN DE MATERIALES PARA TEMPLETE |  |  |  |  | ITEM : | DESCRIPCION: | Montaje e instalación de materiales para Templete
I. EQUIPO
[21 empty] | DESCRIPCIÓN | TARIFA DÍA | RENDIM. | CANTIDAD | VALOR PARCIAL | 1.- EQUIPOS Y TRANSPORTES | [5 empty] | UNIDAD | UN
[21 empty] | Camion de 3 Ton | 155259.315 | 0.23375 | 1 |  | Descripción |  | Unidad | Cantidad | Valor Alq | Rendim. | Vr. Unit.
[21 empty] | Equipos/Herramientas | 2762.875 | 5.6101 | 1 |  | Camion de 3 Ton |  | Dia | 1 | 155259.315 | 0.23375 | 36292.5
[26 empty] | Equipos/Herramientas |  | Dia | 1 | 2762.875 | 5.6101 | 15500
[24 empty] | Subtotal | 51793
[21 empty] | II. MATERIALES DE OBRA | [10 empty] | Sub-total | 51793
[21 empty] | DESCRIPCIÓN | UNIDAD | CANTIDAD | VALOR UNI. | VALOR PARCIAL | 2.- MATERIALES
[26 empty] | Descripción |  |  | Unidad | Valor | Cant. | Vr. Unit.
[24 empty] | Subtotal | 0
III. MANO DE OBRA
[21 empty] | DESCRIPCIÓN | TARIFA DÍA | RENDIM. | CANTIDAD | VALOR PARCIAL | [6 empty] | Sub-total | 0
[21 empty] | Capataz | 151958.125 | 0.15504 | 1 | 23560
[21 empty] | Liniero | 55257.5 | 0.35905 | 3 | 19840 | Trabajador | Cantidad | Salario |  | Total | Rendim. | Valor
[21 empty] | Ayudante | 36247.5386 | 0.31321 | 1 | 11353.2 | Capataz | 1 | 151958.125 |  | 23560 | 0.15504 | 23560
[24 empty] | Subtotal | 54753 | Liniero | 3 | 55257.5 |  | 19840 | 0.35905 | 19840
[23 empty] | Total Costo Directo |  | 106546 | Ayudante | 1 | 36247.5386 |  | 11353.2 | 0.31321 | 11353.2
[32 empty] | Sub-total | 54753
[30 empty] | TOTAL COSTO DIRECTO |  |  | 106546
Note on T83: catalina.garces: Considerar el factor prestacional 1,6
Note on Z198: catalina.garces: Considerar factor prestacional de 1,6

## Equipos
EQUIPOS

## UC_EQUIPOS
ANÁLISIS DE PRECIOS UNITARIOS
UNIDADES CONSTRUCTIVAS EQUIPOS
COSTO TOTAL
Precios (COP Dic 17)
UC | DESCRIPCION | DDP | OBRA CIVIL | MONTAJE | INGENIERIA | INTERVENTORIA | ADMINISTRACIÓN EJECUCIÓN | SUBTOTAL | INSPECCIÓN | COSTOS FINANCIEROS | TOTAL (COP Dic 17)
N2EQ1 | BARRAJE DE DERIVACIÓN SUBTERRÁNEO - N2 | 2700962.2297 |  | 242027.3074 | 60216.4065 | 102958.5958 | 24350.2252 | 3130514.7646 | 2059.1719 | 66335.6079 | 3198909.5444
N2EQ2 | CAJA DE MANIOBRA - N2 | 20868987.3469 |  | 175147.7307 | 60216.4065 | 102958.5958 | 24350.2252 | 21231660.3052 | 2059.1719 | 449898.8819 | 21683618.3589
N2EQ3 | CONTROL DE BANCOS DE CAPACITORES | 41463619.8603 |  | 1581148.8862 | 184905.158 | 204709.3137 | 68975.0304 | 43503358.2486 | 4094.1863 | 921836.1613 | 44429288.5962
N2EQ4 | BANCO DE CONDENSADORES MONTAJE EN POSTE 150KVAR | 8935902.9013 |  | 454015.6042 | 184905.158 | 204709.3137 | 68975.0304 | 9848508.0075 | 4094.1863 | 208689.8847 | 10061292.0785
N2EQ5 | BANCO DE CONDENSADORES MONTAJE EN POSTE 300KVAR | 17871805.8025 |  | 454015.6042 | 184905.158 | 204709.3137 | 68975.0304 | 18784410.9088 | 4094.1863 | 398041.6672 | 19186546.7622
N2EQ6 | BANCO DE CONDENSADORES MONTAJE EN POSTE 450KVAR | 26807708.7038 |  | 454015.6042 | 184905.158 | 204709.3137 | 68975.0304 | 27720313.8101 | 4094.1863 | 587393.4496 | 28311801.446
N2EQ7 | BANCO DE CONDENSADORES MONTAJE EN POSTE 600KVAR | 35743611.6051 |  | 454015.6042 | 184905.158 | 204709.3137 | 68975.0304 | 36656216.7113 | 4094.1863 | 776745.2321 | 37437056.1297
N2EQ8 | BANCO DE CONDENSADORES MONTAJE EN POSTE 900KVAR | 53615417.4076 |  | 454015.6042 | 184905.158 | 204709.3137 | 68975.0304 | 54528022.5139 | 4094.1863 | 1155448.7971 | 55687565.4972
N2EQ9 | CORTACIRCUITOS MONOPOLAR - N2 | 109503.9404 |  | 175147.7307 | 60216.4065 | 102958.5958 | 24350.2252 | 472176.8987 | 2059.1719 | 10005.4285 | 484241.4991
N2EQ10 | EQUIPO DE MEDIDA - N2 | 637461.9386 |  | 175147.7307 | 60216.4065 | 102958.5958 | 24350.2252 | 1000134.8969 | 2059.1719 | 21192.8585 | 1023386.9272
N2EQ11 | INDICADOR FALLA - N2 | 689546.2336 |  | 221976.7404 | 60216.4065 | 102958.5958 | 24350.2252 | 1099048.2015 | 2059.1719 | 23288.8314 | 1124396.2048
N2EQ12 | JUEGO CORTACIRCUITOS - N2 | 482159.6477 |  | 230312.5542 | 184905.158 | 204709.3137 | 68975.0304 | 1171061.704 | 4094.1863 | 24814.7975 | 1199970.6877
N2EQ13 | JUEGO CUCHILLAS DE OPERACIÓN SIN CARGA - N2 | 289200.643 |  | 230312.5542 | 184905.158 | 204709.3137 | 68975.0304 | 978102.6992 | 4094.1863 | 20725.9962 | 1002922.8817
N2EQ14 | PARARRAYO - N2 | 107493.9212 |  | 175147.7307 | 60216.4065 | 102958.5958 | 24350.2252 | 470166.8794 | 2059.1719 | 9962.8362 | 482188.8875
N2EQ15 | JUEGO PARARRAYOS - N2 | 249228.3416 |  | 230312.5542 | 184905.158 | 204709.3137 | 68975.0304 | 938130.3979 | 4094.1863 | 19878.9831 | 962103.5673
N2EQ16 | JUEGO DE SECCIONADORES TRIPOLAR BAJO CARGA - N2 | 25769329.5717 |  | 740393.8172 | 266779.8292 | 414144.9837 | 104031.7355 | 27294679.9373 | 8282.8997 | 578374.2679 | 27881337.1048
N2EQ18 | REGULADOR DE VOLTAJE TRIFÁSICOS DE DISTRIBUCIÓN - N2 | 191539540.6484 |  | 1165784.3548 | 99239.6809 | 105733.6163 | 52630.7292 | 192962929.0296 | 2114.6723 | 4088884.4661 | 197053928.1681
N2EQ19 | REGULADOR DE VOLTAJE MONOFÁSICO HASTA 50 KVA - N2 | 29487433.4652 |  | 740393.8172 | 266779.8292 | 414144.9837 | 104031.7355 | 31012783.8308 | 8282.8997 | 657160.8894 | 31678227.6199
N2EQ20 | REGULADOR DE VOLTAJE MONOFÁSICO HASTA 150 KVA - N2 | 36693925.8714 |  | 740393.8172 | 266779.8292 | 414144.9837 | 104031.7355 | 38219276.237 | 8282.8997 | 809866.4635 | 39037425.6002
N2EQ21 | REGULADOR DE VOLTAJE MONOFÁSICO HASTA 276 KVA - N2 | 46379857.272 |  | 740393.8172 | 266779.8292 | 414144.9837 | 104031.7355 | 47905207.6376 | 8282.8997 | 1015111.3498 | 48928601.8871
N2EQ22 | REGULADOR DE VOLTAJE MONOFÁSICO HASTA 500 KVA - N2 | 75744811.3599 |  | 740393.8172 | 266779.8292 | 414144.9837 | 104031.7355 | 77270161.7255 | 8282.8997 | 1637354.727 | 78915799.3521
N2EQ23 | REGULADOR DE VOLTAJE MONOFÁSICO HASTA 1000 KVA - N2 | 118022393.3839 |  | 740393.8172 | 266779.8292 | 414144.9837 | 104031.7355 | 119547743.7494 | 8282.8997 | 2533216.6901 | 122089243.3392
N2EQ24 | SECCIONADOR MONOPOLAR - N2 | 276600.5933 |  | 175147.7307 | 60216.4065 | 102958.5958 | 24350.2252 | 639273.5515 | 2059.1719 | 13546.2066 | 654878.93
N2EQ25 | SECCIONADOR TRIFÁSICO VACÍO - N2 | 344665.7401 |  | 230312.5542 | 184905.158 | 204709.3137 | 68975.0304 | 1033567.7963 | 4094.1863 | 21901.3016 | 1059563.2842
N2EQ26 | SECCIONALIZADOR CON CONTROL INTELIGENTE, 400A - N2 | 22652116.4473 |  | 740393.8172 | 266779.8292 | 414144.9837 | 104031.7355 | 24177466.8129 | 8282.8997 | 512320.5218 | 24698070.2343
N2EQ27 | SECCIONALIZADOR ELÉCTRICO EN SF6, 400 A -N2 | 18876763.7061 |  | 740393.8172 | 266779.8292 | 414144.9837 | 104031.7355 | 20402114.0716 | 8282.8997 | 432320.7972 | 20842717.7685
N2EQ28 | SECCIONALIZADOR MOTORIZADO - N2 | 22652116.4473 |  | 227087.0213 | 266779.8292 | 414144.9837 | 104031.7355 | 23664160.017 | 8282.8997 | 501443.5508 | 24173886.4674
N2EQ29 | SECCIONALIZADOR MANUAL (BAJO CARGA), 400 A - N2 | 18876763.7061 |  | 227087.0213 | 266779.8292 | 414144.9837 | 104031.7355 | 19888807.2758 | 8282.8997 | 421443.8262 | 20318534.0016
N2EQ30 | INTERRUPTOR EN AIRE BAJO CARGA - N2 | 8689217.5412 |  | 1165784.3548 | 99239.6809 | 105733.6163 | 52630.7292 | 10112605.9224 | 2114.6723 | 214286.1195 | 10329006.7142
N2EQ31 | TRANSICIÓN AÉREA - SUBTERRÁNEA - N2 | 801831.3477 |  | 242027.3074 | 60216.4065 | 102958.5958 | 24350.2252 | 1231383.8826 | 2059.1719 | 26093.0245 | 1259536.079
N2EQ34 | UNIDAD DE CALIDAD DE POTENCIA (PQ) CREG 024 DE 2005 | 21768448.4305 |  | 1185262.6942 | 184905.158 | 234242.9277 | 68975.0304 | 23441834.2408 | 4684.8586 | 496732.4676 | 23943251.5669
N2EQ35 | RECONECTADOR - N2 | 42923917.7033 |  | 740393.8172 | 266779.8292 | 414144.9837 | 104031.7355 | 44449268.0689 | 8282.8997 | 941879.9904 | 45399430.959
N2EQ36 | INTERRUPTOR DE TRANSFERENCIA EN SF6 - N2 | 65181497.6398 |  | 1165784.3548 | 99239.6809 | 105733.6163 | 52630.7292 | 66604886.0211 | 2114.6723 | 1411357.5348 | 68018358.2282
N2EQ37 | TRANSFORMADOR DE PUESTA A TIERRA | 132287273.1399 | 4416910.1693 | 648502.2793 | 99239.6809 | 105733.6163 | 52630.7292 | 137610289.6148 | 2114.6723 | 2915962.0369 | 140528366.324
N2EQ38 | TRANSFORMADOR DE TENSIÓN - N2 | 4968006.9501 |  | 298140.7339 | 60216.4065 | 102958.5958 | 24350.2252 | 5453672.9115 | 2059.1719 | 115563.329 | 5571295.4124
N2EQ39 | TRANSFORMADOR DE TENSIÓN (Pedestal) - N2 | 4968006.9501 | 1587264.0614 | 158152.2426 | 99239.6809 | 105733.6163 | 52630.7292 | 6971027.2806 | 2114.6723 | 147716.0681 | 7120858.021
N2EQ40 | TRANSFORMADOR DE CORRIENTE - N2 | 3007893.9104 |  | 298140.7339 | 60216.4065 | 102958.5958 | 24350.2252 | 3493559.8717 | 2059.1719 | 74028.5337 | 3569647.5773
N3EQ1 | EQUIPO DE MEDIDA - N3 | 637461.9386 |  | 221976.7404 | 60216.4065 | 102958.5958 | 24350.2252 | 1046963.9065 | 2059.1719 | 22185.1652 | 1071208.2436
N3EQ2 | JUEGO CUCHILLAS DE OPERACIÓN SIN CARGA - N3 | 792942.0428 |  | 292604.5962 | 184905.158 | 204709.3137 | 68975.0304 | 1544136.1411 | 4094.1863 | 32720.2448 | 1580950.5722
N3EQ3 | JUEGO PARARRAYOS - N3 | 596262.8477 |  | 292604.5962 | 184905.158 | 204709.3137 | 68975.0304 | 1347456.9459 | 4094.1863 | 28552.6127 | 1380103.7449
N3EQ4 | JUEGO DE SECCIONADORES TRIPOLAR BAJO CARGA - N3 | 28159262.1951 |  | 953106.649 | 184905.158 | 204709.3137 | 68975.0304 | 29570958.3462 | 4094.1863 | 626608.6074 | 30201661.1398
N3EQ5 | RECONECTADOR - N3 | 57712591.1924 |  | 953106.649 | 307376.81 | 393139.3174 | 138527.1578 | 59504741.1266 | 7862.7863 | 1260905.4645 | 60773509.3774
N3EQ6 | REGULADOR - N3 | 204631176.017 |  | 953106.649 | 307376.81 | 393139.3174 | 138527.1578 | 206423325.9511 | 7862.7863 | 4374110.2769 | 210805299.0144
N3EQ7 | SECCIONALIZADOR MANUAL BAJO CARGA - N3 | 22652116.4473 |  | 953106.649 | 307376.81 | 393139.3174 | 138527.1578 | 24444266.3814 | 7862.7863 | 517974.0046 | 24970103.1724
N3EQ8 | SECCIONALIZADOR ELÉCTRICO (MOTORIZADO) - N3 | 22652116.4473 |  | 953106.649 | 307376.81 | 393139.3174 | 138527.1578 | 24444266.3814 | 7862.7863 | 517974.0046 | 24970103.1724
N3EQ9 | TRANSICIÓN AÉREA - SUBTERRÁNEA - N3 | 2055878.1079 |  | 242027.3074 | 60216.4065 | 102958.5958 | 24350.2252 | 2485430.6429 | 2059.1719 | 52666.2753 | 2540156.0901
N3EQ10 | TRANSFORMADOR DE PUESTA A TIERRA | 132287273.1399 | 4416910.1693 | 648502.2793 | 99239.6809 | 105733.6163 | 52630.7292 | 137610289.6148 | 2114.6723 | 2915962.0369 | 140528366.324
N3EQ11 | TRANSFORMADOR DE TENSIÓN - N3 | 5303164.5622 |  | 292604.5962 | 60216.4065 | 102958.5958 | 24350.2252 | 5783294.3859 | 2059.1719 | 122548.008 | 5907901.5659
N3EQ14 | UNIDAD DE CALIDAD DE POTENCIA (PQ) CREG 024 DE 2005 | 21768448.4305 |  | 1185262.6942 | 184905.158 | 234242.9277 | 68975.0304 | 23441834.2408 | 4684.8586 | 496732.4676 | 23943251.5669
N3EQ22 | JUEGO CORTACIRCUITOS - N3 | 902613.4859 |  | 292604.5962 | 184905.158 | 204709.3137 | 68975.0304 | 1653807.5841 | 4094.1863 | 35044.1827 | 1692945.9531
N3EQ23 | JUEGO PARARRAYOS (44 kV) - N3 | 2253873.0697 |  | 292604.5962 | 184905.158 | 204709.3137 | 68975.0304 | 3005067.1679 | 4094.1863 | 63677.3733 | 3072838.7275
N3EQ24 | TRANSICIÓN AÉREA - SUBTERRÁNEA (44 kV) - N3 | 2672641.5403 |  | 242027.3074 | 60216.4065 | 102958.5958 | 24350.2252 | 3102194.0752 | 2059.1719 | 65735.4925 | 3169988.7396
N3EQ25 | INDICADOR FALLA SUBTERRANEO - N3 | 3118161.3183 |  | 221976.7404 | 60216.4065 | 102958.5958 | 24350.2252 | 3527663.2861 | 2059.1719 | 74751.185 | 3604473.6431
N3EQ26 | TRANSFORMADOR DE TENSIÓN (Pedestal) - N3 | 5303164.5622 | 2436073.5609 | 384191.8766 | 128573.3671 | 142019.9344 | 60335.9692 | 8454359.2705 | 2840.3987 | 179147.8729 | 8636347.5422
N3EQ27 | TRANSFORMADOR DE CORRIENTE - N3 | 6142230.9876 |  | 292604.5962 | 60216.4065 | 102958.5958 | 24350.2252 | 6622360.8113 | 2059.1719 | 140327.8256 | 6764747.8088
N4EQ2 | TRANSFORMADOR DE TENSIÓN - N4 | 29723389.0186 | 2209631.7204 | 648502.2793 | 207205.4838 | 279573.4274 | 105296.6522 | 33173598.5818 | 5591.4685 | 702948.5539 | 33882138.6043
N4EQ4 | UNIDAD DE CALIDAD DE POTENCIA (PQ) CREG 024 DE 2005 | 21768448.4305 |  | 1185262.6942 | 184905.158 | 234242.9277 | 68975.0304 | 23441834.2408 | 4684.8586 | 496732.4676 | 23943251.5669
N5EQ1 | TRANSFORMADOR DE TENSIÓN - 230 kV | 33170203.0498 | 4583015.378 | 1280926.2587 | 290938.2149 | 370345.2717 | 171809.1265 | 39867237.2997 | 7406.9054 | 844786.7584 | 40719430.9635
N6EQ1 | TRANSFORMADOR DE TENSIÓN - 500 kV | 65928072.2644 | 5826199.6707 | 2542962.5048 | 409207.6324 | 496698.6516 | 257325.1649 | 75460465.8888 | 9933.973 | 1599007.2722 | 77069407.1341
Menú

## DDP EQ
ANÁLISIS DE PRECIOS UNITARIOS
UNIDADES CONSTRUCTIVAS EQUIPOS
COSTO DDP
Precios (COP Dic 17)
Nivel de tensión | UC | DESCRIPCION | DDP (COP Dic 17)
N2 | N2EQ1 | BARRAJE DE DERIVACIÓN SUBTERRÁNEO - N2 | 2700962.2297
| N2EQ2 | CAJA DE MANIOBRA - N2 | 20868987.3469
| N2EQ3 | CONTROL DE BANCOS DE CAPACITORES | 41463619.8603
| N2EQ4 | BANCO DE CONDENSADORES MONTAJE EN POSTE 150KVAR | 8935902.9013
| N2EQ5 | BANCO DE CONDENSADORES MONTAJE EN POSTE 300KVAR | 17871805.8025
| N2EQ6 | BANCO DE CONDENSADORES MONTAJE EN POSTE 450KVAR | 26807708.7038
| N2EQ7 | BANCO DE CONDENSADORES MONTAJE EN POSTE 600KVAR | 35743611.6051
| N2EQ8 | BANCO DE CONDENSADORES MONTAJE EN POSTE 900KVAR | 53615417.4076
| N2EQ9 | CORTACIRCUITOS MONOPOLAR - N2 | 109503.9404
| N2EQ10 | EQUIPO DE MEDIDA - N2 | 637461.9386
| N2EQ11 | INDICADOR FALLA - N2 | 689546.2336
| N2EQ12 | JUEGO CORTACIRCUITOS - N2 | 482159.6477
| N2EQ13 | JUEGO CUCHILLAS DE OPERACIÓN SIN CARGA - N2 | 289200.643
| N2EQ14 | PARARRAYO - N2 | 107493.9212
| N2EQ15 | JUEGO PARARRAYOS - N2 | 249228.3416
| N2EQ16 | JUEGO DE SECCIONADORES TRIPOLAR BAJO CARGA - N2 | 25769329.5717
| N2EQ18 | REGULADOR DE VOLTAJE TRIFÁSICOS DE DISTRIBUCIÓN - N2 | 191539540.6484
| N2EQ19 | REGULADOR DE VOLTAJE MONOFÁSICO HASTA 50 KVA - N2 | 29487433.4652
| N2EQ20 | REGULADOR DE VOLTAJE MONOFÁSICO HASTA 150 KVA - N2 | 36693925.8714
| N2EQ21 | REGULADOR DE VOLTAJE MONOFÁSICO HASTA 276 KVA - N2 | 46379857.272
| N2EQ22 | REGULADOR DE VOLTAJE MONOFÁSICO HASTA 500 KVA - N2 | 75744811.3599
| N2EQ23 | REGULADOR DE VOLTAJE MONOFÁSICO HASTA 1000 KVA - N2 | 118022393.3839
| N2EQ24 | SECCIONADOR MONOPOLAR - N2 | 276600.5933
| N2EQ25 | SECCIONADOR TRIFÁSICO VACÍO - N2 | 344665.7401
| N2EQ26 | SECCIONALIZADOR CON CONTROL INTELIGENTE, 400A - N2 | 22652116.4473
| N2EQ27 | SECCIONALIZADOR ELÉCTRICO EN SF6, 400 A -N2 | 18876763.7061
| N2EQ28 | SECCIONALIZADOR MOTORIZADO - N2 | 22652116.4473
| N2EQ29 | SECCIONALIZADOR MANUAL (BAJO CARGA), 400 A - N2 | 18876763.7061
| N2EQ30 | INTERRUPTOR EN AIRE BAJO CARGA - N2 | 8689217.5412
| N2EQ31 | TRANSICIÓN AÉREA - SUBTERRÁNEA - N2 | 801831.3477
| N2EQ34 | UNIDAD DE CALIDAD DE POTENCIA (PQ) CREG 024 DE 2005 | 21768448.4305
| N2EQ35 | RECONECTADOR - N2 | 42923917.7033
| N2EQ36 | INTERRUPTOR DE TRANSFERENCIA EN SF6 - N2 | 65181497.6398
| N2EQ37 | TRANSFORMADOR DE PUESTA A TIERRA | 132287273.1399
| N2EQ38 | TRANSFORMADOR DE TENSIÓN - N2 | 4968006.9501
| N2EQ39 | TRANSFORMADOR DE TENSIÓN (Pedestal) - N2 | 4968006.9501
| N2EQ40 | TRANSFORMADOR DE CORRIENTE - N2 | 3007893.9104
N3 | N3EQ1 | EQUIPO DE MEDIDA - N3 | 637461.9386
| N3EQ2 | JUEGO CUCHILLAS DE OPERACIÓN SIN CARGA - N3 | 792942.0428
| N3EQ3 | JUEGO PARARRAYOS - N3 | 596262.8477
| N3EQ4 | JUEGO DE SECCIONADORES TRIPOLAR BAJO CARGA - N3 | 28159262.1951
| N3EQ5 | RECONECTADOR - N3 | 57712591.1924
| N3EQ6 | REGULADOR - N3 | 204631176.017
| N3EQ7 | SECCIONALIZADOR MANUAL BAJO CARGA - N3 | 22652116.4473
| N3EQ8 | SECCIONALIZADOR ELÉCTRICO (MOTORIZADO) - N3 | 22652116.4473
| N3EQ9 | TRANSICIÓN AÉREA - SUBTERRÁNEA - N3 | 2055878.1079
| N3EQ10 | TRANSFORMADOR DE PUESTA A TIERRA | 132287273.1399
| N3EQ11 | TRANSFORMADOR DE TENSIÓN - N3 | 5303164.5622
| N3EQ14 | UNIDAD DE CALIDAD DE POTENCIA (PQ) CREG 024 DE 2005 | 21768448.4305
| N3EQ22 | JUEGO CORTACIRCUITOS - N3 | 902613.4859
| N3EQ23 | JUEGO PARARRAYOS (44 kV) - N3 | 2253873.0697
| N3EQ24 | TRANSICIÓN AÉREA - SUBTERRÁNEA (44 kV) - N3 | 2672641.5403
| N3EQ25 | INDICADOR FALLA SUBTERRANEO - N3 | 3118161.3183
| N3EQ26 | TRANSFORMADOR DE TENSIÓN (Pedestal) - N3 | 5303164.5622
| N3EQ27 | TRANSFORMADOR DE CORRIENTE - N3 | 6142230.9876
N4 | N4EQ2 | TRANSFORMADOR DE TENSIÓN - N4 | 29723389.0186
| N4EQ4 | UNIDAD DE CALIDAD DE POTENCIA (PQ) CREG 024 DE 2005 | 21768448.4305
STN | N5EQ1 | TRANSFORMADOR DE TENSIÓN - 230 kV | 33170203.0498
| N6EQ1 | TRANSFORMADOR DE TENSIÓN - 500 kV | 65928072.2644

## Montaje EQ
ANÁLISIS DE PRECIOS UNITARIOS
UNIDADES CONSTRUCTIVAS EQUIPOS
MONTAJE
Precios (COP Dic 17)
UC | DESCRIPCION | APU | Valor (COP Dic 17)
N2EQ1 | BARRAJE DE DERIVACIÓN SUBTERRÁNEO - N2 | 6 | 201348.2494
N2EQ2 | CAJA DE MANIOBRA - N2 | 9 | 145709.5456
N2EQ3 | CONTROL DE BANCOS DE CAPACITORES | 20 | 1315395.2078
N2EQ4 | BANCO DE CONDENSADORES MONTAJE EN POSTE 150KVAR | 8 | 377706.3344
N2EQ5 | BANCO DE CONDENSADORES MONTAJE EN POSTE 300KVAR | 8 | 377706.3344
N2EQ6 | BANCO DE CONDENSADORES MONTAJE EN POSTE 450KVAR | 8 | 377706.3344
N2EQ7 | BANCO DE CONDENSADORES MONTAJE EN POSTE 600KVAR | 8 | 377706.3344
N2EQ8 | BANCO DE CONDENSADORES MONTAJE EN POSTE 900KVAR | 8 | 377706.3344
N2EQ9 | CORTACIRCUITOS MONOPOLAR - N2 | 9 | 145709.5456
N2EQ10 | EQUIPO DE MEDIDA - N2 | 9 | 145709.5456
N2EQ11 | INDICADOR FALLA - N2 | 11 | 184667.7078
N2EQ12 | JUEGO CORTACIRCUITOS - N2 | 10 | 191602.4687
N2EQ13 | JUEGO CUCHILLAS DE OPERACIÓN SIN CARGA - N2 | 10 | 191602.4687
N2EQ14 | PARARRAYO - N2 | 9 | 145709.5456
N2EQ15 | JUEGO PARARRAYOS - N2 | 10 | 191602.4687
N2EQ16 | SECCIONADORES TRIPOLAR BAJO CARGA - N2 | 2 | 615951.1527
N2EQ18 | REGULADOR DE VOLTAJE TRIFÁSICOS DE DISTRIBUCIÓN - N2 | 3 | 969843.6162
N2EQ19 | REGULADOR DE VOLTAJE MONOFÁSICO HASTA 50 KVA - N2 | 2 | 615951.1527
N2EQ20 | REGULADOR DE VOLTAJE MONOFÁSICO HASTA 150 KVA - N2 | 2 | 615951.1527
N2EQ21 | REGULADOR DE VOLTAJE MONOFÁSICO HASTA 276 KVA - N2 | 2 | 615951.1527
N2EQ22 | REGULADOR DE VOLTAJE MONOFÁSICO HASTA 500 KVA - N2 | 2 | 615951.1527
N2EQ23 | REGULADOR DE VOLTAJE MONOFÁSICO HASTA 1000 KVA - N2 | 2 | 615951.1527
N2EQ24 | SECCIONADOR MONOPOLAR - N2 | 9 | 145709.5456
N2EQ25 | SECCIONADOR TRIFÁSICO VACÍO - N2 | 10 | 191602.4687
N2EQ26 | SECCIONALIZADOR CON CONTROL INTELIGENTE, 400A | 2 | 615951.1527
N2EQ27 | SECCIONALIZADOR ELÉCTRICO, 400 A - EN SF6 | 2 | 615951.1527
N2EQ28 | SECCIONALIZADOR MOTORIZADO N2 | 1 | 188919.0715
N2EQ29 | SECCIONALIZADOR MANUAL (BAJO CARGA), 400 A | 1 | 188919.0715
N2EQ30 | INTERRUPTOR EN AIRE BAJO CARGA - N2 | 3 | 969843.6162
N2EQ31 | TRANSICIÓN AÉREA - SUBTERRÁNEA - N2 | 6 | 201348.2494
N2EQ34 | UNIDAD DE CALIDAD DE POTENCIA (PQ) CREG 024 DE 2005 | 22 | 986048.1081
N2EQ35 | RECONECTADOR - N2 | 2 | 615951.1527
N2EQ36 | INTERRUPTOR DE TRANSFERENCIA EN SF6 N2 | 3 | 969843.6162
N2EQ37 | TRANSFORMADOR DE PUESTA A TIERRA | 7 | 539504.4058
N2EQ38 | TRANSFORMADOR DE TENSIÓN - N2 | 5 | 248030.3379
N2EQ39 | TRANSFORMADOR DE TENSIÓN (Pedestal) - N2 | 4 | 131570.5965
N2EQ40 | TRANSFORMADOR DE CORRIENTE - N2 | 5 | 248030.3379
N3EQ1 | EQUIPO DE MEDIDA - N3 | 11 | 184667.7078
N3EQ2 | JUEGO CUCHILLAS DE OPERACIÓN SIN CARGA - N3 | 12 | 243424.6939
N3EQ3 | JUEGO PARARRAYOS - N3 | 12 | 243424.6939
N3EQ4 | JUEGO DE SECCIONADORES TRIPOLAR BAJO CARGA - N3 | 13 | 792911.9955
N3EQ5 | RECONECTADOR - N3 | 13 | 792911.9955
N3EQ6 | REGULADOR - N3 | 13 | 792911.9955
N3EQ7 | SECCIONALIZADOR MANUAL BAJO CARGA - N3 | 13 | 792911.9955
N3EQ8 | SECCIONALIZADOR ELÉCTRICO (MOTORIZADO) - N3 | 13 | 792911.9955
N3EQ9 | TRANSICIÓN AÉREA - SUBTERRÁNEA - N3 | 6 | 201348.2494
N3EQ10 | TRANSFORMADOR DE PUESTA A TIERRA | 7 | 539504.4058
N3EQ11 | TRANSFORMADOR DE TENSIÓN - N3 | 15 | 243424.6939
N3EQ14 | UNIDAD DE CALIDAD DE POTENCIA (PQ) CREG 024 DE 2005 | 22 | 986048.1081
N3EQ22 | JUEGO CORTACIRCUITOS - N3 | 12 | 243424.6939
N3EQ23 | JUEGO PARARRAYOS (44 kV) - N3 | 12 | 243424.6939
N3EQ24 | TRANSICIÓN AÉREA - SUBTERRÁNEA (44 kV) - N3 | 6 | 201348.2494
N3EQ25 | INDICADOR FALLA SUBTERRANEO - N3 | 11 | 184667.7078
N3EQ26 | TRANSFORMADOR DE TENSIÓN (Pedestal) - N3 | 14 | 319618.3217
N3EQ27 | TRANSFORMADOR DE CORRIENTE - N3 | 15 | 243424.6939
N4EQ2 | TRANSFORMADOR DE TENSIÓN - N4 | 7 | 539504.4058
N4EQ4 | UNIDAD DE CALIDAD DE POTENCIA (PQ) CREG 024 DE 2005 | 22 | 986048.1081
N5EQ1 | TRANSFORMADOR DE TENSIÓN - 230 kV | 16 | 1065632.8932
N6EQ1 | TRANSFORMADOR DE TENSIÓN - 500 kV | 17 | 2115550.7375
APU | ITEM | EQUIPO | MATERIALES DE OBRA | MANO DE OBRA | TOTAL (COP Dic 17)
1 | MPPS-EQUIPO DE MEDIDA - N2 | 53684.5668 | 0 | 135234.5048 | 188919.0715
2 | MPPS-RECONECTADOR-SECCIONALIZADOR-REGULADOR - N2 | 210709.4428 | 0 | 405241.7098 | 615951.1527
3 | MPPS-Interruptor de transferencia - N2 | 199413.983 | 0 | 770429.6332 | 969843.6162
4 | MPPS-TRANSFORMADOR DE TENSIÓN (Pedestal) - N2 | 51391.6573 | 0 | 80178.9392 | 131570.5965
5 | MPPS-TRANSFORMADOR DE TENSIÓN - N2 | 64601.3387 | 0 | 183428.9992 | 248030.3379
6 | MPPS-BARRAJE DE DERIVACIÓN SUBTERRÁNEO - N2 | 12754.0912 | 0 | 188594.1582 | 201348.2494
7 | MPPS-TRANSFORMADOR DE TENSIÓN (Pedestal) - N4 | 136142.2608 | 0 | 403362.145 | 539504.4058
8 | MPPS-Banco de condensadores N2 | 137169.5168 | 0 | 240536.8176 | 377706.3344
9 | MPPS-CORTACIRCUITOS-SECCIONADOR-DPS MONOPOLAR - N2 | 39596.3746 | 0 | 106113.171 | 145709.5456
10 | MPPS-CORTACIRCUITOS-SECCIONADOR-DPS JUEGO - N2 | 64601.3387 | 0 | 127001.13 | 191602.4687
11 | MPPS-EQUIPO DE MEDIDA - N3 | 49433.203 | 0 | 135234.5048 | 184667.7078
12 | MPPS-DPS-CORTACUIRCUITOS-SECCIONADOR-CUCHILLAS JUEGO N3 | 59995.6946 | 0 | 183428.9992 | 243424.6939
13 | MPPS-RECONECTADOR-SECCIONALIZADOR-REGULADOR - N3 | 175339.9297 | 0 | 617572.0658 | 792911.9955
14 | MPPS-TRANSFORMADOR DE TENSIÓN (Pedestal) - N3 | 98929.9835 | 0 | 220688.3383 | 319618.3217
15 | MPPS-TRANSFORMADOR DE TENSIÓN - N3 | 59995.6946 | 0 | 183428.9992 | 243424.6939
16 | MPPS-TRANSFORMADOR DE TENSIÓN (Pedestal) - 230 kV | 250457.6778 | 0 | 815175.2153 | 1065632.8932
17 | MPPS-TRANSFORMADOR DE TENSIÓN (Pedestal) - 500 kV | 466723.6441 | 0 | 1648827.0934 | 2115550.7375
18 | MPPS TABLERO DE CONTROL, MEDIDA Y PROTECCIÓN - N2 - MPPS | 729536.1032 | 0 | 1654608.1812 | 2384144.2844
20 | MPPS- BANCO DE CONDENSADORES N2 | 142714.1444 | 0 | 1172681.0633 | 1315395.2078
21 | MPPS-UNIDAD ADQUISIÓN DE DATOS - N2-N3 | 3518281.7435 | 0 | 8828946.7317 | 12347228.4753
22 | MPPS-UNIDAD DE CALIDAD DE POTENCIA - N2- N3 | 217704.5344 | 0 | 768343.5737 | 986048.1081
|  |  | ANÁLISIS DE PRECIOS UNITARIOS |  |  |  |  | ANÁLISIS DE PRECIOS UNITARIOS |  |  |  |  | ANÁLISIS DE PRECIOS UNITARIOS |  |  |  |  | ANÁLISIS DE PRECIOS UNITARIOS |  |  |  |  | ANÁLISIS DE PRECIOS UNITARIOS
| APU. | 1 | (COP Dic 17) |  |  | APU. | 2 | (COP Dic 17) |  |  | APU. | 3 | (COP Dic 17) |  |  | APU. | 4 | FECHA: Diciembre de 2013 |  |  | APU. | 5 | (COP Dic 17)
| MPPS-EQUIPO DE MEDIDA - N2 |  |  | UNIDAD: |  | MPPS-RECONECTADOR-SECCIONALIZADOR-REGULADOR - N2 |  |  | UNIDAD: |  | MPPS-Interruptor de transferencia - N2 |  |  | UNIDAD: |  | MPPS-TRANSFORMADOR DE TENSIÓN (Pedestal) - N2 |  |  | UNIDAD: |  | MPPS-TRANSFORMADOR DE TENSIÓN - N2 |  |  | UNIDAD:
| I. EQUIPO |  |  |  |  | I. EQUIPO |  |  |  |  | I. EQUIPO |  |  |  |  | I. EQUIPO |  |  |  |  | I. EQUIPO
| DESCRIPCIÓN | TARIFA DÍA | RENDIM. | CANTIDAD | VALOR PARCIAL | DESCRIPCIÓN | TARIFA DÍA | RENDIM. | CANTIDAD | VALOR PARCIAL | DESCRIPCIÓN | TARIFA DÍA | RENDIM. | CANTIDAD | VALOR PARCIAL | DESCRIPCIÓN | TARIFA DÍA | RENDIM. | CANTIDAD | VALOR PARCIAL | DESCRIPCIÓN | TARIFA DÍA | RENDIM. | CANTIDAD | VALOR PARCIAL
| GRÚA HIDRÁULICA | 353695.1312 | 0 | 1 | 0 | GRÚA HIDRÁULICA | 353695.1312 | 0.4 | 1 | 141478.0525 | GRÚA HIDRÁULICA | 353695.1312 | 0.4 | 1 | 141478.0525 | GRÚA HIDRÁULICA | 353695.1312 | 0.055556 | 1 | 19649.7295 | GRÚA HIDRÁULICA | 353695.1312 | 0.1 | 1 | 35369.5131
| EQUIPOS MEDIDA PRUEBA | 225909.1966 | 0.2 | 1 | 45181.8393 | EQUIPOS MEDIDA PRUEBA | 225909.1966 | 0.25 | 1 | 56477.2991 | EQUIPOS MEDIDA PRUEBA | 225909.1966 | 0.2 | 1 | 45181.8393 | EQUIPOS MEDIDA PRUEBA | 225909.1966 | 0.077778 | 1 | 17570.7153 | EQUIPOS MEDIDA PRUEBA | 225909.1966 | 0.066667 | 1 | 15060.6131
| EQUIPOS/HERRAMIENTAS | 4251.3637 | 1 | 2 | 8502.7275 | EQUIPOS/HERRAMIENTAS | 4251.3637 | 6 | 0.5 | 12754.0912 | EQUIPOS/HERRAMIENTAS | 4251.3637 | 6 | 0.5 | 12754.0912 | EQUIPOS/HERRAMIENTAS | 4251.3637 | 3.3333 | 1 | 14171.2125 | EQUIPOS/HERRAMIENTAS | 4251.3637 | 6.6667 | 0.5 | 14171.2125
|  |  |  | Subtotal | 53684.5668 |  |  |  | Subtotal | 210709.4428 |  |  |  | Subtotal | 199413.983 |  |  |  | Subtotal | 51391.6573 |  |  |  | Subtotal | 64601.3387
| II. MATERIALES DE OBRA |  |  |  |  | II. MATERIALES DE OBRA |  |  |  |  | II. MATERIALES DE OBRA |  |  |  |  | II. MATERIALES DE OBRA |  |  |  |  | II. MATERIALES DE OBRA
| DESCRIPCIÓN | UNIDAD | CANTIDAD | VALOR UNI. | VALOR PARCIAL | DESCRIPCIÓN | UNIDAD | CANTIDAD | VALOR UNI. | VALOR PARCIAL | DESCRIPCIÓN | UNIDAD | CANTIDAD | VALOR UNI. | VALOR PARCIAL | DESCRIPCIÓN | UNIDAD | CANTIDAD | VALOR UNI. | VALOR PARCIAL | DESCRIPCIÓN | UNIDAD | CANTIDAD | VALOR UNI. | VALOR PARCIAL
| III. MANO DE OBRA |  |  |  |  | III. MANO DE OBRA |  |  |  |  | III. MANO DE OBRA |  |  |  |  | III. MANO DE OBRA |  |  |  |  | III. MANO DE OBRA
| DESCRIPCIÓN | TARIFA DÍA | RENDIM. | CANTIDAD | VALOR PARCIAL | DESCRIPCIÓN | TARIFA DÍA | RENDIM. | CANTIDAD | VALOR PARCIAL | DESCRIPCIÓN | TARIFA DÍA | RENDIM. | CANTIDAD | VALOR PARCIAL | DESCRIPCIÓN | TARIFA DÍA | RENDIM. | CANTIDAD | VALOR PARCIAL | DESCRIPCIÓN | TARIFA DÍA | RENDIM. | CANTIDAD | VALOR PARCIAL
| ING. ESPECIALISTA | 290020.7033 | 0 | 1 | 0 | ING. ESPECIALISTA | 290020.7033 | 0 | 1 | 0 | ING. ESPECIALISTA | 290020.7033 | 0.5 | 1 | 145010.3516 | ING. ESPECIALISTA | 290020.7033 | 0.044444 | 1 | 12889.809 | ING. ESPECIALISTA | 290020.7033 | 0 | 1 | 0
| SUPERVISOR | 254469.8211 | 0.2 | 1 | 50893.9642 | SUPERVISOR | 254469.8211 | 0.4 | 1 | 101787.9284 | SUPERVISOR | 254469.8211 | 0.6 | 1 | 152681.8926 | SUPERVISOR | 254469.8211 | 0.055556 | 1 | 14137.2123 | SUPERVISOR | 254469.8211 | 0.13333 | 1 | 33929.3095
| ELECTRICISTA I | 64040.1676 | 0.15 | 2 | 19212.0503 | ELECTRICISTA I | 64040.1676 | 0.6 | 2 | 76848.2011 | ELECTRICISTA I | 64040.1676 | 0.6 | 2 | 76848.2011 | ELECTRICISTA I | 64040.1676 | 0.066667 | 2 | 8538.689 | ELECTRICISTA I | 64040.1676 | 0.16667 | 2 | 21346.7225
| CONDUCTOR | 56298.7209 | 0 | 1 | 0 | CONDUCTOR | 56298.7209 | 0.4 | 1 | 22519.4884 | CONDUCTOR | 56298.7209 | 0.4 | 1 | 22519.4884 | CONDUCTOR | 56298.7209 | 0.055556 | 1 | 3127.7067 | CONDUCTOR | 56298.7209 | 0.1 | 1 | 5629.8721
| ING. HSE | 290020.7033 | 0.03 | 1 | 8700.6211 | ING. HSE | 290020.7033 | 0.12 | 1 | 34802.4844 | ING. HSE | 290020.7033 | 0.12 | 1 | 34802.4844 | ING. HSE | 290020.7033 | 0.013333 | 1 | 3866.9427 | ING. HSE | 290020.7033 | 0.033333 | 1 | 9667.3568
| TRANSPORTE DE PERSONAL | 282139.3459 | 0.2 | 1 | 56427.8692 | TRANSPORTE DE PERSONAL | 282139.3459 | 0.6 | 1 | 169283.6076 | TRANSPORTE DE PERSONAL | 282139.3459 | 0.6 | 2 | 338567.2151 | TRANSPORTE DE PERSONAL | 282139.3459 | 0.066667 | 2 | 37618.5795 | TRANSPORTE DE PERSONAL | 282139.3459 | 0.2 | 2 | 112855.7384
|  |  |  | Subtotal | 135234.5048 |  |  |  | Subtotal | 405241.7098 |  |  |  | Subtotal | 770429.6332 |  |  |  | Subtotal | 80178.9392 |  |  |  | Subtotal | 183428.9992
|  |  | Total Costo Directo |  | 188919.0715 |  |  | Total Costo Directo |  | 615951.1527 |  |  | Total Costo Directo |  | 969843.6162 |  |  | Total Costo Directo |  | 131570.5965 |  |  | Total Costo Directo |  | 248030.3379
|  |  | ANÁLISIS DE PRECIOS UNITARIOS |  |  |  |  | ANÁLISIS DE PRECIOS UNITARIOS |  |  |  |  | ANÁLISIS DE PRECIOS UNITARIOS |  |  |  |  | ANALISIS DE PRECIOS UNITARIOS |  |  |  |  | ANALISIS DE PRECIOS UNITARIOS
| APU. | 6 | (COP Dic 17) |  |  | APU. | 7 | (COP Dic 17) |  |  | APU. | 8 | (COP Dic 17) |  |  | APU | 9 | (COP Dic 17) |  |  | APU | 10 | (COP Dic 17)
| MPPS-BARRAJE DE DERIVACIÓN SUBTERRÁNEO - N2 |  |  | UNIDAD: |  | MPPS-TRANSFORMADOR DE TENSIÓN (Pedestal) - N4 |  |  | UNIDAD |  | MPPS-Banco de condensadores N2 |  |  | UNIDAD: |  | MPPS-CORTACIRCUITOS-SECCIONADOR-DPS MONOPOLAR - N2 |  |  | UNIDAD |  | MPPS-CORTACIRCUITOS-SECCIONADOR-DPS JUEGO - N2 |  |  | UNIDAD
| I. EQUIPO |  |  |  |  | I. EQUIPO |  |  |  |  | I. EQUIPO |  |  |  |  | I. EQUIPO |  |  |  |  | I. EQUIPO
| DESCRIPCIÓN | TARIFA DÍA | RENDIM. | CANTIDAD | VALOR PARCIAL | DESCRIPCIÓN | TARIFA DÍA | RENDIM. | CANTIDAD | VALOR PARCIAL | DESCRIPCIÓN | TARIFA DÍA | RENDIM. | CANTIDAD | VALOR PARCIAL | DESCRIPCIÓN | TARIFA DÍA | RENDIM. | CANTIDAD | VALOR PARCIAL | DESCRIPCIÓN | TARIFA DÍA | RENDIM. | CANTIDAD | VALOR PARCIAL
| GRÚA HIDRÁULICA | 353695.1312 |  | 1 | 0 | GRÚA HIDRÁULICA | 353695.1312 | 0.18889 | 1 | 66809.0803 | GRÚA HIDRÁULICA | 353695.1312 | 0.16667 | 1 | 58949.1885 | GRÚA HIDRÁULICA | 353695.1312 | 0 | 1 | 0 | GRÚA HIDRÁULICA | 353695.1312 | 0.1 | 1 | 35369.5131
| EQUIPOS MEDIDA PRUEBA | 225909.1966 |  | 1 | 0 | EQUIPOS MEDIDA PRUEBA | 225909.1966 | 0.22222 | 1 | 50202.0437 | EQUIPOS MEDIDA PRUEBA | 225909.1966 | 0.23333 | 1 | 52712.1459 | EQUIPOS MEDIDA PRUEBA | 225909.1966 | 0.1 | 1 | 22590.9197 | EQUIPOS MEDIDA PRUEBA | 225909.1966 | 0.066667 | 1 | 15060.6131
| EQUIPOS/HERRAMIENTAS | 4251.3637 | 1 | 3 | 12754.0912 | EQUIPOS/HERRAMIENTAS | 4251.3637 | 4.5 | 1 | 19131.1368 | EQUIPOS/HERRAMIENTAS | 4251.3637 | 6 | 1 | 25508.1824 | EQUIPOS/HERRAMIENTAS | 4251.3637 | 4 | 1 | 17005.4549 | EQUIPOS/HERRAMIENTAS | 4251.3637 | 6.6667 | 0.5 | 14171.2125
|  |  |  | Subtotal | 12754.0912 |  |  |  | Subtotal | 136142.2608 |  |  |  | Subtotal | 137169.5168 |  |  |  | Subtotal | 39596.3746 |  |  |  | Subtotal | 64601.3387
| II. MATERIALES DE OBRA |  |  |  |  | II. MATERIALES DE OBRA |  |  |  |  | II. MATERIALES DE OBRA |  |  |  |  | II. MATERIALES DE OBRA |  |  |  |  | II. MATERIALES DE OBRA
| DESCRIPCIÓN | UNIDAD | CANTIDAD | VALOR UNI. | VALOR PARCIAL | DESCRIPCIÓN | UNIDAD | CANTIDAD | VALOR UNI. | VALOR PARCIAL | DESCRIPCIÓN | UNIDAD | CANTIDAD | VALOR UNI. | VALOR PARCIAL | DESCRIPCIÓN | UNIDAD | CANTIDAD | VALOR UNI. | VALOR PARCIAL | DESCRIPCION | UNIDAD | CANTIDAD | VALOR UNI. | VALOR PARCIAL
| III. MANO DE OBRA |  |  |  |  | III. MANO DE OBRA |  |  |  |  | III. MANO DE OBRA |  |  |  |  | III. MANO DE OBRA |  |  |  |  | III. MANO DE OBRA
| DESCRIPCIÓN | TARIFA DÍA | RENDIM. | CANTIDAD | VALOR PARCIAL | DESCRIPCIÓN | TARIFA DÍA | RENDIM. | CANTIDAD | VALOR PARCIAL | DESCRIPCIÓN | TARIFA DÍA | RENDIM. | CANTIDAD | VALOR PARCIAL | DESCRIPCIÓN | TARIFA DÍA | RENDIM. | CANTIDAD | VALOR PARCIAL | DESCRIPCIÓN | TARIFA DÍA | RENDIM. | CANTIDAD | VALOR PARCIAL
| ING. ESPECIALISTA | 290020.7033 |  | 1 | 0 | ING. ESPECIALISTA | 290020.7033 | 0.19947 | 1 | 57850.4753 | ING. ESPECIALISTA | 290020.7033 | 0.13333 | 1 | 38669.4271 | ING. ESPECIALISTA | 290020.7033 | 0 | 1 | 0 | ING. ESPECIALISTA | 290020.7033 | 0 | 1 | 0
| SUPERVISOR | 254469.8211 | 0.3 | 1 | 76340.9463 | SUPERVISOR | 254469.8211 | 0.24444 | 1 | 62203.734 | SUPERVISOR | 254469.8211 | 0.16667 | 1 | 42411.6368 | SUPERVISOR | 254469.8211 | 0.1 | 1 | 25446.9821 | SUPERVISOR | 254469.8211 | 0.13333 | 1 | 33929.3095
| ELECTRICISTA I | 64040.1676 | 0.3 | 2 | 38424.1005 | ELECTRICISTA I | 64040.1676 | 0.44444 | 2 | 56924.5934 | ELECTRICISTA I | 64040.1676 | 0.2 | 2 | 25616.067 | ELECTRICISTA I | 64040.1676 | 0.1 | 2 | 12808.0335 | ELECTRICISTA I | 64040.1676 | 0.16667 | 2 | 21346.7225
| CONDUCTOR | 56298.7209 |  | 1 | 0 | CONDUCTOR | 56298.7209 | 0.22222 | 1 | 12510.8269 | CONDUCTOR | 56298.7209 | 0.16667 | 1 | 9383.1201 | CONDUCTOR | 56298.7209 | 0.1 | 1 | 5629.8721 | CONDUCTOR | 56298.7209 | 0.1 | 1 | 5629.8721
| ING. HSE | 290020.7033 | 0.06 | 1 | 17401.2422 | ING. HSE | 290020.7033 | 0.088889 | 1 | 25779.6181 | ING. HSE | 290020.7033 | 0.04 | 1 | 11600.8281 | ING. HSE | 290020.7033 | 0.02 | 1 | 5800.4141 | ING. HSE | 290020.7033 | 0.033333 | 1 | 9667.3568
| TRANSPORTE DE PERSONAL | 282139.3459 | 0.2 | 1 | 56427.8692 | TRANSPORTE DE PERSONAL | 282139.3459 | 0.33333 | 2 | 188092.8973 | TRANSPORTE DE PERSONAL | 282139.3459 | 0.2 | 2 | 112855.7384 | TRANSPORTE DE PERSONAL | 282139.3459 | 0.1 | 2 | 56427.8692 | TRANSPORTE DE PERSONAL | 282139.3459 | 0.1 | 2 | 56427.8692
|  |  |  | Subtotal | 188594.1582 |  |  |  | Subtotal | 403362.145 |  |  |  | Subtotal | 240536.8176 |  |  |  | Subtotal | 106113.171 |  |  |  | Subtotal | 127001.13
|  |  | Total Costo Directo |  | 201348.2494 |  |  | Total Costo Directo |  | 539504.4058 |  |  | Total Costo Directo |  | 377706.3344 |  |  | Total Costo Directo |  | 145709.5456 |  |  | Total Costo Directo |  | 191602.4687
|  |  | ANALISIS DE PRECIOS UNITARIOS |  |  |  |  | ANÁLISIS DE PRECIOS UNITARIOS |  |  |  |  | ANALISIS DE PRECIOS UNITARIOS |  |  |  |  | ANÁLISIS DE PRECIOS UNITARIOS |  |  |  |  | ANALISIS DE PRECIOS UNITARIOS
| APU | 11 | (COP Dic 17) |  |  | APU. | 12 | (COP Dic 17) |  |  | APU | 13 | (COP Dic 17) |  |  | APU. | 14 | (COP Dic 17) |  |  | APU 15 |  | (COP Dic 17)
| MPPS-EQUIPO DE MEDIDA - N3 |  |  | UNIDAD: |  | MPPS-DPS-CORTACUIRCUITOS-SECCIONADOR-CUCHILLAS JUEGO N3 |  |  | UNIDAD: |  | MPPS-RECONECTADOR-SECCIONALIZADOR-REGULADOR - N3 |  |  | UNIDAD |  | MPPS-TRANSFORMADOR DE TENSIÓN (Pedestal) - N3 |  |  | UNIDAD |  | MPPS-TRANSFORMADOR DE TENSIÓN - N3 |  |  | UNIDAD:
| I. EQUIPO |  |  |  |  | I. EQUIPO |  |  |  |  | I. EQUIPO |  |  |  |  | I. EQUIPO |  |  |  |  | I. EQUIPO
| DESCRIPCIÓN | TARIFA DÍA | RENDIM. | CANTIDAD | VALOR PARCIAL | DESCRIPCIÓN | TARIFA DÍA | RENDIM. | CANTIDAD | VALOR PARCIAL | DESCRIPCIÓN | TARIFA DÍA | RENDIM. | CANTIDAD | VALOR PARCIAL | DESCRIPCIÓN | TARIFA DÍA | RENDIM. | CANTIDAD | VALOR PARCIAL | DESCRIPCIÓN | TARIFA DÍA | RENDIM. | CANTIDAD | VALOR PARCIAL
| GRÚA HIDRÁULICA | 353695.1312 | 0 | 1 | 0 | GRÚA HIDRÁULICA | 353695.1312 | 0.1 | 1 | 35369.5131 | GRÚA HIDRÁULICA | 353695.1312 | 0.3 | 1 | 106108.5394 | GRÚA HIDRÁULICA | 353695.1312 | 0.16667 | 1 | 58949.1885 | GRÚA HIDRÁULICA | 353695.1312 | 0.1 | 1 | 35369.5131
| EQUIPOS MEDIDA PRUEBA | 225909.1966 | 0.2 | 1 | 45181.8393 | EQUIPOS MEDIDA PRUEBA | 225909.1966 | 0.066667 | 1 | 15060.6131 | EQUIPOS MEDIDA PRUEBA | 225909.1966 | 0.25 | 1 | 56477.2991 | EQUIPOS MEDIDA PRUEBA | 225909.1966 | 0.11111 | 1 | 25101.0218 | EQUIPOS MEDIDA PRUEBA | 225909.1966 | 0.066667 | 1 | 15060.6131
| EQUIPOS/HERRAMIENTAS | 4251.3637 | 1 | 1 | 4251.3637 | EQUIPOS/HERRAMIENTAS | 4251.3637 | 4.5 | 0.5 | 9565.5684 | EQUIPOS/HERRAMIENTAS | 4251.3637 | 6 | 0.5 | 12754.0912 | EQUIPOS/HERRAMIENTAS | 4251.3637 | 3.5 | 1 | 14879.7731 | EQUIPOS/HERRAMIENTAS | 4251.3637 | 4.5 | 0.5 | 9565.5684
|  |  |  | Subtotal | 49433.203 |  |  |  | Subtotal | 59995.6946 |  |  |  | Subtotal | 175339.9297 |  |  |  | Subtotal | 98929.9835 |  |  |  | Subtotal | 59995.6946
| II. MATERIALES DE OBRA |  |  |  |  | II. MATERIALES DE OBRA |  |  |  |  | II. MATERIALES DE OBRA |  |  |  |  | II. MATERIALES DE OBRA |  |  |  |  | II. MATERIALES DE OBRA
| DESCRIPCION | UNIDAD | CANTIDAD | VALOR UNI. | VALOR PARCIAL | DESCRIPCION | UNIDAD | CANTIDAD | VALOR UNI. | VALOR PARCIAL | DESCRIPCION | UNIDAD | CANTIDAD | VALOR UNI. | VALOR PARCIAL | DESCRIPCION | UNIDAD | CANTIDAD | VALOR UNI. | VALOR PARCIAL | DESCRIPCION | UNIDAD | CANTIDAD | VALOR UNI. | VALOR PARCIAL
1
1
1
1
| III. MANO DE OBRA |  |  |  |  | III. MANO DE OBRA |  |  |  |  | III. MANO DE OBRA |  |  |  |  | III. MANO DE OBRA |  |  |  |  | III. MANO DE OBRA
| DESCRIPCIÓN | TARIFA DÍA | RENDIM. | CANTIDAD | VALOR PARCIAL | DESCRIPCIÓN | TARIFA DÍA | RENDIM. | CANTIDAD | VALOR PARCIAL | DESCRIPCIÓN | TARIFA DÍA | RENDIM. | CANTIDAD | VALOR PARCIAL | DESCRIPCIÓN | TARIFA DÍA | RENDIM. | CANTIDAD | VALOR PARCIAL | DESCRIPCIÓN | TARIFA DÍA | RENDIM. | CANTIDAD | VALOR PARCIAL
| ING. ESPECIALISTA | 290020.7033 | 0 | 1 | 0 | ING. ESPECIALISTA | 290020.7033 | 0 | 1 | 0 | ING. ESPECIALISTA | 290020.7033 | 0.3 | 1 | 87006.211 | ING. ESPECIALISTA | 290020.7033 | 0.11111 | 1 | 32224.5226 | ING. ESPECIALISTA | 290020.7033 | 0 | 1 | 0
| SUPERVISOR | 254469.8211 | 0.2 | 1 | 50893.9642 | SUPERVISOR | 254469.8211 | 0.13333 | 1 | 33929.3095 | SUPERVISOR | 254469.8211 | 0.5 | 1 | 127234.9105 | SUPERVISOR | 254469.8211 | 0.11111 | 1 | 28274.4246 | SUPERVISOR | 254469.8211 | 0.13333 | 1 | 33929.3095
| ELECTRICISTA I | 64040.1676 | 0.15 | 2 | 19212.0503 | ELECTRICISTA I | 64040.1676 | 0.16667 | 2 | 21346.7225 | ELECTRICISTA I | 64040.1676 | 0.5 | 2 | 64040.1676 | ELECTRICISTA I | 64040.1676 | 0.18713 | 2 | 23968.2498 | ELECTRICISTA I | 64040.1676 | 0.16667 | 2 | 21346.7225
| CONDUCTOR | 56298.7209 | 0 | 1 | 0 | CONDUCTOR | 56298.7209 | 0.1 | 1 | 5629.8721 | CONDUCTOR | 56298.7209 | 0.5 | 1 | 28149.3604 | CONDUCTOR | 56298.7209 | 0.22222 | 1 | 12510.8269 | CONDUCTOR | 56298.7209 | 0.1 | 1 | 5629.8721
| ING. HSE | 290020.7033 | 0.03 | 1 | 8700.6211 | ING. HSE | 290020.7033 | 0.033333 | 1 | 9667.3568 | ING. HSE | 290020.7033 | 0.1 | 1 | 29002.0703 | ING. HSE | 290020.7033 | 0.037427 | 1 | 10854.576 | ING. HSE | 290020.7033 | 0.033333 | 1 | 9667.3568
| TRANSPORTE DE PERSONAL | 282139.3459 | 0.2 | 1 | 56427.8692 | TRANSPORTE DE PERSONAL | 282139.3459 | 0.2 | 2 | 112855.7384 | TRANSPORTE DE PERSONAL | 282139.3459 | 0.5 | 2 | 282139.3459 | TRANSPORTE DE PERSONAL | 282139.3459 | 0.2 | 2 | 112855.7384 | TRANSPORTE DE PERSONAL | 282139.3459 | 0.2 | 2 | 112855.7384
|  |  |  | Subtotal | 135234.5048 |  |  |  | Subtotal | 183428.9992 |  |  |  | Subtotal | 617572.0658 |  |  |  | Subtotal | 220688.3383 |  |  |  | Subtotal | 183428.9992
|  |  | Total Costo Directo |  | 184667.7078 |  |  | Total Costo Directo |  | 243424.6939 |  |  | Total Costo Directo |  | 792911.9955 |  |  | Total Costo Directo |  | 319618.3217 |  |  | Total Costo Directo |  | 243424.6939
|  |  | ANALISIS DE PRECIOS UNITARIOS |  |  |  |  | ANALISIS DE PRECIOS UNITARIOS |  |  |  |  | ANÁLISIS DE PRECIOS UNITARIOS |  |  |  |  | ANALISIS DE PRECIOS UNITARIOS
| APU | 16 | (COP Dic 17) |  |  | APU | 17 | (COP Dic 17) |  |  | APU. | 18 | (COP Dic 17) |  |  | APU | 20 | (COP Dic 17)
| MPPS-TRANSFORMADOR DE TENSIÓN (Pedestal) - 230 kV |  |  | UNIDAD |  | MPPS-TRANSFORMADOR DE TENSIÓN (Pedestal) - 500 kV |  |  | UNIDAD |  | MPPS TABLERO DE CONTROL, MEDIDA Y PROTECCIÓN - N2 - MPPS |  |  | UNIDAD: |  | MPPS- BANCO DE CONDENSADORES N2 |  |  | UNIDAD
| I. EQUIPO |  |  |  |  | I. EQUIPO |  |  |  |  | I. EQUIPO |  |  |  |  | I. EQUIPO
| DESCRIPCIÓN | TARIFA DÍA | RENDIM. | CANTIDAD | VALOR PARCIAL | DESCRIPCIÓN | TARIFA DÍA | RENDIM. | CANTIDAD | VALOR PARCIAL | DESCRIPCIÓN | TARIFA DÍA | RENDIM. | CANTIDAD | VALOR PARCIAL | DESCRIPCIÓN | TARIFA DÍA | RENDIM. | CANTIDAD | VALOR PARCIAL
| GRÚA HIDRÁULICA | 353695.1312 | 0.33568 | 1 | 118728.4562 | GRÚA HIDRÁULICA | 353695.1312 | 0.67107 | 1 | 237353.6811 | GRÚA HIDRÁULICA | 353695.1312 | 1.2 | 1 | 424434.1575 | GRÚA HIDRÁULICA | 353695.1312 | 0 | 1 | 0
| EQUIPOS MEDIDA PRUEBA | 225909.1966 | 0.39492 | 1 | 89215.5843 | EQUIPOS MEDIDA PRUEBA | 225909.1966 | 0.78949 | 1 | 178353.5981 | EQUIPOS MEDIDA PRUEBA | 225909.1966 | 1.2 | 1 | 271091.0359 | EQUIPOS MEDIDA PRUEBA | 225909.1966 | 0.5 | 1 | 112954.5983
| EQUIPOS/HERRAMIENTAS | 4251.3637 | 10 | 1 | 42513.6374 | EQUIPOS/HERRAMIENTAS | 4251.3637 | 12 | 1 | 51016.3648 | EQUIPOS/HERRAMIENTAS | 4251.3637 | 8 | 1 | 34010.9099 | EQUIPOS/HERRAMIENTAS | 4251.3637 | 7 | 1 | 29759.5461
|  |  |  | Subtotal | 250457.6778 |  |  |  | Subtotal | 466723.6441 |  |  |  | Subtotal | 729536.1032 |  |  |  | Subtotal | 142714.1444
| II. MATERIALES DE OBRA |  |  |  |  | II. MATERIALES DE OBRA |  |  |  |  | II. MATERIALES DE OBRA |  |  |  |  | II. MATERIALES DE OBRA
| DESCRIPCIÓN | UNIDAD | CANTIDAD | VALOR UNI. | VALOR PARCIAL | DESCRIPCIÓN | UNIDAD | CANTIDAD | VALOR UNI. | VALOR PARCIAL | DESCRIPCIÓN | UNIDAD | CANTIDAD | VALOR UNI. | VALOR PARCIAL | DESCRIPCIÓN | UNIDAD | CANTIDAD | VALOR UNI. | VALOR PARCIAL
| III. MANO DE OBRA |  |  |  |  | III. MANO DE OBRA |  |  |  |  | III. MANO DE OBRA |  |  |  |  | III. MANO DE OBRA
| DESCRIPCIÓN | TARIFA DÍA | RENDIM. | CANTIDAD | VALOR PARCIAL | DESCRIPCIÓN | TARIFA DÍA | RENDIM. | CANTIDAD | VALOR PARCIAL | DESCRIPCIÓN | TARIFA DÍA | RENDIM. | CANTIDAD | VALOR PARCIAL | DESCRIPCIÓN | TARIFA DÍA | RENDIM. | CANTIDAD | VALOR PARCIAL
| ING. ESPECIALISTA | 290020.7033 | 0.35448 | 1 | 102807.8457 | ING. ESPECIALISTA | 290020.7033 | 0.70866 | 1 | 205526.3027 | ING. ESPECIALISTA | 290020.7033 | 0.84 | 1 | 243617.3907 | ING. ESPECIALISTA | 290020.7033 | 0.5 | 1 | 145010.3516
| SUPERVISOR | 254469.8211 | 0.43441 | 1 | 110544.1546 | SUPERVISOR | 254469.8211 | 0.86844 | 1 | 220992.1941 | ING. DE DISEÑO/RESIDENTE | 261541.8491 | 0.84 | 1 | 219695.1532 | SUPERVISOR | 254469.8211 | 0.5 | 1 | 127234.9105
| ELECTRICISTA I | 64040.1676 | 0.78984 | 2 | 101162.4326 | ELECTRICISTA I | 64040.1676 | 1.579 | 2 | 202236.9073 | ELECTRICISTA I | 64040.1676 | 2.4 | 2 | 307392.8043 | ELECTRICISTA I | 64040.1676 | 1.2 | 2 | 153696.4021
| CONDUCTOR | 56298.7209 | 0.39492 | 1 | 22233.3723 | CONDUCTOR | 56298.7209 | 0.78949 | 1 | 44447.4134 | CONDUCTOR | 56298.7209 | 1.2 | 1 | 67558.4651 | CONDUCTOR | 56298.7209 | 0 | 1 | 0
| ING. HSE | 290020.7033 | 0.15797 | 1 | 45813.7462 | ING. HSE | 290020.7033 | 0.3158 | 1 | 91587.6587 | ING. HSE | 290020.7033 | 0.48 | 1 | 139209.9376 | ING. HSE | 290020.7033 | 0.24 | 1 | 69604.9688
| TRANSPORTE DE PERSONAL | 282139.3459 | 0.76667 | 2 | 432613.6638 | TRANSPORTE DE PERSONAL | 282139.3459 | 1.5667 | 2 | 884036.6173 | TRANSPORTE DE PERSONAL | 282139.3459 | 1.2 | 2 | 677134.4303 | TRANSPORTE DE PERSONAL | 282139.3459 | 1.2 | 2 | 677134.4303
|  |  |  | Subtotal | 815175.2153 |  |  |  | Subtotal | 1648827.0934 |  |  |  | Subtotal | 1654608.1812 |  |  |  | Subtotal | 1172681.0633
|  |  | Total Costo Directo |  | 1065632.8932 |  |  | Total Costo Directo |  | 2115550.7375 |  |  | Total Costo Directo |  | 2384144.2844 |  |  | Total Costo Directo |  | 1315395.2078
|  |  | ANALISIS DE PRECIOS UNITARIOS |  |  |  |  | ANALISIS DE PRECIOS UNITARIOS
| APU | 21 | (COP Dic 17) |  |  | APU | 22 | (COP Dic 17)
| MPPS-UNIDAD ADQUISIÓN DE DATOS - N2-N3 |  |  | UNIDAD |  | MPPS-UNIDAD DE CALIDAD DE POTENCIA - N2- N3 |  |  | UNIDAD
| I. EQUIPO |  |  |  |  | I. EQUIPO
| DESCRIPCIÓN | TARIFA DÍA | RENDIM. | CANTIDAD | VALOR PARCIAL | DESCRIPCIÓN | TARIFA DÍA | RENDIM. | CANTIDAD | VALOR PARCIAL
| GRÚA HIDRÁULICA | 353695.1312 | 3.5 | 1 | 1237932.9593 | GRÚA HIDRÁULICA | 353695.1312 | 0.2 | 1 | 70739.0262
| EQUIPOS MEDIDA PRUEBA | 225909.1966 | 10 | 1 | 2259091.9655 | EQUIPOS MEDIDA PRUEBA | 225909.1966 | 0.5 | 1 | 112954.5983
| EQUIPOS/HERRAMIENTAS | 4251.3637 | 5 | 1 | 21256.8187 | EQUIPOS/HERRAMIENTAS | 4251.3637 | 8 | 1 | 34010.9099
|  |  |  | Subtotal | 3518281.7435 |  |  |  | Subtotal | 217704.5344
| II. MATERIALES DE OBRA |  |  |  |  | II. MATERIALES DE OBRA
| DESCRIPCIÓN | UNIDAD | CANTIDAD | VALOR UNI. | VALOR PARCIAL | DESCRIPCIÓN | UNIDAD | CANTIDAD | VALOR UNI. | VALOR PARCIAL
| III. MANO DE OBRA |  |  |  |  | III. MANO DE OBRA
| DESCRIPCIÓN | TARIFA DÍA | RENDIM. | CANTIDAD | VALOR PARCIAL | DESCRIPCIÓN | TARIFA DÍA | RENDIM. | CANTIDAD | VALOR PARCIAL
| ING. ESPECIALISTA | 290020.7033 | 3.5 | 1 | 1015072.4614 | ING. ESPECIALISTA | 290020.7033 | 0.3 | 1 | 87006.211
| SUPERVISOR | 254469.8211 | 5 | 1 | 1272349.1053 | SUPERVISOR | 254469.8211 | 0.3 | 1 | 76340.9463
| ELECTRICISTA I | 64040.1676 | 7.5 | 3 | 1440903.7701 | ELECTRICISTA I | 64040.1676 | 0.75 | 2 | 96060.2513
| CONDUCTOR | 56298.7209 | 7.7 | 1 | 433500.1509 | CONDUCTOR | 56298.7209 | 0.75 | 1 | 42224.0407
| ING. HSE | 290020.7033 | 1.5 | 1 | 435031.0549 | ING. HSE | 290020.7033 | 0.15 | 1 | 43503.1055
| TRANSPORTE DE PERSONAL | 282139.3459 | 7.5 | 2 | 4232090.1891 | TRANSPORTE DE PERSONAL | 282139.3459 | 0.75 | 2 | 423209.0189
|  |  |  | Subtotal | 8828946.7317 |  |  |  | Subtotal | 768343.5737
|  |  | Total Costo Directo |  | 12347228.4753 |  |  | Total Costo Directo |  | 986048.1081

## Ingenieria EQ
ANÁLISIS DE PRECIOS UNITARIOS
UNIDADES CONSTRUCTIVAS EQUIPOS
INGENIERÍA
Precios (COP Dic 17)
UC | DESCRIPCION | APU | Valor (COP Dic 17)
N2EQ1 | BARRAJE DE DERIVACIÓN SUBTERRÁNEO - N2 | 1 | 50095.4548
N2EQ2 | CAJA DE MANIOBRA - N2 | 1 | 50095.4548
N2EQ3 | CONTROL DE BANCOS DE CAPACITORES | 4 | 153826.9804
N2EQ4 | BANCO DE CONDENSADORES MONTAJE EN POSTE 150KVAR | 4 | 153826.9804
N2EQ5 | BANCO DE CONDENSADORES MONTAJE EN POSTE 300KVAR | 4 | 153826.9804
N2EQ6 | BANCO DE CONDENSADORES MONTAJE EN POSTE 450KVAR | 4 | 153826.9804
N2EQ7 | BANCO DE CONDENSADORES MONTAJE EN POSTE 600KVAR | 4 | 153826.9804
N2EQ8 | BANCO DE CONDENSADORES MONTAJE EN POSTE 900KVAR | 4 | 153826.9804
N2EQ9 | CORTACIRCUITOS MONOPOLAR - N2 | 1 | 50095.4548
N2EQ10 | EQUIPO DE MEDIDA - N2 | 1 | 50095.4548
N2EQ11 | INDICADOR FALLA - N2 | 1 | 50095.4548
N2EQ12 | JUEGO CORTACIRCUITOS - N2 | 4 | 153826.9804
N2EQ13 | JUEGO CUCHILLAS DE OPERACIÓN SIN CARGA - N2 | 4 | 153826.9804
N2EQ14 | PARARRAYO - N2 | 1 | 50095.4548
N2EQ15 | JUEGO PARARRAYOS - N2 | 4 | 153826.9804
N2EQ16 | SECCIONADORES TRIPOLAR BAJO CARGA - N2 | 2 | 221940.4585
N2EQ18 | REGULADOR DE VOLTAJE TRIFÁSICOS DE DISTRIBUCIÓN - N2 | 3 | 82559.841
N2EQ19 | REGULADOR DE VOLTAJE MONOFÁSICO HASTA 50 KVA - N2 | 2 | 221940.4585
N2EQ20 | REGULADOR DE VOLTAJE MONOFÁSICO HASTA 150 KVA - N2 | 2 | 221940.4585
N2EQ21 | REGULADOR DE VOLTAJE MONOFÁSICO HASTA 276 KVA - N2 | 2 | 221940.4585
N2EQ22 | REGULADOR DE VOLTAJE MONOFÁSICO HASTA 500 KVA - N2 | 2 | 221940.4585
N2EQ23 | REGULADOR DE VOLTAJE MONOFÁSICO HASTA 1000 KVA - N2 | 2 | 221940.4585
N2EQ24 | SECCIONADOR MONOPOLAR - N2 | 1 | 50095.4548
N2EQ25 | SECCIONADOR TRIFÁSICO VACÍO - N2 | 4 | 153826.9804
N2EQ26 | SECCIONALIZADOR CON CONTROL INTELIGENTE, 400A | 2 | 221940.4585
N2EQ27 | SECCIONALIZADOR ELÉCTRICO, 400 A - EN SF6 | 2 | 221940.4585
N2EQ28 | SECCIONALIZADOR MOTORIZADO N2 | 2 | 221940.4585
N2EQ29 | SECCIONALIZADOR MANUAL (BAJO CARGA), 400 A | 2 | 221940.4585
N2EQ30 | INTERRUPTOR EN AIRE BAJO CARGA - N2 | 3 | 82559.841
N2EQ31 | TRANSICIÓN AÉREA - SUBTERRÁNEA - N2 | 1 | 50095.4548
N2EQ34 | UNIDAD DE CALIDAD DE POTENCIA (PQ) CREG 024 DE 2005 | 4 | 153826.9804
N2EQ35 | RECONECTADOR - N2 | 2 | 221940.4585
N2EQ36 | INTERRUPTOR DE TRANSFERENCIA EN SF6 N2 | 3 | 82559.841
N2EQ37 | TRANSFORMADOR DE PUESTA A TIERRA | 3 | 82559.841
N2EQ38 | TRANSFORMADOR DE TENSIÓN - N2 | 1 | 50095.4548
N2EQ39 | TRANSFORMADOR DE TENSIÓN (Pedestal) - N2 | 3 | 82559.841
N2EQ40 | TRANSFORMADOR DE CORRIENTE - N2 | 1 | 50095.4548
N3EQ1 | EQUIPO DE MEDIDA - N3 | 1 | 50095.4548
N3EQ2 | JUEGO CUCHILLAS DE OPERACIÓN SIN CARGA - N3 | 4 | 153826.9804
N3EQ3 | JUEGO PARARRAYOS - N3 | 4 | 153826.9804
N3EQ4 | JUEGO DE SECCIONADORES TRIPOLAR BAJO CARGA - N3 | 4 | 153826.9804
N3EQ5 | RECONECTADOR - N3 | 5 | 255714.0484
N3EQ6 | REGULADOR - N3 | 5 | 255714.0484
N3EQ7 | SECCIONALIZADOR MANUAL BAJO CARGA - N3 | 5 | 255714.0484
N3EQ8 | SECCIONALIZADOR ELÉCTRICO (MOTORIZADO) - N3 | 5 | 255714.0484
N3EQ9 | TRANSICIÓN AÉREA - SUBTERRÁNEA - N3 | 1 | 50095.4548
N3EQ10 | TRANSFORMADOR DE PUESTA A TIERRA | 3 | 82559.841
N3EQ11 | TRANSFORMADOR DE TENSIÓN - N3 | 1 | 50095.4548
N3EQ14 | UNIDAD DE CALIDAD DE POTENCIA (PQ) CREG 024 DE 2005 | 4 | 153826.9804
N3EQ22 | JUEGO CORTACIRCUITOS - N3 | 4 | 153826.9804
N3EQ23 | JUEGO PARARRAYOS (44 kV) - N3 | 4 | 153826.9804
N3EQ24 | TRANSICIÓN AÉREA - SUBTERRÁNEA (44 kV) - N3 | 1 | 50095.4548
N3EQ25 | INDICADOR FALLA SUBTERRANEO - N3 | 1 | 50095.4548
N3EQ26 | TRANSFORMADOR DE TENSIÓN (Pedestal) - N3 | 7 | 106963.2293
N3EQ27 | TRANSFORMADOR DE CORRIENTE - N3 | 1 | 50095.4548
N4EQ2 | TRANSFORMADOR DE TENSIÓN - N4 | 6 | 172379.1496
N4EQ4 | UNIDAD DE CALIDAD DE POTENCIA (PQ) CREG 024 DE 2005 | 4 | 153826.9804
N5EQ1 | TRANSFORMADOR DE TENSIÓN - 230 kV | 8 | 242038.3918
N6EQ1 | TRANSFORMADOR DE TENSIÓN - 500 kV | 9 | 340429.5215
APU | ITEM | EQUIPOS Y TRANSPORTES | MATERIALES DE OBRA | MANO DE OBRA | TOTAL (COP Dic 17)
1 | Ing-Equipo Medida-Barraje de derivación-Transformador de tensión -cortacircuitos-seccionador-DPS monopolar N2-N3 | 14558.1497 | 0 | 35537.3051 | 50095.4548
2 | Ing-Reconectador-seccionalizador-regulador-N2 | 42359.6619 | 0 | 179580.7967 | 221940.4585
3 | Ing-Interrutor-Transformador de tensión (pedestal)-n2 | 11186.7134 | 0 | 71373.1276 | 82559.841
4 | Ing-Banco de condensadores-cortacircuitos-seccionador-DPS juego N2-N3 | 65981.3055 | 0 | 87845.6749 | 153826.9804
5 | Ing-reconectador-seccionalizador-regulador - N3 | 39730.0872 | 0 | 215983.9612 | 255714.0484
6 | Ing-Transformador de tensión (pedestal) - n4 | 27777.7676 | 0 | 144601.382 | 172379.1496
7 | Ing-Transformador de tensión (pedestal) - n3 | 12425.0237 | 0 | 94538.2056 | 106963.2293
8 | Ing-Transformador de tensión (pedestal) - 230 kV | 45128.64 | 0 | 196909.7519 | 242038.3918
9 | Ing-Transformador de tensión (pedestal) - 500 kV | 45128.64 | 0 | 295300.8815 | 340429.5215
[5 empty] | ANÁLISIS DE PRECIOS UNITARIOS | [6 empty] | ANÁLISIS DE PRECIOS UNITARIOS | [6 empty] | ANÁLISIS DE PRECIOS UNITARIOS | [6 empty] | ANÁLISIS DE PRECIOS UNITARIOS | [6 empty] | ANÁLISIS DE PRECIOS UNITARIOS
APU. |  |  |  | 1 | (COP Dic 17) |  | APU. |  |  |  | 2 | (COP Dic 17) |  | APU. |  |  |  | 3 | (COP Dic 17) |  | APU. |  |  |  | 4 | (COP Dic 17) |  | APU. |  |  |  | 5 | (COP Dic 17)
ÍTEM: | Ing-Equipo Medida-Barraje de derivación-Transformador de tensión -cortacircuitos-seccionador-DPS monopolar N2-N3 | [5 empty] | ÍTEM: | Ing-Reconectador-seccionalizador-regulador-N2 | [5 empty] | ÍTEM: | Ing-Interrutor-Transformador de tensión (pedestal)-N2 | [5 empty] | ÍTEM: | Ing-Banco de condensadores-cortacircuitos-seccionador-DPS juego N2-N3 | [5 empty] | ÍTEM: | Ing-reconectador-seccionalizador-regulador - N3
1.- EQUIPOS Y TRANSPORTES | [6 empty] | 1.- EQUIPOS Y TRANSPORTES | [6 empty] | 1.- EQUIPOS Y TRANSPORTES | [6 empty] | 1.- EQUIPOS Y TRANSPORTES | [6 empty] | 1.- EQUIPOS Y TRANSPORTES
COD | Descripción | Unidad | Cantidad | Valor Alq | Rendim. | Vr. Unit. | COD | Descripción | Unidad | Cantidad | Valor Alq | Rendim. | Vr. Unit. | COD | Descripción | Unidad | Cantidad | Valor Alq | Rendim. | Vr. Unit. | COD | Descripción | Unidad | Cantidad | Valor Alq | Rendim. | Vr. Unit. | COD | Descripción | Unidad | Cantidad | Valor Alq | Rendim. | Vr. Unit.
290 | Equipos/Herramientas | Dia | 1 | 4251.3637 | 0.15 | 637.7046 | 90 | Equipos/Herramientas | Dia | 1 | 4251.3637 | 0.3 | 1275.4091 | 90 | Equipos/Herramientas | Dia | 1 | 4251.3637 | 0.066667 | 283.4242 | 290 | Informes | Dia | 0.8 | 57306.9942 | 0.8 | 36676.4763 | 290 | Informes | Dia | 1 | 57306.9942 | 0.3 | 17192.0983
100 | Informes | Dia | 1 | 57306.9942 | 0.1 | 5730.6994 | 290 | Informes | Dia | 1 | 57306.9942 | 0.3 | 17192.0983 | 290 | Informes | Dia | 1 | 57306.9942 | 0.083333 | 4775.5828 | 100 | Computadores | Dia | 0.7 | 26026.3086 | 0.8 | 14574.7328 | 100 | Computadores | Dia | 1 | 26026.3086 | 0.3 | 7807.8926
110 | Ploter | Dia | 1 | 49100.3214 | 0.1 | 4910.0321 | 310 | Ploter | Dia | 1 | 49100.3214 | 0.3 | 14730.0964 | 310 | Ploter | Dia | 1 | 49100.3214 | 0.083333 | 4091.6934 | 310 | Ploter | Dia | 0.3 | 49100.3214 | 1 | 14730.0964 | 310 | Ploter | Dia | 1 | 49100.3214 | 0.3 | 14730.0964
310 | Computadores | Dia | 1 | 26026.3086 | 0.1 | 2602.6309 | 100 | Computadores | Dia | 1 | 26026.3086 | 0.3 | 7807.8926 | 100 | Computadores | Dia | 1 | 26026.3086 | 0.066667 | 1735.0872 | 100 | Computadores | Dia | 0 | 26026.3086 | 0.5 | 0 | 100 | Computadores | Dia | 0 | 26026.3086 | 0.5 | 0
| Comunicaciones | Dia | 1 | 4513.885 | 0.15 | 677.0827 | 110 | Comunicaciones | Dia | 1 | 4513.885 | 0.3 | 1354.1655 | 110 | Comunicaciones | Dia | 1 | 4513.885 | 0.066667 | 300.9257 | 110 | Comunicaciones | Dia | 0 | 4513.885 | 1 | 0 | 110 | Comunicaciones | Dia | 0 | 4513.885 | 1 | 0
| Vehículo | Dia | 0 | 144229.3729 | 1 | 0 | 80 | Vehículo | Dia | 0 | 144229.3729 | 1 | 0 | 80 | Vehículo | Dia | 0 | 144229.3729 |  | 0 | 80 | Vehículo | Dia | 0 | 144229.3729 | 1 | 0 | 80 | Vehículo | Dia | 0 | 144229.3729 | 1 | 0
[5 empty] | Sub-total | 14558.1497 | [5 empty] | Sub-total | 42359.6619 | [5 empty] | Sub-total | 11186.7134 | [5 empty] | Sub-total | 65981.3055 | [5 empty] | Sub-total | 39730.0872
2.- MATERIALES | [6 empty] | 2.- MATERIALES | [6 empty] | 2.- MATERIALES | [6 empty] | 2.- MATERIALES | [6 empty] | 2.- MATERIALES
COD | Descripción |  | Unidad | Valor | Cant. | Vr. Unit. | COD | Descripción |  | Unidad | Valor | Cant. | Vr. Unit. | COD | Descripción |  | Unidad | Valor | Cant. | Vr. Unit. | COD | Descripción |  | Unidad | Valor | Cant. | Vr. Unit. | COD | Descripción |  | Unidad | Valor | Cant. | Vr. Unit.
[5 empty] | Sub-total | 0 | [5 empty] | Sub-total | 0 | [5 empty] | Sub-total | 0 | [5 empty] | Sub-total | 0 | [5 empty] | Sub-total | 0
3.- RECURSO HUMANO
COD | Trabajador | Cantidad | Salario-Diario | Total | Rendim. | Valor uni | COD | Trabajador | Cantidad | Salario-Diario | Total | Rendim. | Valor uni | COD | Trabajador | Cantidad | Salario-Diario | Total | Rendim. | Valor uni | COD | Trabajador | Cantidad | Salario-Diario | Total | Rendim. | Valor uni | COD | Trabajador | Cantidad | Salario-Diario | Total | Rendim. | Valor uni
10 | Ing. Director | 0 | 403671.2004 | 0 |  | 0 | 10 | Ing. Director | 1 | 310823.4375 | 310823.4375 | 0.3 | 93247.0312 | 10 | Ing. Director | 1 | 403671.2004 | 403671.2004 | 0.066667 | 26911.4134 | 30 | Ing. Director | 0 | 403671.2004 | 0 | 0.3 | 0 | 30 | Ing. Director | 0 | 403671.2004 | 0 | 1 | 0
20 | Ing. Auxiliar | 0 | 166435.7221 | 0 |  | 0 | 20 | Ing. Auxiliar | 0 | 103607.8125 | 0 | 0.5 | 0 | 20 | Ing. Auxiliar | 1 | 166435.7221 | 166435.7221 | 0.083333 | 13869.6435 | 20 | Ing. Auxiliar | 0 | 166435.7221 | 0 | 1 | 0 | 20 | Ing. Auxiliar | 1 | 166435.7221 | 166435.7221 | 0.5 | 83217.8611
40 | Ing. De Diseño/Residente | 1 | 261541.8491 | 261541.8491 | 0.1 | 26154.1849 | 30 | Ing. De Diseño/Residente | 0 | 203762.0312 | 0 | 0.5 | 0 | 30 | Ing. De Diseño/Residente | 1 | 261541.8491 | 261541.8491 | 0.066667 | 17436.1233 | 30 | Ing. De Diseño/Residente | 1 | 261541.8491 | 261541.8491 | 0.3 | 78462.5547 | 30 | Ing. De Diseño/Residente | 1 | 261541.8491 | 261541.8491 | 0.4 | 104616.7396
60 | Aux. de Ingenieria | 0 | 93831.2015 | 0 |  | 0 | 40 | Aux. de Ingenieria | 1 | 103607.8125 | 103607.8125 | 0.4 | 41443.125 | 40 | Aux. de Ingenieria | 0 | 93831.2015 | 0 | 0.066667 | 0 | 40 | Aux. de Ingenieria | 0 | 93831.2015 | 0 | 0 | 0 | 40 | Aux. de Ingenieria | 0 | 93831.2015 | 0 | 1 | 0
70 | Delineante | 1 | 93831.2015 | 93831.2015 | 0.1 | 9383.1201 | 60 | Delineante | 1 | 75979.0625 | 75979.0625 | 0.4 | 30391.625 | 60 | Delineante | 1 | 93831.2015 | 93831.2015 | 0.083333 | 7819.2668 | 60 | Delineante | 1 | 93831.2015 | 93831.2015 | 0.1 | 9383.1201 | 60 | Delineante | 1 | 93831.2015 | 93831.2015 | 0.3 | 28149.3604
| Ayudante | 0 | 64040.1676 | 0 |  | 0 | 160 | Ayudante | 1 | 36247.5386 | 36247.5386 | 0.4 | 14499.0154 | 160 | Ayudante | 1 | 64040.1676 | 64040.1676 | 0.083333 | 5336.6806 | 160 | Ayudante | 0 | 64040.1676 | 0 | 1 | 0 | 160 | Ayudante | 0 | 64040.1676 | 0 | 1 | 0
| Conductor | 0 | 56298.7209 | 0 |  | 0 | 70 | Conductor | 0 | 44896.7187 | 0 | 1 | 0 | 70 | Conductor | 0 | 56298.7209 | 0 | 0.066667 | 0 | 70 | Conductor | 0 | 56298.7209 | 0 | 1 | 0 | 70 | Conductor | 0 | 56298.7209 | 0 | 1 | 0
[5 empty] | Sub-total | 35537.3051 | [5 empty] | Sub-total | 179580.7967 | [5 empty] | Sub-total | 71373.1276 | [5 empty] | Sub-total | 87845.6749 | [5 empty] | Sub-total | 215983.9612
|  |  |  | TOTAL COSTO DIRECTO |  | 50095.4548 |  |  |  |  | TOTAL COSTO DIRECTO |  | 221940.4585 |  |  |  |  | TOTAL COSTO DIRECTO |  | 82559.841 |  |  |  |  | TOTAL COSTO DIRECTO |  | 153826.9804 |  |  |  |  | TOTAL COSTO DIRECTO |  | 255714.0484
[5 empty] | ANÁLISIS DE PRECIOS UNITARIOS | [6 empty] | ANÁLISIS DE PRECIOS UNITARIOS | [6 empty] | ANÁLISIS DE PRECIOS UNITARIOS | [6 empty] | ANÁLISIS DE PRECIOS UNITARIOS
APU. |  |  |  | 6 | (COP Dic 17) |  | APU. |  |  |  | 7 | (COP Dic 17) |  | APU. |  |  |  | 8 | (COP Dic 17) |  | APU. |  |  |  | 9 | (COP Dic 17)
ÍTEM: | Ing-Transformador de tensión (pedestal) - N4 | [5 empty] | ÍTEM: | Ing-Transformador de tensión (pedestal) - N3 | [5 empty] | ÍTEM: | Ing-Transformador de tensión (pedestal) - 230 kV | [5 empty] | ÍTEM: | Ing-Transformador de tensión (pedestal) - 500 kV
1.- EQUIPOS Y TRANSPORTES | [6 empty] | 1.- EQUIPOS Y TRANSPORTES | [6 empty] | 1.- EQUIPOS Y TRANSPORTES | [6 empty] | 1.- EQUIPOS Y TRANSPORTES
COD | Descripción | Unidad | Cantidad | Valor Alq | Rendim. | Vr. Unit. | COD | Descripción | Unidad | Cantidad | Valor Alq | Rendim. | Vr. Unit. | COD | Descripción | Unidad | Cantidad | Valor Alq | Rendim. | Vr. Unit. | COD | Descripción | Unidad | Cantidad | Valor Alq | Rendim. | Vr. Unit.
290 | Informes | Dia | 1 | 57306.9942 | 0.33333 | 19102.3314 | 290 | Informes | Dia | 1 | 57306.9942 | 0.1 | 5730.6994 | 290 | Informes | Dia | 1 | 57306.9942 | 0.33333 | 19102.3314 | 290 | Informes | Dia | 1 | 57306.9942 | 0.33333 | 19102.3314
100 | Computadores | Dia | 1 | 26026.3086 | 0.33333 | 8675.4362 | 100 | Computadores | Dia | 1 | 26026.3086 | 0.1 | 2602.6309 | 100 | Computadores | Dia | 3 | 26026.3086 | 0.33333 | 26026.3086 | 100 | Computadores | Dia | 3 | 26026.3086 | 0.33333 | 26026.3086
310 | Ploter | Dia | 0 | 49100.3214 | 0.33333 | 0 | 310 | Ploter | Dia | 1 | 49100.3214 | 0.083333 | 4091.6934 | 310 | Ploter | Dia | 0 | 49100.3214 | 0.33333 | 0 | 310 | Ploter | Dia | 0 | 49100.3214 | 0.33333 | 0
100 | Computadores | Dia | 0 | 26026.3086 | 0.16667 | 0 | 100 | Computadores | Dia | 0 | 26026.3086 | 0.16667 | 0 | 100 | Computadores | Dia | 0 | 26026.3086 | 0.16667 | 0 | 100 | Computadores | Dia | 0 | 26026.3086 | 0.16667 | 0
110 | Comunicaciones | Dia | 0 | 4513.885 | 0.33333 | 0 | 110 | Comunicaciones | Dia | 0 | 4513.885 | 0.33333 | 0 | 110 | Comunicaciones | Dia | 0 | 4513.885 | 0.33333 | 0 | 110 | Comunicaciones | Dia | 0 | 4513.885 | 0.33333 | 0
80 | Vehículo | Dia | 0 | 144229.3729 | 0.33333 | 0 | 80 | Vehículo | Dia | 0 | 144229.3729 | 0.33333 | 0 | 80 | Vehículo | Dia | 0 | 144229.3729 | 0.33333 | 0 | 80 | Vehículo | Dia | 0 | 144229.3729 | 0.33333 | 0
[5 empty] | Sub-total | 27777.7676 | [5 empty] | Sub-total | 12425.0237 | [5 empty] | Sub-total | 45128.64 | [5 empty] | Sub-total | 45128.64
2.- MATERIALES | [6 empty] | 2.- MATERIALES | [6 empty] | 2.- MATERIALES | [6 empty] | 2.- MATERIALES
COD | Descripción |  | Unidad | Valor | Cant. | Vr. Unit. | COD | Descripción |  | Unidad | Valor | Cant. | Vr. Unit. | COD | Descripción |  | Unidad | Valor | Cant. | Vr. Unit. | COD | Descripción |  | Unidad | Valor | Cant. | Vr. Unit.
[5 empty] | Sub-total | 0 | [5 empty] | Sub-total | 0 | [5 empty] | Sub-total | 0 | [5 empty] | Sub-total | 0
3.- RECURSO HUMANO
COD | Trabajador | Cantidad | Salario-Diario | Total | Rendim. | Valor uni | COD | Trabajador | Cantidad | Salario-Diario | Total | Rendim. | Valor uni | COD | Trabajador | Cantidad | Salario-Diario | Total | Rendim. | Valor uni | COD | Trabajador | Cantidad | Salario-Diario | Total | Rendim. | Valor uni
30 | Ing. Director | 1 | 403671.2004 | 403671.2004 | 0.1 | 40367.12 | 30 | Ing. Director | 1 | 403671.2004 | 403671.2004 | 0.083333 | 33639.2667 | 30 | Ing. Director | 1 | 403671.2004 | 403671.2004 | 0.1 | 40367.12 | 30 | Ing. Director | 1 | 403671.2004 | 403671.2004 | 0.15 | 60550.6801
30 | Ing. De Diseño/Residente | 1 | 261541.8491 | 261541.8491 | 0.1 | 26154.1849 | 40 | Ing. De Diseño/Residente | 1 | 261541.8491 | 261541.8491 | 0.13333 | 34872.2465 | 160 | Ing. De Diseño/Residente | 1 | 261541.8491 | 261541.8491 | 0.3 | 78462.5547 | 160 | Ing. De Diseño/Residente | 1 | 261541.8491 | 261541.8491 | 0.4 | 104616.7396
40 | Ing. Auxiliar | 1 | 166435.7221 | 166435.7221 | 0.3 | 49930.7166 | 160 | Ing. Auxiliar | 1 | 166435.7221 | 166435.7221 | 0.1 | 16643.5722 | 40 | Ing. Auxiliar | 1 | 166435.7221 | 166435.7221 | 0.3 | 49930.7166 | 40 | Ing. Auxiliar | 1 | 166435.7221 | 166435.7221 | 0.5 | 83217.8611
60 | Delineante | 1 | 93831.2015 | 93831.2015 | 0.3 | 28149.3604 | 60 | Delineante | 1 | 93831.2015 | 93831.2015 | 0.1 | 9383.1201 | 60 | Delineante | 1 | 93831.2015 | 93831.2015 | 0.3 | 28149.3604 | 60 | Delineante | 1 | 93831.2015 | 93831.2015 | 0.5 | 46915.6007
70 | Conductor | 0 | 56298.7209 | 0 | 0.33333 | 0 | 70 | Conductor | 0 | 56298.7209 | 0 | 0.33333 | 0 | 70 | Conductor | 0 | 56298.7209 | 0 | 0.3 | 0 | 70 | Conductor | 0 | 56298.7209 | 0 | 0.33333 | 0
[5 empty] | Sub-total | 144601.382 | [5 empty] | Sub-total | 94538.2056 | [5 empty] | Sub-total | 196909.7519 | [5 empty] | Sub-total | 295300.8815
|  |  |  | TOTAL COSTO DIRECTO |  | 172379.1496 |  |  |  |  | TOTAL COSTO DIRECTO |  | 106963.2293 |  |  |  |  | TOTAL COSTO DIRECTO |  | 242038.3918 |  |  |  |  | TOTAL COSTO DIRECTO |  | 340429.5215

## Interv EQ
ANÁLISIS DE PRECIOS UNITARIOS
UNIDADES CONSTRUCTIVAS EQUIPOS
INTERVENTORÍA
Precios (COP Dic 17)
UC | DESCRIPCION | APU | Valor (COP Dic 17)
N2EQ1 | BARRAJE DE DERIVACIÓN SUBTERRÁNEO - N2 | 1 | 85653.6944
N2EQ2 | CAJA DE MANIOBRA - N2 | 1 | 85653.6944
N2EQ3 | CONTROL DE BANCOS DE CAPACITORES | 4 | 170302.5266
N2EQ4 | BANCO DE CONDENSADORES MONTAJE EN POSTE 150KVAR | 4 | 170302.5266
N2EQ5 | BANCO DE CONDENSADORES MONTAJE EN POSTE 300KVAR | 4 | 170302.5266
N2EQ6 | BANCO DE CONDENSADORES MONTAJE EN POSTE 450KVAR | 4 | 170302.5266
N2EQ7 | BANCO DE CONDENSADORES MONTAJE EN POSTE 600KVAR | 4 | 170302.5266
N2EQ8 | BANCO DE CONDENSADORES MONTAJE EN POSTE 900KVAR | 4 | 170302.5266
N2EQ9 | CORTACIRCUITOS MONOPOLAR - N2 | 1 | 85653.6944
N2EQ10 | EQUIPO DE MEDIDA - N2 | 1 | 85653.6944
N2EQ11 | INDICADOR FALLA - N2 | 1 | 85653.6944
N2EQ12 | JUEGO CORTACIRCUITOS - N2 | 4 | 170302.5266
N2EQ13 | JUEGO CUCHILLAS DE OPERACIÓN SIN CARGA - N2 | 4 | 170302.5266
N2EQ14 | PARARRAYO - N2 | 1 | 85653.6944
N2EQ15 | JUEGO PARARRAYOS - N2 | 4 | 170302.5266
N2EQ16 | SECCIONADORES TRIPOLAR BAJO CARGA - N2 | 2 | 344537.0209
N2EQ18 | REGULADOR DE VOLTAJE TRIFÁSICOS DE DISTRIBUCIÓN - N2 | 3 | 87962.2997
N2EQ19 | REGULADOR DE VOLTAJE MONOFÁSICO HASTA 50 KVA - N2 | 2 | 344537.0209
N2EQ20 | REGULADOR DE VOLTAJE MONOFÁSICO HASTA 150 KVA - N2 | 2 | 344537.0209
N2EQ21 | REGULADOR DE VOLTAJE MONOFÁSICO HASTA 276 KVA - N2 | 2 | 344537.0209
N2EQ22 | REGULADOR DE VOLTAJE MONOFÁSICO HASTA 500 KVA - N2 | 2 | 344537.0209
N2EQ23 | REGULADOR DE VOLTAJE MONOFÁSICO HASTA 1000 KVA - N2 | 2 | 344537.0209
N2EQ24 | SECCIONADOR MONOPOLAR - N2 | 1 | 85653.6944
N2EQ25 | SECCIONADOR TRIFÁSICO VACÍO - N2 | 4 | 170302.5266
N2EQ26 | SECCIONALIZADOR CON CONTROL INTELIGENTE, 400A | 2 | 344537.0209
N2EQ27 | SECCIONALIZADOR ELÉCTRICO, 400 A - EN SF6 | 2 | 344537.0209
N2EQ28 | SECCIONALIZADOR MOTORIZADO N2 | 2 | 344537.0209
N2EQ29 | SECCIONALIZADOR MANUAL (BAJO CARGA), 400 A | 2 | 344537.0209
N2EQ30 | INTERRUPTOR EN AIRE BAJO CARGA - N2 | 3 | 87962.2997
N2EQ31 | TRANSICIÓN AÉREA - SUBTERRÁNEA - N2 | 1 | 85653.6944
N2EQ34 | UNIDAD DE CALIDAD DE POTENCIA (PQ) CREG 024 DE 2005 | 8 | 194872.2396
N2EQ35 | RECONECTADOR - N2 | 2 | 344537.0209
N2EQ36 | INTERRUPTOR DE TRANSFERENCIA EN SF6 N2 | 3 | 87962.2997
N2EQ37 | TRANSFORMADOR DE PUESTA A TIERRA | 3 | 87962.2997
N2EQ38 | TRANSFORMADOR DE TENSIÓN - N2 | 1 | 85653.6944
N2EQ39 | TRANSFORMADOR DE TENSIÓN (Pedestal) - N2 | 3 | 87962.2997
N2EQ40 | TRANSFORMADOR DE CORRIENTE - N2 | 1 | 85653.6944
N3EQ1 | EQUIPO DE MEDIDA - N3 | 1 | 85653.6944
N3EQ2 | JUEGO CUCHILLAS DE OPERACIÓN SIN CARGA - N3 | 4 | 170302.5266
N3EQ3 | JUEGO PARARRAYOS - N3 | 4 | 170302.5266
N3EQ4 | JUEGO DE SECCIONADORES TRIPOLAR BAJO CARGA - N3 | 4 | 170302.5266
N3EQ5 | RECONECTADOR - N3 | 5 | 327061.9096
N3EQ6 | REGULADOR - N3 | 5 | 327061.9096
N3EQ7 | SECCIONALIZADOR MANUAL BAJO CARGA - N3 | 5 | 327061.9096
N3EQ8 | SECCIONALIZADOR ELÉCTRICO (MOTORIZADO) - N3 | 5 | 327061.9096
N3EQ9 | TRANSICIÓN AÉREA - SUBTERRÁNEA - N3 | 1 | 85653.6944
N3EQ10 | TRANSFORMADOR DE PUESTA A TIERRA | 3 | 87962.2997
N3EQ11 | TRANSFORMADOR DE TENSIÓN - N3 | 1 | 85653.6944
N3EQ14 | UNIDAD DE CALIDAD DE POTENCIA (PQ) CREG 024 DE 2005 | 8 | 194872.2396
N3EQ22 | JUEGO CORTACIRCUITOS - N3 | 4 | 170302.5266
N3EQ23 | JUEGO PARARRAYOS (44 kV) - N3 | 4 | 170302.5266
N3EQ24 | TRANSICIÓN AÉREA - SUBTERRÁNEA (44 kV) - N3 | 1 | 85653.6944
N3EQ25 | INDICADOR FALLA SUBTERRANEO - N3 | 1 | 85653.6944
N3EQ26 | TRANSFORMADOR DE TENSIÓN (Pedestal) - N3 | 7 | 118149.7471
N3EQ27 | TRANSFORMADOR DE CORRIENTE - N3 | 1 | 85653.6944
N4EQ2 | TRANSFORMADOR DE TENSIÓN - N4 | 6 | 232583.7559
N4EQ4 | UNIDAD DE CALIDAD DE POTENCIA (PQ) CREG 024 DE 2005 | 8 | 194872.2396
N5EQ1 | TRANSFORMADOR DE TENSIÓN - 230 kV | 12 | 308099.0031
N6EQ1 | TRANSFORMADOR DE TENSIÓN - 500 kV | 13 | 413215.3725
APU | ITEM | EQUIPO | MATERIALES DE OBRA | MANO DE OBRA | TOTAL (COP Dic 17)
1 | Int-Equipo Medida-Barraje de derivación-Transformador de tensión -cortacircuitos-seccionador-DPS monopolar N2-N3 | 32181.0445 | 0 | 53472.6499 | 85653.6944
2 | Int-Reconectador-seccionalizador-regulador-N2 | 106852.2557 | 0 | 237684.7652 | 344537.0209
3 | Int-Interruptor-Transformador de tensión (pedestal)-n2 | 19339.7134 | 0 | 68622.5863 | 87962.2997
4 | Int-Banco de condensadores-cortacircuitos-seccionador-DPS juego N2-N3 | 53467.8866 | 0 | 116834.64 | 170302.5266
5 | Int-Reconectador-seccionalizador-regulador - N3 | 77723.9946 | 0 | 249337.915 | 327061.9096
6 | Int-Transformador de tensión (pedestal) - N4 | 36328.3554 | 0 | 196255.4005 | 232583.7559
7 | Int-Transformador de tensión (pedestal) - N3 | 19339.7134 | 0 | 98810.0337 | 118149.7471
8 | Int-Unidad de Calidad de Potencia (PQ) CREG 024 de 2005 | 20833.3257 | 0 | 174038.9139 | 194872.2396
9 | Int-Cortacircuitos-cuchillas para operación-pararrayos-seccionadores | 65733.0922 | 0 | 162885.6343 | 228618.7265
12 | Int-Transformador de tensión (pedestal) - 230 kV | 58944.7105 | 0 | 249154.2926 | 308099.0031
13 | Int-Transformador de tensión (pedestal) - 500 kV | 20833.3257 | 0 | 344655.3705 | 413215.3725
[5 empty] | ANÁLISIS DE PRECIOS UNITARIOS | [6 empty] | ANÁLISIS DE PRECIOS UNITARIOS | [6 empty] | ANÁLISIS DE PRECIOS UNITARIOS | [6 empty] | ANÁLISIS DE PRECIOS UNITARIOS | [6 empty] | ANÁLISIS DE PRECIOS UNITARIOS
APU. |  |  |  | 1 | (COP Dic 17) |  | APU. |  |  |  | 2 | (COP Dic 17) |  | APU. |  |  |  | 3 | (COP Dic 17) |  | APU. |  |  |  | 4 | (COP Dic 17) |  | APU. |  |  |  | 5 | (COP Dic 17)
ÍTEM: | Int-Equipo Medida-Barraje de derivación-Transformador de tensión -cortacircuitos-seccionador-DPS monopolar N2-N3 | [5 empty] | ÍTEM: | Int-Reconectador-seccionalizador-regulador-N2 | [5 empty] | ÍTEM: | Int-Interruptor-Transformador de tensión (pedestal)-n2 | [5 empty] | ÍTEM: | Int-Banco de condensadores-cortacircuitos-seccionador-DPS juego N2-N3 | [5 empty] | ÍTEM: | Int-Reconectador-seccionalizador-regulador - N3
1.- EQUIPOS Y TRANSPORTES | [5 empty] | UNIDAD | 1.- EQUIPOS Y TRANSPORTES | [6 empty] | 1.- EQUIPOS Y TRANSPORTES | [6 empty] | 1.- EQUIPOS Y TRANSPORTES | [6 empty] | 1.- EQUIPOS Y TRANSPORTES
COD | Descripción | Unidad | Cantidad | Valor Alq | Rendim. | Vr. Unit. | COD | Descripción | Unidad | Cantidad | Valor Alq | Rendim. | Vr. Unit. | COD | Descripción | Unidad | Cantidad | Valor Alq | Rendim. | Vr. Unit. | COD | Descripción | Unidad | Cantidad | Valor Alq | Rendim. | Vr. Unit. | COD | Descripción | Unidad | Cantidad | Valor Alq | Rendim. | Vr. Unit.
290 | Informes | Dia | 1 | 57306.9942 | 0.15 | 8596.0491 | 290 | Informes | Dia | 1 | 57306.9942 | 0.4 | 22922.7977 | 290 | Informes | Dia | 1 | 57306.9942 | 0.083333 | 4775.5828 | 290 | Informes | Dia | 1 | 57306.9942 | 0.23 | 13180.6087 | 290 | Informes | Dia | 1 | 57306.9942 | 0.5 | 28653.4971
100 | Computadores | Dia | 2 | 26026.3086 | 0.15 | 7807.8926 | 100 | Computadores | Dia | 2 | 26026.3086 | 0.4 | 20821.0468 | 100 | Computadores | Dia | 1 | 26026.3086 | 0.083333 | 2168.859 | 100 | Computadores | Dia | 1 | 26026.3086 | 0.23 | 5986.051 | 100 | Computadores | Dia | 1 | 26026.3086 | 0.5 | 13013.1543
110 | Comunicaciones | Dia | 3 | 4513.885 | 0.1 | 1354.1655 | 110 | Comunicaciones | Dia | 3 | 4513.885 | 0.4 | 5416.662 | 110 | Comunicaciones | Dia | 1 | 4513.885 | 0.083333 | 376.1571 | 110 | Comunicaciones | Dia | 1 | 4513.885 | 0.25 | 1128.4712 | 310 | Ploter | Dia | 0 | 49100.3214 | 1 | 0
310 | Ploter | Dia | 0 | 49100.3214 | 1 | 0 | 310 | Ploter | Dia | 0 | 49100.3214 | 0.4 | 0 | 310 | Ploter | Dia |  | 49100.3214 | 0.16667 | 0 | 310 | Ploter | Dia | 0 | 49100.3214 | 0 | 0 | 100 | Computadores | Dia | 0 | 26026.3086 | 0.5 | 0
80 | Vehículo | Dia | 1 | 144229.3729 | 0.1 | 14422.9373 | 80 | Vehículo | Dia | 1 | 144229.3729 | 0.4 | 57691.7491 | 80 | Vehículo | Dia | 1 | 144229.3729 | 0.083333 | 12019.1144 | 80 | Vehículo | Dia | 1 | 144229.3729 | 0.23 | 33172.7558 | 110 | Comunicaciones | Dia | 0 | 4513.885 | 1 | 0
[28 empty] | 80 | Vehículo | Dia | 1 | 144229.3729 | 0.25 | 36057.3432
[5 empty] | Sub-total | 32181.0445 | [5 empty] | Sub-total | 106852.2557 | [5 empty] | Sub-total | 19339.7134 | [5 empty] | Sub-total | 53467.8866 | [5 empty] | Sub-total | 77723.9946
2.- MATERIALES | [6 empty] | 2.- MATERIALES | [6 empty] | 2.- MATERIALES | [6 empty] | 2.- MATERIALES | [6 empty] | 2.- MATERIALES
COD | Descripción |  | Unidad | Valor | Cant. | Vr. Unit. | COD | Descripción |  | Unidad | Valor | Cant. | Vr. Unit. | COD | Descripción |  | Unidad | Valor | Cant. | Vr. Unit. | COD | Descripción |  | Unidad | Valor | Cant. | Vr. Unit. | COD | Descripción |  | Unidad | Valor | Cant. | Vr. Unit.
[5 empty] | Sub-total | 0 | [5 empty] | Sub-total | 0 | [5 empty] | Sub-total | 0 | [5 empty] | Sub-total | 0 | [5 empty] | Sub-total | 0
3.- RECURSO HUMANO | [6 empty] | 3.- RECURSO HUMANO | [6 empty] | 3.- RECURSO HUMANO | [6 empty] | 3.- RECURSO HUMANO | [6 empty] | 3.- RECURSO HUMANO
COD | Trabajador | Cantidad | Salario-Diario | Total | Rendim. | Valor uni | COD | Trabajador | Cantidad | Salario-Diario | Total | Rendim. | Valor uni | COD | Trabajador | Cantidad | Salario-Diario | Total | Rendim. | Valor uni | COD | Trabajador | Cantidad | Salario-Diario | Total | Rendim. | Valor uni | COD | Trabajador | Cantidad | Salario-Diario | Total | Rendim. | Valor uni
1 | Ing. Director | 0 | 403671.2004 | 0 | 0.4 | 0 | 10 | Ing. Director | 0 | 403671.2004 | 0 | 0.3 | 0 | 10 | Ing. Director | 0 | 403671.2004 | 0 | 0.26667 | 0 | 10 | Ing. Director | 0 | 403671.2004 | 0 | 0.4 | 0 | 10 | Ing. Director | 0 | 403671.2004 | 0 | 0.8 | 0
2 | Ing. Auxiliar | 0 | 166435.7221 | 0 | 0.18 | 0 | 20 | Ing. Auxiliar | 0 | 166435.7221 | 0 | 1 | 0 | 20 | Ing. Auxiliar | 0 | 166435.7221 | 0 | 0.33333 | 0 | 20 | Ing. Auxiliar | 0 | 166435.7221 | 0 | 0.18 | 0 | 20 | Ing. Auxiliar | 0 | 166435.7221 | 0 | 1 | 0
3 | Ing. De Diseño/Residente | 1 | 261541.8491 | 261541.8491 | 0.05 | 13077.0925 | 30 | Ing. De Diseño/Residente | 1 | 261541.8491 | 261541.8491 | 0.5 | 130770.9245 | 30 | Ing. De Diseño/Residente | 1 | 261541.8491 | 261541.8491 | 0.16667 | 43590.3082 | 30 | Ing. De Diseño/Residente | 1 | 261541.8491 | 261541.8491 | 0.23 | 60154.6253 | 30 | Ing. De Diseño/Residente | 1 | 261541.8491 | 261541.8491 | 0.6 | 156925.1095
4 | Aux. de Ingenieria | 0 | 93831.2015 | 0 | 1 | 0 | 40 | Aux. de Ingenieria | 0 | 93831.2015 | 0 | 1 | 0 | 40 | Aux. de Ingenieria | 0 | 93831.2015 | 0 | 0.066667 | 0 | 40 | Aux. de Ingenieria | 0 | 93831.2015 | 0 | 1 | 0 | 40 | Aux. de Ingenieria | 0 | 93831.2015 | 0 | 1 | 0
5 | Delineante | 0 | 93831.2015 | 0 | 1 | 0 | 60 | Delineante | 0 | 93831.2015 | 0 | 1 | 0 | 60 | Delineante | 0 | 93831.2015 | 0 | 0.33333 | 0 | 60 | Delineante | 0 | 93831.2015 | 0 | 1 | 0 | 60 | Delineante | 0 | 93831.2015 | 0 | 1 | 0
6 | Ayudante | 1 | 64040.1676 | 64040.1676 | 0.09 | 5763.6151 | 160 | Ayudante | 1 | 64040.1676 | 64040.1676 | 0.5 | 32020.0838 | 160 | Ayudante | 1 | 64040.1676 | 64040.1676 | 0.16667 | 10673.3613 | 160 | Ayudante | 1 | 64040.1676 | 64040.1676 | 0.23 | 14729.2385 | 160 | Ayudante | 1 | 64040.1676 | 64040.1676 | 0.5 | 32020.0838
7 | Conductor | 1 | 56298.7209 | 56298.7209 | 0.1 | 5629.8721 | 70 | Conductor | 1 | 56298.7209 | 56298.7209 | 0.3 | 16889.6163 | 70 | Conductor | 1 | 56298.7209 | 56298.7209 | 0.083333 | 4691.5601 | 70 | Conductor | 1 | 56298.7209 | 56298.7209 | 0.23 | 12948.7058 | 70 | Conductor | 1 | 56298.7209 | 56298.7209 | 0.3 | 16889.6163
8 | Ing. HSE | 1 | 290020.7033 | 290020.7033 | 0.1 | 29002.0703 | 8 | Ing. HSE | 1 | 290020.7033 | 290020.7033 | 0.2 | 58004.1407 | 8 | Ing. HSE | 1 | 290020.7033 | 290020.7033 | 0.033333 | 9667.3568 | 8 | Ing. HSE | 1 | 290020.7033 | 290020.7033 | 0.1 | 29002.0703 | 8 | Ing. HSE | 1 | 290020.7033 | 290020.7033 | 0.15 | 43503.1055
[5 empty] | Sub-total | 53472.6499 | [5 empty] | Sub-total | 237684.7652 | [5 empty] | Sub-total | 68622.5863 | [5 empty] | Sub-total | 116834.64 | [5 empty] | Sub-total | 249337.915
|  |  |  | TOTAL COSTO DIRECTO |  | 85653.6944 |  |  |  |  | TOTAL COSTO DIRECTO |  | 344537.0209 |  |  |  |  | TOTAL COSTO DIRECTO |  | 87962.2997 |  |  |  |  | TOTAL COSTO DIRECTO |  | 170302.5266 |  |  |  |  | TOTAL COSTO DIRECTO |  | 327061.9096
[5 empty] | ANÁLISIS DE PRECIOS UNITARIOS | [6 empty] | ANÁLISIS DE PRECIOS UNITARIOS | [6 empty] | ANÁLISIS DE PRECIOS UNITARIOS | [6 empty] | ANÁLISIS DE PRECIOS UNITARIOS
APU. |  |  |  | 6 | (COP Dic 17) |  | APU. |  |  |  | 7 | (COP Dic 17) |  | APU. |  |  |  | 8 | (COP Dic 17) |  | APU. |  |  |  | 9 | (COP Dic 17)
ÍTEM: | Int-Transformador de tensión (pedestal) - N4 | [5 empty] | ÍTEM: | Int-Transformador de tensión (pedestal) - N3 | [5 empty] | ÍTEM: | Int-Unidad de Calidad de Potencia (PQ) CREG 024 de 2005 | [5 empty] | ÍTEM: | Int-Cortacircuitos-cuchillas para operación-pararrayos-seccionadores
1.- EQUIPOS Y TRANSPORTES | [6 empty] | 1.- EQUIPOS Y TRANSPORTES | [6 empty] | 1.- EQUIPOS Y TRANSPORTES | [6 empty] | 1.- EQUIPOS Y TRANSPORTES
COD | Descripción | Unidad | Cantidad | Valor Alq | Rendim. | Vr. Unit. | COD | Descripción | Unidad | Cantidad | Valor Alq | Rendim. | Vr. Unit. | COD | Descripción | Unidad | Cantidad | Valor Alq | Rendim. | Vr. Unit. | COD | Descripción | Unidad | Cantidad | Valor Alq | Rendim. | Vr. Unit.
290 | Informes | Dia | 1 | 57306.9942 | 0.1 | 5730.6994 | 290 | Informes | Dia | 1 | 57306.9942 | 0.083333 | 4775.5828 | 290 | Informes | Dia | 1 | 57306.9942 | 0.25 | 14326.7485 | 90 | Equipos/Herramientas | Dia | 0.5 | 4251.3637 | 1 | 2125.6819
100 | Computadores | Dia | 2 | 26026.3086 | 0.1 | 5205.2617 | 100 | Computadores | Dia | 1 | 26026.3086 | 0.083333 | 2168.859 | 100 | Computadores | Dia | 1 | 26026.3086 | 0.25 | 6506.5771 | 290 | Informes | Dia | 0.5 | 57306.9942 | 1 | 28653.4971
110 | Comunicaciones | Dia | 3 | 4513.885 | 0.1 | 1354.1655 | 110 | Comunicaciones | Dia | 1 | 4513.885 | 0.083333 | 376.1571 | 310 | Ploter | Dia | 0 | 49100.3214 | 1 | 0 | 310 | Ploter | Dia | 0 | 49100.3214 | 1 | 0
310 | Ploter | Dia | 0 | 49100.3214 | 0 | 0 | 310 | Ploter | Dia |  | 49100.3214 | 0.16667 | 0 | 100 | Computadores | Dia | 0 | 26026.3086 | 0.5 | 0 | 100 | Computadores | Dia | 0.2 | 26026.3086 | 1 | 5205.2617
80 | Vehículo | Dia | 1 | 144229.3729 | 0.16667 | 24038.2288 | 80 | Vehículo | Dia | 1 | 144229.3729 | 0.083333 | 12019.1144 | 110 | Comunicaciones | Dia | 0 | 4513.885 | 1 | 0 | 110 | Comunicaciones | Dia | 0.2 | 4513.885 | 1 | 902.777
[14 empty] | 80 | Vehículo | Dia | 0 | 144229.3729 | 1 | 0 | 80 | Vehículo | Dia | 0.2 | 144229.3729 | 1 | 28845.8746
[5 empty] | Sub-total | 36328.3554 | [5 empty] | Sub-total | 19339.7134 | [5 empty] | Sub-total | 20833.3257 | [5 empty] | Sub-total | 65733.0922
2.- MATERIALES | [6 empty] | 2.- MATERIALES | [6 empty] | 2.- MATERIALES | [6 empty] | 2.- MATERIALES
COD | Descripción |  | Unidad | Valor | Cant. | Vr. Unit. | COD | Descripción |  | Unidad | Valor | Cant. | Vr. Unit. | COD | Descripción |  | Unidad | Valor | Cant. | Vr. Unit. | COD | Descripción |  | Unidad | Valor | Cant. | Vr. Unit.
[5 empty] | Sub-total | 0 | [5 empty] | Sub-total | 0 | [5 empty] | Sub-total | 0 | [5 empty] | Sub-total | 0
3.- RECURSO HUMANO | [6 empty] | 3.- RECURSO HUMANO | [6 empty] | 3.- RECURSO HUMANO | [6 empty] | 3.- RECURSO HUMANO
COD | Trabajador | Cantidad | Salario-Diario | Total | Rendim. | Valor uni | COD | Trabajador | Cantidad | Salario-Diario | Total | Rendim. | Valor uni | COD | Trabajador | Cantidad | Salario-Diario | Total | Rendim. | Valor uni | COD | Trabajador | Cantidad | Salario-Diario | Total | Rendim. | Valor uni
10 | Ing. Director | 0 | 403671.2004 | 0 | 0.066667 | 0 | 10 | Ing. Director | 0 | 403671.2004 | 0 | 0.26667 | 0 | 30 | Ing. De Diseño/Residente | 1 | 261541.8491 | 261541.8491 | 0.3 | 78462.5547 | 10 | Ing. Director | 0.2 | 403671.2004 | 80734.2401 | 0.3 | 24220.272
20 | Ing. Auxiliar | 0 | 166435.7221 | 0 | 0.033333 | 0 | 20 | Ing. Auxiliar | 0 | 166435.7221 | 0 | 0.33333 | 0 | 20 | Ing. Auxiliar | 1 | 166435.7221 | 166435.7221 | 0.4 | 66574.2889 | 20 | Ing. Auxiliar | 0.2 | 166435.7221 | 33287.1444 | 1 | 33287.1444
30 | Ing. De Diseño/Residente | 1 | 261541.8491 | 261541.8491 | 0.4 | 104616.7396 | 30 | Ing. De Diseño/Residente | 1 | 261541.8491 | 261541.8491 | 0.2 | 52308.3698 | 30 | Ing. De Diseño/Residente | 0 | 261541.8491 | 0 | 1 | 0 | 30 | Ing. De Diseño/Residente | 0.2 | 261541.8491 | 52308.3698 | 1 | 52308.3698
40 | Aux. de Ingenieria | 0 | 93831.2015 | 0 | 0.33333 | 0 | 40 | Aux. de Ingenieria | 0 | 93831.2015 | 0 | 0.066667 | 0 | 40 | Aux. de Ingenieria | 0 | 93831.2015 | 0 | 1 | 0 | 40 | Aux. de Ingenieria | 0 | 93831.2015 | 0 | 1 | 0
60 | Delineante | 0 | 93831.2015 | 0 | 0.33333 | 0 | 60 | Delineante | 0 | 93831.2015 | 0 | 0.33333 | 0 | 60 | Delineante | 0 | 93831.2015 | 0 | 1 | 0 | 60 | Delineante | 0 | 93831.2015 | 0 | 1 | 0
160 | Ayudante | 1 | 64040.1676 | 64040.1676 | 0.4 | 25616.067 | 160 | Ayudante | 1 | 64040.1676 | 64040.1676 | 0.2 | 12808.0335 | 160 | Ayudante | 0 | 64040.1676 | 0 | 1 | 0 | 160 | Ayudante | 0.2 | 64040.1676 | 12808.0335 | 1 | 12808.0335
70 | Conductor | 1 | 56298.7209 | 56298.7209 | 0.4 | 22519.4884 | 70 | Conductor | 1 | 56298.7209 | 56298.7209 | 0.083333 | 4691.5601 | 70 | Conductor | 0 | 56298.7209 | 0 | 1 | 0 | 70 | Conductor | 0.2 | 56298.7209 | 11259.7442 | 1 | 11259.7442
8 | Ing. HSE | 1 | 290020.7033 | 290020.7033 | 0.15 | 43503.1055 | 8 | Ing. HSE | 1 | 290020.7033 | 290020.7033 | 0.1 | 29002.0703 | 8 | Ing. HSE | 1 | 290020.7033 | 290020.7033 | 0.1 | 29002.0703 | 8 | Ing. HSE | 1 | 290020.7033 | 290020.7033 | 0.1 | 29002.0703
[5 empty] | Sub-total | 196255.4005 | [5 empty] | Sub-total | 98810.0337 | [5 empty] | Sub-total | 174038.9139 | [5 empty] | Sub-total | 162885.6343
|  |  |  | TOTAL COSTO DIRECTO |  | 232583.7559 |  |  |  |  | TOTAL COSTO DIRECTO |  | 118149.7471 |  |  |  |  | TOTAL COSTO DIRECTO |  | 194872.2396 |  |  |  |  | TOTAL COSTO DIRECTO |  | 228618.7265
[5 empty] | ANÁLISIS DE PRECIOS UNITARIOS | [6 empty] | ANÁLISIS DE PRECIOS UNITARIOS
APU. |  |  |  | 12 | (COP Dic 17) |  | APU. |  |  |  | 13 | (COP Dic 17)
ÍTEM: | Int-Transformador de tensión (pedestal) - 230 kV | [5 empty] | ÍTEM: | Int-Transformador de tensión (pedestal) - 500 kV
1.- EQUIPOS Y TRANSPORTES | [6 empty] | 1.- EQUIPOS Y TRANSPORTES
COD | Descripción | Unidad | Cantidad | Valor Alq | Rendim. | Vr. Unit. | COD | Descripción | Unidad | Cantidad | Valor Alq | Rendim. | Vr. Unit.
290 | Informes | Dia | 1 | 57306.9942 | 0.16667 | 9551.1657 | 290 | Informes | Dia | 1 | 57306.9942 | 0.16667 | 9551.1657
100 | Computadores | Dia | 2 | 26026.3086 | 0.16667 | 8675.4362 | 100 | Computadores | Dia | 2 | 26026.3086 | 0.16667 | 8675.4362
110 | Comunicaciones | Dia | 3 | 4513.885 | 0.16667 | 2256.9425 | 110 | Comunicaciones | Dia | 3 | 4513.885 | 0.16667 | 2256.9425
310 | Ploter | Dia | 0 | 49100.3214 | 0 | 0 | 310 | Ploter | Dia | 0 | 49100.3214 | 0 | 0
80 | Vehículo | Dia | 1 | 144229.3729 | 0.26667 | 38461.1661 | 80 | Vehículo | Dia | 1 | 144229.3729 | 0.33333 | 48076.4576
[5 empty] | Sub-total | 58944.7105 | [5 empty] | Sub-total | 68560.002
2.- MATERIALES | [6 empty] | 2.- MATERIALES
COD | Descripción |  | Unidad | Valor | Cant. | Vr. Unit. | COD | Descripción |  | Unidad | Valor | Cant. | Vr. Unit.
[5 empty] | Sub-total | 0 | [5 empty] | Sub-total | 0
3.- RECURSO HUMANO | [6 empty] | 3.- RECURSO HUMANO
COD | Trabajador | Cantidad | Salario-Diario | Total | Rendim. | Valor uni | COD | Trabajador | Cantidad | Salario-Diario | Total | Rendim. | Valor uni
10 | Ing. Director | 0 | 403671.2004 | 0 | 0.066667 | 0 | 10 | Ing. Director | 0 | 403671.2004 | 0 | 0.066667 | 0
20 | Ing. Auxiliar | 0 | 166435.7221 | 0 | 0.033333 | 0 | 20 | Ing. Auxiliar | 0 | 166435.7221 | 0 | 0.033333 | 0
30 | Ing. De Diseño/Residente | 1 | 261541.8491 | 261541.8491 | 0.6 | 156925.1095 | 30 | Ing. De Diseño/Residente | 1 | 261541.8491 | 261541.8491 | 0.7 | 183079.2944
40 | Aux. de Ingenieria | 0 | 93831.2015 | 0 | 0.33333 | 0 | 40 | Aux. de Ingenieria | 0 | 93831.2015 | 0 | 0.33333 | 0
60 | Delineante | 0 | 93831.2015 | 0 | 0.33333 | 0 | 60 | Delineante | 0 | 93831.2015 | 0 | 0.33333 | 0
160 | Ayudante | 1 | 64040.1676 | 64040.1676 | 0.3 | 19212.0503 | 160 | Ayudante | 1 | 64040.1676 | 64040.1676 | 0.7 | 44828.1173
70 | Conductor | 1 | 56298.7209 | 56298.7209 | 0.26667 | 15012.9922 | 70 | Conductor | 1 | 56298.7209 | 56298.7209 | 0.7 | 39409.1046
8 | Ing. HSE | 1 | 290020.7033 | 290020.7033 | 0.2 | 58004.1407 | 8 | Ing. HSE | 1 | 290020.7033 | 290020.7033 | 0.26667 | 77338.8542
[5 empty] | Sub-total | 249154.2926 | [5 empty] | Sub-total | 344655.3705
|  |  |  | TOTAL COSTO DIRECTO |  | 308099.0031 |  |  |  |  | TOTAL COSTO DIRECTO |  | 413215.3725

## ADMON EQ
ANÁLISIS DE PRECIOS UNITARIOS
UNIDADES CONSTRUCTIVAS EQUIPOS
ADMINISTRACIÓN
Precios (COP Dic 17)
UC | DESCRIPCION | APU | Valor (COP Dic 17)
N2EQ1 | BARRAJE DE DERIVACIÓN SUBTERRÁNEO - N2 | 1 | 24350.2252
N2EQ2 | CAJA DE MANIOBRA - N2 | 1 | 24350.2252
N2EQ3 | CONTROL DE BANCOS DE CAPACITORES | 4 | 68975.0304
N2EQ4 | BANCO DE CONDENSADORES MONTAJE EN POSTE 150KVAR | 4 | 68975.0304
N2EQ5 | BANCO DE CONDENSADORES MONTAJE EN POSTE 300KVAR | 4 | 68975.0304
N2EQ6 | BANCO DE CONDENSADORES MONTAJE EN POSTE 450KVAR | 4 | 68975.0304
N2EQ7 | BANCO DE CONDENSADORES MONTAJE EN POSTE 600KVAR | 4 | 68975.0304
N2EQ8 | BANCO DE CONDENSADORES MONTAJE EN POSTE 900KVAR | 4 | 68975.0304
N2EQ9 | CORTACIRCUITOS MONOPOLAR - N2 | 1 | 24350.2252
N2EQ10 | EQUIPO DE MEDIDA - N2 | 1 | 24350.2252
N2EQ11 | INDICADOR FALLA - N2 | 1 | 24350.2252
N2EQ12 | JUEGO CORTACIRCUITOS - N2 | 4 | 68975.0304
N2EQ13 | JUEGO CUCHILLAS DE OPERACIÓN SIN CARGA - N2 | 4 | 68975.0304
N2EQ14 | PARARRAYO - N2 | 1 | 24350.2252
N2EQ15 | JUEGO PARARRAYOS - N2 | 4 | 68975.0304
N2EQ16 | SECCIONADORES TRIPOLAR BAJO CARGA - N2 | 2 | 104031.7355
N2EQ18 | REGULADOR DE VOLTAJE TRIFÁSICOS DE DISTRIBUCIÓN - N2 | 3 | 52630.7292
N2EQ19 | REGULADOR DE VOLTAJE MONOFÁSICO HASTA 50 KVA - N2 | 2 | 104031.7355
N2EQ20 | REGULADOR DE VOLTAJE MONOFÁSICO HASTA 150 KVA - N2 | 2 | 104031.7355
N2EQ21 | REGULADOR DE VOLTAJE MONOFÁSICO HASTA 276 KVA - N2 | 2 | 104031.7355
N2EQ22 | REGULADOR DE VOLTAJE MONOFÁSICO HASTA 500 KVA - N2 | 2 | 104031.7355
N2EQ23 | REGULADOR DE VOLTAJE MONOFÁSICO HASTA 1000 KVA - N2 | 2 | 104031.7355
N2EQ24 | SECCIONADOR MONOPOLAR - N2 | 1 | 24350.2252
N2EQ25 | SECCIONADOR TRIFÁSICO VACÍO - N2 | 4 | 68975.0304
N2EQ26 | SECCIONALIZADOR CON CONTROL INTELIGENTE, 400A | 2 | 104031.7355
N2EQ27 | SECCIONALIZADOR ELÉCTRICO, 400 A - EN SF6 | 2 | 104031.7355
N2EQ28 | SECCIONALIZADOR MOTORIZADO N2 | 2 | 104031.7355
N2EQ29 | SECCIONALIZADOR MANUAL (BAJO CARGA), 400 A | 2 | 104031.7355
N2EQ30 | INTERRUPTOR EN AIRE BAJO CARGA - N2 | 3 | 52630.7292
N2EQ31 | TRANSICIÓN AÉREA - SUBTERRÁNEA - N2 | 1 | 24350.2252
N2EQ34 | UNIDAD DE CALIDAD DE POTENCIA (PQ) CREG 024 DE 2005 | 4 | 68975.0304
N2EQ35 | RECONECTADOR - N2 | 2 | 104031.7355
N2EQ36 | INTERRUPTOR DE TRANSFERENCIA EN SF6 N2 | 3 | 52630.7292
N2EQ37 | TRANSFORMADOR DE PUESTA A TIERRA | 3 | 52630.7292
N2EQ38 | TRANSFORMADOR DE TENSIÓN - N2 | 1 | 24350.2252
N2EQ39 | TRANSFORMADOR DE TENSIÓN (Pedestal) - N2 | 3 | 52630.7292
N2EQ40 | TRANSFORMADOR DE CORRIENTE - N2 | 1 | 24350.2252
N3EQ1 | EQUIPO DE MEDIDA - N3 | 1 | 24350.2252
N3EQ2 | JUEGO CUCHILLAS DE OPERACIÓN SIN CARGA - N3 | 4 | 68975.0304
N3EQ3 | JUEGO PARARRAYOS - N3 | 4 | 68975.0304
N3EQ4 | JUEGO DE SECCIONADORES TRIPOLAR BAJO CARGA - N3 | 4 | 68975.0304
N3EQ5 | RECONECTADOR - N3 | 5 | 138527.1578
N3EQ6 | REGULADOR - N3 | 5 | 138527.1578
N3EQ7 | SECCIONALIZADOR MANUAL BAJO CARGA - N3 | 5 | 138527.1578
N3EQ8 | SECCIONALIZADOR ELÉCTRICO (MOTORIZADO) - N3 | 5 | 138527.1578
N3EQ9 | TRANSICIÓN AÉREA - SUBTERRÁNEA - N3 | 1 | 24350.2252
N3EQ10 | TRANSFORMADOR DE PUESTA A TIERRA | 3 | 52630.7292
N3EQ11 | TRANSFORMADOR DE TENSIÓN - N3 | 1 | 24350.2252
N3EQ14 | UNIDAD DE CALIDAD DE POTENCIA (PQ) CREG 024 DE 2005 | 4 | 68975.0304
N3EQ22 | JUEGO CORTACIRCUITOS - N3 | 4 | 68975.0304
N3EQ23 | JUEGO PARARRAYOS (44 kV) - N3 | 4 | 68975.0304
N3EQ24 | TRANSICIÓN AÉREA - SUBTERRÁNEA (44 kV) - N3 | 1 | 24350.2252
N3EQ25 | INDICADOR FALLA SUBTERRANEO - N3 | 1 | 24350.2252
N3EQ26 | TRANSFORMADOR DE TENSIÓN (Pedestal) - N3 | 7 | 60335.9692
N3EQ27 | TRANSFORMADOR DE CORRIENTE - N3 | 1 | 24350.2252
N4EQ2 | TRANSFORMADOR DE TENSIÓN - N4 | 6 | 105296.6522
N4EQ4 | UNIDAD DE CALIDAD DE POTENCIA (PQ) CREG 024 DE 2005 | 4 | 68975.0304
N5EQ1 | TRANSFORMADOR DE TENSIÓN - 230 kV | 12 | 171809.1265
N6EQ1 | TRANSFORMADOR DE TENSIÓN - 500 kV | 13 | 257325.1649
APU | ITEM | EQUIPO | MATERIALES DE OBRA | MANO DE OBRA | TOTAL (COP Dic 17)
1 | Admon-Equipo Medida-Barraje de derivación-Transformador de tensión -cortacircuitos-seccionador-DPS monopolar N2-N3 | 4166.6651 | 0 | 20183.56 | 24350.2252
2 | Admon-Reconectador-seccionalizador-regulador-N2 | 17569.4375 | 0 | 86462.298 | 104031.7355
3 | Admon-Interrutor-Transformador de tensión (pedestal)-N2 | 14641.198 | 0 | 37989.5312 | 52630.7292
4 | Admon-Banco de condensadores-cortacircuitos-seccionador-DPS juego N2-N3 | 16666.6605 | 0 | 52308.3698 | 68975.0304
5 | Admon-Reconectador-seccionalizador-regulador - N3 | 20833.3257 | 0 | 117693.8321 | 138527.1578
6 | Admon-Transformador de tensión (pedestal) - n4 | 29282.3959 | 0 | 76014.2563 | 105296.6522
7 | Admon-Transformador de tensión (pedestal) - N3 | 27777.7676 | 0 | 32558.2017 | 60335.9692
8 | Admon-Interface de Usuario (IHM)-Unidad Terminal Remota | 161830.3824 | 0 | 482773.7014 | 644604.0839
9 | Admon-CORTACIRCUITOS-CUCHILLAS PARA OPERACIÓN-PARARRAYOS-SECCIONADORES | 46415.3121 | 0 | 84914.0086 | 131329.3208
10 | Admon-Reconectador 15 kV 100 A Monofásico + control | 87847.1877 | 0 | 121101.3601 | 121101.3601
11 | Admon-Banco de condensadores N2 | 8333.3303 | 0 | 40367.12 | 48700.4503
12 | Admon-Transformador de tensión (pedestal) - 230 kV | 29282.3959 | 0 | 142526.7306 | 171809.1265
13 | Admon-Transformador de tensión (pedestal) - 500 kV | 29282.3959 | 0 | 228042.769 | 257325.1649
[5 empty] | ANÁLISIS DE PRECIOS UNITARIOS | [6 empty] | ANÁLISIS DE PRECIOS UNITARIOS | [6 empty] | ANÁLISIS DE PRECIOS UNITARIOS | [6 empty] | ANÁLISIS DE PRECIOS UNITARIOS | [6 empty] | ANÁLISIS DE PRECIOS UNITARIOS
APU. |  |  |  | 1 | (COP Dic 17) |  | APU. |  |  |  | 2 | (COP Dic 17) |  | APU. |  |  |  | 3 | (COP Dic 17) |  | APU. |  |  |  | 4 | (COP Dic 17) |  | APU. |  |  |  | 5 | (COP Dic 17)
ÍTEM: | Admon-Equipo Medida-Barraje de derivación-Transformador de tensión -cortacircuitos-seccionador-DPS monopolar N2-N3 | [5 empty] | ÍTEM: | Admon-Reconectador-seccionalizador-regulador-N2 | [5 empty] | ÍTEM: | Admon-Interrutor-Transformador de tensión (pedestal)-N2 | [5 empty] | ÍTEM: | Admon-Banco de condensadores-cortacircuitos-seccionador-DPS juego N2-N3 | [5 empty] | ÍTEM: | Admon-Reconectador-seccionalizador-regulador - N3
1.- EQUIPOS Y TRANSPORTES | [6 empty] | 1.- EQUIPOS Y TRANSPORTES | [6 empty] | 1.- EQUIPOS Y TRANSPORTES | [6 empty] | 1.- EQUIPOS Y TRANSPORTES | [6 empty] | 1.- EQUIPOS Y TRANSPORTES
COD | Descripción | Unidad | Cantidad | Valor Alq | Rendim. | Vr. Unit. | COD | Descripción | Unidad | Cantidad | Valor Alq | Rendim. | Vr. Unit. | COD | Descripción | Unidad | Cantidad | Valor Alq | Rendim. | Vr. Unit. | COD | Descripción | Unidad | Cantidad | Valor Alq | Rendim. | Vr. Unit. | COD | Descripción | Unidad | Cantidad | Valor Alq | Rendim. | Vr. Unit.
90 | Equipos/Herramientas | Dia | 0 | 4251.3637 | 1 | 0 | 90 | Equipos/Herramientas | Dia | 0 | 4251.3637 | 1 | 0 | 110 | Comunicaciones | Dia | 1 | 4513.885 | 0.16667 | 752.3142 | 290 | Informes | Dia | 1 | 57306.9942 | 0.2 | 11461.3988 | 290 | Informes | Dia | 1 | 57306.9942 | 0.25 | 14326.7485
290 | Informes | Dia | 1 | 57306.9942 | 0.05 | 2865.3497 | 290 | Informes | Dia | 1 | 57306.9942 | 0.2 | 11461.3988 | 290 | Informes | Dia | 1 | 57306.9942 | 0.16667 | 9551.1657 | 100 | Computadores | Dia | 1 | 26026.3086 | 0.2 | 5205.2617 | 100 | Computadores | Dia | 1 | 26026.3086 | 0.25 | 6506.5771
310 | Ploter | Dia | 0 | 49100.3214 | 0.05 | 0 | 310 | Ploter | Dia | 0 | 49100.3214 | 1 | 0 | 100 | Computadores | Dia | 1 | 26026.3086 | 0.16667 | 4337.7181 | 310 | Ploter | Dia | 0 | 49100.3214 | 1 | 0 | 310 | Ploter | Dia | 0 | 49100.3214 | 1 | 0
100 | Computadores | Dia | 1 | 26026.3086 | 0.05 | 1301.3154 | 100 | Computadores | Dia | 1 | 26026.3086 | 0.2 | 5205.2617 | 100 | Computadores | Dia | 0 | 26026.3086 | 0.16667 | 0 | 100 | Computadores | Dia | 0 | 26026.3086 | 0.5 | 0 | 100 | Computadores | Dia | 0 | 26026.3086 | 0.5 | 0
110 | Comunicaciones | Dia | 0 | 4513.885 | 1 | 0 | 110 | Comunicaciones | Dia | 1 | 4513.885 | 0.2 | 902.777 | 110 | Comunicaciones | Dia | 0 | 4513.885 | 0.33333 | 0 | 110 | Comunicaciones | Dia | 0 | 4513.885 | 1 | 0 | 110 | Comunicaciones | Dia | 0 | 4513.885 | 1 | 0
80 | Vehículo | Dia | 0 | 144229.3729 | 1 | 0 | 80 | Vehículo | Dia | 0 | 144229.3729 | 0.1 | 0 | 80 | Vehículo | Dia | 0 | 144229.3729 | 0.33333 | 0 | 80 | Vehículo | Dia | 0 | 144229.3729 | 1 | 0 | 80 | Vehículo | Dia | 0 | 144229.3729 | 1 | 0
[5 empty] | Sub-total | 4166.6651 | [5 empty] | Sub-total | 17569.4375 | [5 empty] | Sub-total | 14641.198 | [5 empty] | Sub-total | 16666.6605 | [5 empty] | Sub-total | 20833.3257
2.- MATERIALES | [6 empty] | 2.- MATERIALES | [6 empty] | 2.- MATERIALES | [6 empty] | 2.- MATERIALES | [6 empty] | 2.- MATERIALES
COD | Descripción |  | Unidad | Valor | Cant. | Vr. Unit. | COD | Descripción |  | Unidad | Valor | Cant. | Vr. Unit. | COD | Descripción |  | Unidad | Valor | Cant. | Vr. Unit. | COD | Descripción |  | Unidad | Valor | Cant. | Vr. Unit. | COD | Descripción |  | Unidad | Valor | Cant. | Vr. Unit.
[5 empty] | Sub-total | 0 | [5 empty] | Sub-total | 0 | [5 empty] | Sub-total | 0 | [5 empty] | Sub-total | 0 | [5 empty] | Sub-total | 0
3.- RECURSO HUMANO | [6 empty] | 3.- RECURSO HUMANO
COD | Trabajador | Cantidad | Salario-Diario | Total | Rendim. | Valor uni | COD | Trabajador | Cantidad | Salario-Diario | Total | Rendim. | Valor uni | COD | Trabajador | Cantidad | Salario-Diario | Total | Rendim. | Valor uni | COD | Trabajador | Cantidad | Salario-Diario | Total | Rendim. | Valor uni | COD | Trabajador | Cantidad | Salario-Diario | Total | Rendim. | Valor uni
10 | Ing. Director | 1 | 403671.2004 | 403671.2004 | 0.05 | 20183.56 | 10 | Ing. Director | 1 | 403671.2004 | 403671.2004 | 0.1 | 40367.12 | 10 | Ing. Director | 1 | 310823.4375 | 310823.4375 | 0.066667 | 20721.5625 | 30 | Ing. De Diseño/Residente | 1 | 261541.8491 | 261541.8491 | 0.2 | 52308.3698 | 30 | Ing. De Diseño/Residente | 1 | 261541.8491 | 261541.8491 | 0.45 | 117693.8321
20 | Ing. Auxiliar | 0 | 166435.7221 | 0 | 1 | 0 | 20 | Ing. Auxiliar | 1 | 166435.7221 | 166435.7221 | 0.2 | 33287.1444 | 20 | Ing. Auxiliar | 1 | 103607.8125 | 103607.8125 | 0.16667 | 17267.9687 | 20 | Ing. Auxiliar | 0 | 166435.7221 | 0 | 1 | 0 | 20 | Ing. Auxiliar | 0 | 166435.7221 | 0 | 1 | 0
30 | Ing. De Diseño/Residente | 0 | 261541.8491 | 0 | 1 | 0 | 30 | Ing. De Diseño/Residente | 0 | 261541.8491 | 0 | 0.1 | 0 | 30 | Ing. De Diseño/Residente | 0 | 203762.0312 | 0 | 0.33333 | 0 | 30 | Ing. De Diseño/Residente | 0 | 261541.8491 | 0 | 1 | 0 | 30 | Ing. De Diseño/Residente | 0 | 261541.8491 | 0 | 1 | 0
40 | Aux. de Ingenieria | 0 | 93831.2015 | 0 | 1 | 0 | 40 | Aux. de Ingenieria | 0 | 93831.2015 | 0 | 1 | 0 | 40 | Aux. de Ingenieria | 0 | 103607.8125 | 0 | 0.33333 | 0 | 40 | Aux. de Ingenieria | 0 | 93831.2015 | 0 | 1 | 0 | 40 | Aux. de Ingenieria | 0 | 93831.2015 | 0 | 1 | 0
60 | Delineante | 0 | 93831.2015 | 0 | 1 | 0 | 60 | Delineante | 0 | 93831.2015 | 0 | 1 | 0 | 60 | Delineante | 0 | 75979.0625 | 0 | 0.33333 | 0 | 60 | Delineante | 0 | 93831.2015 | 0 | 1 | 0 | 60 | Delineante | 0 | 93831.2015 | 0 | 1 | 0
160 | Ayudante | 0 | 64040.1676 | 0 | 1 | 0 | 160 | Ayudante | 1 | 64040.1676 | 64040.1676 | 0.2 | 12808.0335 | 160 | Ayudante | 0 | 36247.5386 | 0 | 0.33333 | 0 | 160 | Ayudante | 0 | 64040.1676 | 0 | 1 | 0 | 160 | Ayudante | 0 | 64040.1676 | 0 | 1 | 0
70 | Conductor | 0 | 56298.7209 | 0 | 1 | 0 | 70 | Conductor | 0 | 56298.7209 | 0 | 0.17 | 0 | 70 | Conductor | 0 | 44896.7187 | 0 | 0.33333 | 0 | 70 | Conductor | 0 | 56298.7209 | 0 | 1 | 0 | 70 | Conductor | 0 | 56298.7209 | 0 | 1 | 0
[5 empty] | Sub-total | 20183.56 | [5 empty] | Sub-total | 86462.298 | [5 empty] | Sub-total | 37989.5312 | [5 empty] | Sub-total | 52308.3698 | [5 empty] | Sub-total | 117693.8321
|  |  |  | TOTAL COSTO DIRECTO |  | 24350.2252 |  |  |  |  | TOTAL COSTO DIRECTO |  | 104031.7355 |  |  |  |  | TOTAL COSTO DIRECTO |  | 52630.7292 |  |  |  |  | TOTAL COSTO DIRECTO |  | 68975.0304 |  |  |  |  | TOTAL COSTO DIRECTO |  | 138527.1578
[5 empty] | ANÁLISIS DE PRECIOS UNITARIOS | [6 empty] | ANÁLISIS DE PRECIOS UNITARIOS | [6 empty] | ANÁLISIS DE PRECIOS UNITARIOS | [6 empty] | ANÁLISIS DE PRECIOS UNITARIOS | [6 empty] | ANÁLISIS DE PRECIOS UNITARIOS
APU. |  |  |  | 6 | (COP Dic 17) |  | APU. |  |  |  | 7 | (COP Dic 17) |  | APU. |  |  |  | 8 | (COP Dic 17) |  | APU. |  |  |  | 9 | (COP Dic 17) |  | APU. |  |  |  | 10 | (COP Dic 17)
ÍTEM: | Admon-Transformador de tensión (pedestal) - n4 | [5 empty] | ÍTEM: | Admon-Transformador de tensión (pedestal) - N3 | [5 empty] | ÍTEM: | Admon-Interface de Usuario (IHM)-Unidad Terminal Remota | [5 empty] | ÍTEM: | Admon-CORTACIRCUITOS-CUCHILLAS PARA OPERACIÓN-PARARRAYOS-SECCIONADORES | [5 empty] | ÍTEM: | Admon-Reconectador 15 kV 100 A Monofásico + control
¦
1.- EQUIPOS Y TRANSPORTES | [6 empty] | 1.- EQUIPOS Y TRANSPORTES | [6 empty] | 1.- EQUIPOS Y TRANSPORTES | [6 empty] | 1.- EQUIPOS Y TRANSPORTES | [6 empty] | 1.- EQUIPOS Y TRANSPORTES
COD | Descripción | Unidad | Cantidad | Valor Alq | Rendim. | Vr. Unit. | COD | Descripción | Unidad | Cantidad | Valor Alq | Rendim. | Vr. Unit. | COD | Descripción | Unidad | Cantidad | Valor Alq | Rendim. | Vr. Unit. | COD | Descripción | Unidad | Cantidad | Valor Alq | Rendim. | Vr. Unit. | COD | Descripción | Unidad | Cantidad | Valor Alq | Rendim. | Vr. Unit.
90 | Equipos/Herramientas | Dia | 0 | 4251.3637 | 0.33333 | 0 | 290 | Informes | Dia | 1 | 57306.9942 | 0.33333 | 19102.3314 | 90 | Equipos/Herramientas | Dia | 3 | 4251.3637 | 1 | 12754.0912 | 90 | Equipos/Herramientas | Dia | 0 | 4251.3637 | 1 | 0 | 90 | Equipos/Herramientas | Dia | 0 | 4251.3637 | 1 | 0
290 | Informes | Dia | 1 | 57306.9942 | 0.33333 | 19102.3314 | 100 | Computadores | Dia | 1 | 26026.3086 | 0.33333 | 8675.4362 | 290 | Informes | Dia | 1.5 | 57306.9942 | 1 | 85960.4913 | 290 | Informes | Dia | 1 | 57306.9942 | 0.2 | 11461.3988 | 290 | Informes | Dia | 1 | 57306.9942 | 1 | 57306.9942
310 | Ploter | Dia | 0 | 49100.3214 | 0.33333 | 0 | 290 | Informes | Dia | 0 | 57306.9942 | 0.33333 | 0 | 310 | Ploter | Dia | 1.5 | 49100.3214 | 0.5 | 36825.241 | 310 | Ploter | Dia | 0 | 49100.3214 | 1 | 0 | 310 | Ploter | Dia | 0 | 49100.3214 | 1 | 0
100 | Computadores | Dia | 1 | 26026.3086 | 0.33333 | 8675.4362 | 100 | Computadores | Dia | 0 | 26026.3086 | 0.33333 | 0 | 100 | Computadores | Dia | 1.5 | 26026.3086 | 0.5 | 19519.7314 | 100 | Computadores | Dia | 1 | 26026.3086 | 0.2 | 5205.2617 | 100 | Computadores | Dia | 1 | 26026.3086 | 1 | 26026.3086
110 | Comunicaciones | Dia | 1 | 4513.885 | 0.33333 | 1504.6283 | 110 | Comunicaciones | Dia | 0 | 4513.885 | 0.33333 | 0 | 110 | Comunicaciones | Dia | 3 | 4513.885 | 0.5 | 6770.8275 | 110 | Comunicaciones | Dia | 1 | 4513.885 | 0.2 | 902.777 | 110 | Comunicaciones | Dia | 1 | 4513.885 | 1 | 4513.885
80 | Vehículo | Dia | 0 | 144229.3729 | 0.33333 | 0 | 80 | Vehículo | Dia | 0 | 144229.3729 | 0.33333 | 0 | 80 | Vehículo | Dia | 0 | 144229.3729 | 1 | 0 | 80 | Vehículo | Dia | 1 | 144229.3729 | 0.2 | 28845.8746 | 80 | Vehículo | Dia | 0 | 144229.3729 | 1 | 0
[5 empty] | Sub-total | 29282.3959 | [5 empty] | Sub-total | 27777.7676 | [5 empty] | Sub-total | 161830.3824 | [5 empty] | Sub-total | 46415.3121 | [5 empty] | Sub-total | 87847.1877
2.- MATERIALES | [6 empty] | 2.- MATERIALES | [6 empty] | 2.- MATERIALES | [6 empty] | 2.- MATERIALES | [6 empty] | 2.- MATERIALES
COD | Descripción |  | Unidad | Valor | Cant. | Vr. Unit. | COD | Descripción |  | Unidad | Valor | Cant. | Vr. Unit. | COD | Descripción |  | Unidad | Valor | Cant. | Vr. Unit. | COD | Descripción |  | Unidad | Valor | Cant. | Vr. Unit. | COD | Descripción |  | Unidad | Valor | Cant. | Vr. Unit.
[5 empty] | Sub-total | 0 | [5 empty] | Sub-total | 0 | [5 empty] | Sub-total | 0 | [5 empty] | Sub-total | 0 | [5 empty] | Sub-total | 0
3.- RECURSO HUMANO | [6 empty] | 3.- RECURSO HUMANO
COD | Trabajador | Cantidad | Salario-Diario | Total | Rendim. | Valor uni | COD | Trabajador | Cantidad | Salario-Diario | Total | Rendim. | Valor uni | COD | Trabajador | Cantidad | Salario-Diario | Total | Rendim. | Valor uni | COD | Trabajador | Cantidad | Salario-Diario | Total | Rendim. | Valor uni | COD | Trabajador | Cantidad | Salario-Diario | Total | Rendim. | Valor uni
10 | Ing. Director | 1 | 403671.2004 | 403671.2004 | 0.13333 | 53822.8267 | 30 | Ing. De Diseño/Residente | 1 | 261541.8491 | 261541.8491 | 0.1 | 26154.1849 | 10 | Ing. Director | 1.5 | 403671.2004 | 605506.8005 | 0.385 | 233120.1182 | 10 | Ing. Director | 1 | 403671.2004 | 403671.2004 | 0.1 | 40367.12 | 10 | Ing. Director | 1 | 403671.2004 | 403671.2004 | 0.3 | 121101.3601
20 | Ing. Auxiliar | 1 | 166435.7221 | 166435.7221 | 0.13333 | 22191.4296 | 160 | Ayudante | 1 | 64040.1676 | 64040.1676 | 0.1 | 6404.0168 | 20 | Ing. Auxiliar | 1.5 | 166435.7221 | 249653.5832 | 1 | 249653.5832 | 20 | Ing. Auxiliar | 1 | 166435.7221 | 166435.7221 | 0.2 | 33287.1444 | 20 | Ing. Auxiliar | 0 | 166435.7221 | 0 | 1 | 0
30 | Ing. De Diseño/Residente | 0 | 261541.8491 | 0 | 0.33333 | 0 | 40 | Aux. de Ingenieria | 0 | 93831.2015 | 0 | 0.33333 | 0 | 30 | Ing. De Diseño/Residente | 0 | 261541.8491 | 0 | 0.8 | 0 | 30 | Ing. De Diseño/Residente | 0 | 261541.8491 | 0 | 1 | 0 | 30 | Ing. De Diseño/Residente | 0 | 261541.8491 | 0 | 1 | 0
40 | Aux. de Ingenieria | 0 | 93831.2015 | 0 | 0.33333 | 0 | 40 | Aux. de Ingenieria | 0 | 93831.2015 | 0 | 0.33333 | 0 | 40 | Aux. de Ingenieria | 0 | 93831.2015 | 0 | 1 | 0 | 40 | Aux. de Ingenieria | 0 | 93831.2015 | 0 | 1 | 0 | 40 | Aux. de Ingenieria | 0 | 93831.2015 | 0 | 1 | 0
60 | Delineante | 0 | 93831.2015 | 0 | 0.33333 | 0 | 60 | Delineante | 0 | 93831.2015 | 0 | 0.33333 | 0 | 60 | Delineante | 0 | 93831.2015 | 0 | 1 | 0 | 60 | Delineante | 0 | 93831.2015 | 0 | 1 | 0 | 60 | Delineante | 0 | 93831.2015 | 0 | 1 | 0
160 | Ayudante | 0 | 64040.1676 | 0 | 0.33333 | 0 | 160 | Ayudante | 0 | 64040.1676 | 0 | 0.33333 | 0 | 160 | Ayudante | 0 | 64040.1676 | 0 | 1 | 0 | 160 | Ayudante | 0 | 64040.1676 | 0 | 1 | 0 | 160 | Ayudante | 0 | 64040.1676 | 0 | 1 | 0
70 | Conductor | 0 | 56298.7209 | 0 | 0.33333 | 0 | 70 | Conductor | 0 | 56298.7209 | 0 | 0.33333 | 0 | 70 | Conductor | 0 | 56298.7209 | 0 | 1 | 0 | 70 | Conductor | 1 | 56298.7209 | 56298.7209 | 0.2 | 11259.7442 | 70 | Conductor | 0 | 56298.7209 | 0 | 1 | 0
[5 empty] | Sub-total | 76014.2563 | [5 empty] | Sub-total | 32558.2017 | [5 empty] | Sub-total | 482773.7014 | [5 empty] | Sub-total | 84914.0086 | [5 empty] | Sub-total | 121101.3601
|  |  |  | TOTAL COSTO DIRECTO |  | 105296.6522 |  |  |  |  | TOTAL COSTO DIRECTO |  | 60335.9692 |  |  |  |  | TOTAL COSTO DIRECTO |  | 644604.0839 |  |  |  |  | TOTAL COSTO DIRECTO |  | 131329.3208 |  |  |  |  | TOTAL COSTO DIRECTO |  | 208948.5478
[5 empty] | ANÁLISIS DE PRECIOS UNITARIOS | [6 empty] | ANÁLISIS DE PRECIOS UNITARIOS | [6 empty] | ANÁLISIS DE PRECIOS UNITARIOS
APU. |  |  |  | 11 | (COP Dic 17) |  | APU. |  |  |  | 12 | (COP Dic 17) |  | APU. |  |  |  | 13 | (COP Dic 17)
ÍTEM: | Admon-Banco de condensadores N2 | [5 empty] | ÍTEM: | Admon-Transformador de tensión (pedestal) - 230 kV | [5 empty] | ÍTEM: | Admon-Transformador de tensión (pedestal) - 500 kV
1.- EQUIPOS Y TRANSPORTES | [6 empty] | 1.- EQUIPOS Y TRANSPORTES | [6 empty] | 1.- EQUIPOS Y TRANSPORTES
COD | Descripción | Unidad | Cantidad | Valor Alq | Rendim. | Vr. Unit. | COD | Descripción | Unidad | Cantidad | Valor Alq | Rendim. | Vr. Unit. | COD | Descripción | Unidad | Cantidad | Valor Alq | Rendim. | Vr. Unit.
90 | Equipos/Herramientas | Dia | 0 | 4251.3637 | 1 | 0 | 90 | Equipos/Herramientas | Dia | 0 | 4251.3637 | 0.33333 | 0 | 90 | Equipos/Herramientas | Dia | 0 | 4251.3637 | 0.33333 | 0
290 | Informes | Dia | 1 | 57306.9942 | 0.1 | 5730.6994 | 290 | Informes | Dia | 1 | 57306.9942 | 0.33333 | 19102.3314 | 290 | Informes | Dia | 1 | 57306.9942 | 0.33333 | 19102.3314
310 | Ploter | Dia | 0 | 49100.3214 | 1 | 0 | 310 | Ploter | Dia | 0 | 49100.3214 | 0.33333 | 0 | 310 | Ploter | Dia | 0 | 49100.3214 | 0.33333 | 0
100 | Computadores | Dia | 1 | 26026.3086 | 0.1 | 2602.6309 | 100 | Computadores | Dia | 1 | 26026.3086 | 0.33333 | 8675.4362 | 100 | Computadores | Dia | 1 | 26026.3086 | 0.33333 | 8675.4362
110 | Comunicaciones | Dia | 0 | 4513.885 | 1 | 0 | 110 | Comunicaciones | Dia | 1 | 4513.885 | 0.33333 | 1504.6283 | 110 | Comunicaciones | Dia | 1 | 4513.885 | 0.33333 | 1504.6283
80 | Vehículo | Dia | 0 | 144229.3729 | 1 | 0 | 80 | Vehículo | Dia | 0 | 144229.3729 | 0.33333 | 0 | 80 | Vehículo | Dia | 0 | 144229.3729 | 0.33333 | 0
[5 empty] | Sub-total | 8333.3303 | [5 empty] | Sub-total | 29282.3959 | [5 empty] | Sub-total | 29282.3959
2.- MATERIALES | [6 empty] | 2.- MATERIALES | [6 empty] | 2.- MATERIALES
COD | Descripción |  | Unidad | Valor | Cant. | Vr. Unit. | COD | Descripción |  | Unidad | Valor | Cant. | Vr. Unit. | COD | Descripción |  | Unidad | Valor | Cant. | Vr. Unit.
[5 empty] | Sub-total | 0 | [5 empty] | Sub-total | 0 | [5 empty] | Sub-total | 0
3.- RECURSO HUMANO | [6 empty] | 3.- RECURSO HUMANO
COD | Trabajador | Cantidad | Salario-Diario | Total | Rendim. | Valor uni | COD | Trabajador | Cantidad | Salario-Diario | Total | Rendim. | Valor uni | COD | Trabajador | Cantidad | Salario-Diario | Total | Rendim. | Valor uni
10 | Ing. Director | 1 | 403671.2004 | 403671.2004 | 0.1 | 40367.12 | 10 | Ing. Director | 1 | 403671.2004 | 403671.2004 | 0.25 | 100917.8001 | 10 | Ing. Director | 1 | 403671.2004 | 403671.2004 | 0.4 | 161468.4801
20 | Ing. Auxiliar | 0 | 166435.7221 | 0 | 1 | 0 | 20 | Ing. Auxiliar | 1 | 166435.7221 | 166435.7221 | 0.25 | 41608.9305 | 20 | Ing. Auxiliar | 1 | 166435.7221 | 166435.7221 | 0.4 | 66574.2889
30 | Ing. De Diseño/Residente | 0 | 261541.8491 | 0 | 1 | 0 | 30 | Ing. De Diseño/Residente | 0 | 261541.8491 | 0 | 0.33333 | 0 | 30 | Ing. De Diseño/Residente | 0 | 261541.8491 | 0 | 0.33333 | 0
40 | Aux. de Ingenieria | 0 | 93831.2015 | 0 | 1 | 0 | 40 | Aux. de Ingenieria | 0 | 93831.2015 | 0 | 0.33333 | 0 | 40 | Aux. de Ingenieria | 0 | 93831.2015 | 0 | 0.33333 | 0
60 | Delineante | 0 | 93831.2015 | 0 | 1 | 0 | 60 | Delineante | 0 | 93831.2015 | 0 | 0.33333 | 0 | 60 | Delineante | 0 | 93831.2015 | 0 | 0.33333 | 0
160 | Ayudante | 0 | 64040.1676 | 0 | 1 | 0 | 160 | Ayudante | 0 | 64040.1676 | 0 | 0.33333 | 0 | 160 | Ayudante | 0 | 64040.1676 | 0 | 0.33333 | 0
70 | Conductor | 0 | 56298.7209 | 0 | 1 | 0 | 70 | Conductor | 0 | 56298.7209 | 0 | 0.33333 | 0 | 70 | Conductor | 0 | 56298.7209 | 0 | 0.33333 | 0
[5 empty] | Sub-total | 40367.12 | [5 empty] | Sub-total | 142526.7306 | [5 empty] | Sub-total | 228042.769
|  |  |  | TOTAL COSTO DIRECTO |  | 48700.4503 |  |  |  |  | TOTAL COSTO DIRECTO |  | 171809.1265 |  |  |  |  | TOTAL COSTO DIRECTO |  | 257325.1649

## Transformadores
TRANSFORMADORES

## UC Trans (hidden)
DESCRIPCION | DESCRIPCION | DDP UTILIZADO [$/MVA] | DDP UTILIZADO [$/MVA] | OBRA CIVIL [$] |  | MONTAJE [$] |  | INGENIERIA [$] |  | INTERVENTORIA [$] |  | ADMINISTRACIÓN EJECUCIÓN [$] | INSPECCION [$] | COSTOS FINANCIEROS [$]
| Banco de Autotransformadores, 500/230 kV, de 350 MVA a 450 MVA | #N/A |  |  | #N/A |  | #N/A |  | #N/A |  | #N/A
| Autotransformador Monofásico de Reserva, 500/230 kV, de 110 MVA a 150 MVA | #N/A |  |  | #N/A |  | #N/A |  | #N/A |  | #N/A
| Banco de Autotransformadores, 500/230 kV, mayor o igual a 450 MVA | #N/A |  |  | #N/A |  | #N/A |  | #N/A |  | #N/A
| Autotransformador Monofásico de Reserva, 500/230 kV, mayor o igual a 150 MVA | #N/A |  |  | #N/A |  | #N/A |  | #N/A |  | #N/A
| Autotransformador monofásico (OLTC) lado de alta en el 500 kV capacidad final 150 MVA a 300 MVA | #N/A |  |  | #N/A |  | #N/A |  | #N/A |  | #N/A
| Autotransformador monofásico (OLTC) lado de alta en el 500 kV capacidad final 300 MVA a 450 MVA | #N/A |  |  | #N/A |  | #N/A |  | #N/A |  | #N/A
| Autotransformador monofásico (OLTC) lado de alta en el 500 kV capacidad final mayor o igual a 450 MVA | #N/A |  |  | #N/A |  | #N/A |  | #N/A |  | #N/A
| Transformador trifásico (OLTC) lado de alta en el 500 kV capacidad final 150 MVA a 300 MVA | #N/A |  |  | #N/A |  | #N/A |  | #N/A |  | #N/A
| Transformador trifásico (OLTC) lado de alta en el 500 kV capacidad final 300 MVA a 450 MVA | #N/A |  |  | #N/A |  | #N/A |  | #N/A |  | #N/A
| Transformador trifásico (OLTC) lado de alta en el 500 kV capacidad final mayor o igual a 450 MVA | #N/A |  |  | #N/A |  | #N/A |  | #N/A |  | #N/A
TRANSFORMADOR TRIFÁSICO (OLTC) - DE CONEXIÓN AL STN - CAPACIDAD FINAL HASTA 10 MVA | Transformador trifásico (OLTC) de conexión al STN capacidad final de hasta 10 MVA | #REF! | 54794463.9656 | 71434301.508 | #REF! | 26417880.9611 | #REF! | 22918111.4249 | 11646271.375 | 19738941.0358 | 10769742.0959 | 10319336.5155 | 1973894.1036 | 9043357.7021
TRANSFORMADOR TRIFÁSICO (OLTC) - DE CONEXIÓN AL STN - CAPACIDAD FINAL DE 11 A 20 MVA | Transformador trifásico (OLTC) de conexión al STN capacidad final de 11 a 20 MVA | #REF! | 48567551.4562 | 73973018.2065 | #REF! | 26417880.9611 | #REF! | 22918111.4249 | 13567083.8671 | 19738941.0358 | 12938506.3625 | 10319336.5155 | 1973894.1036 | 18728875.8822
TRANSFORMADOR TRIFÁSICO (OLTC) - DE CONEXIÓN AL STN - CAPACIDAD FINAL DE 21 A 40 MVA | Transformador trifásico (OLTC) de conexión al STN capacidad final de 21 a 40 MVA | #REF! | 44499462.6315 | 81589168.3019 | #REF! | 38468760.9816 | #REF! | 33900276.711 | 17763267.0563 | 29467778.4601 | 17706420.3484 | 15861804.7733 | 2946777.846 | 32573658.8711
TRANSFORMADOR TRIFÁSICO (OLTC) - DE CONEXIÓN AL STN - CAPACIDAD FINAL DE 41 A 50 MVA | Transformador trifásico (OLTC) de conexión al STN capacidad final de 41 a 50 MVA | #REF! | 42095548.921 | 89205318.3972 | #REF! | 38468760.9816 | #REF! | 33900276.711 | 20894596.6843 | 29467778.4601 | 21274057.7277 | 15861804.7733 | 2946777.846 | 44586947.3704
TRANSFORMADOR TRIFÁSICO (OLTC) - DE CONEXIÓN AL STN - CAPACIDAD FINAL DE 51 A 60 MVA | Transformador trifásico (OLTC) de conexión al STN capacidad final de 51 a 60 MVA | #REF! | 40901538.0453 | 94282751.7942 | #REF! | 38468760.9816 | #REF! | 33900276.711 | 22670488.6069 | 29467778.4601 | 23297553.235 | 15861804.7733 | 2946777.846 | 52223025.0254
TRANSFORMADOR TRIFÁSICO (OLTC) - DE CONEXIÓN AL STN - CAPACIDAD FINAL DE 61 A 90 MVA | Transformador trifásico (OLTC) de conexión al STN capacidad final de 61 a 90 MVA | #REF! | 39051962.7359 | 104437618.588 | #REF! | 76296668.3372 | #REF! | 67674577.5694 | 25755934.2197 | 58654290.733 | 26810604.8767 | 31709254.5466 | 5865429.0733 | 69366207.5832
TRANSFORMADOR TRIFÁSICO (OLTC) - DE CONEXIÓN AL STN - CAPACIDAD FINAL DE 91 A 100 MVA | Transformador trifásico (OLTC) de conexión al STN capacidad final de 91 a 100 MVA | #REF! | 37639651.2526 | 114592485.3818 | #REF! | 76296668.3372 | #REF! | 67674577.5694 | 28420553.0877 | 58654290.733 | 29840199.4257 | 31709254.5466 | 5865429.0733 | 83288557.3866
TRANSFORMADOR TRIFÁSICO (OLTC) - DE CONEXIÓN AL STN - CAPACIDAD FINAL DE 101 A 120 MVA | Transformador trifásico (OLTC) de conexión al STN capacidad final de 101 a 120 MVA | #REF! | 36762856.719 | 122208635.4772 | #REF! | 76296668.3372 | #REF! | 67674577.5694 | 30224954.8781 | 58654290.733 | 31888906.3979 | 31709254.5466 | 5865429.0733 | 93369986.3795
TRANSFORMADOR TRIFÁSICO (OLTC) - DE CONEXIÓN AL STN - CAPACIDAD FINAL DE 121 A 150 MVA | Transformador trifásico (OLTC) de conexión al STN capacidad final de 121 a 150 MVA | #REF! | 35537080.4417 | 134902218.9695 | #REF! | 76296668.3372 | #REF! | 67674577.5694 | 32959396.1907 | 58654290.733 | 34988668.0537 | 31709254.5466 | 5865429.0733 | 109607569.8528
TRANSFORMADOR TRIFÁSICO (OLTC) - DE CONEXIÓN AL STN - CAPACIDAD FINAL DE 151 A 180 MVA | Transformador trifásico (OLTC) de conexión al STN capacidad final de 151 a 180 MVA | #REF! | 34335083.1191 | 150134519.1602 | #REF! | 76296668.3372 | #REF! | 67674577.5694 | 35902961.4394 | 58654290.733 | 38318431.8443 | 31709254.5466 | 5865429.0733 | 128318660.9919
AUTOTRANSFORMADOR MONOFÁSICO (OLTC) - DE CONEXIÓN AL STN - CAPACIDAD FINAL HASTA 20 MVA | autoTransformador monofásico (OLTC) de conexión al STN capacidad final hasta 20 MVA | #REF! | 48602547.0759 | 76511734.905 | #REF! | 26417880.9611 | #REF! | 22918111.4249 | 14850245.88 | 19738941.0358 | 14442831.5929 | 10319336.5155 | 1973894.1036 | 13644354.784
AUTOTRANSFORMADOR MONOFÁSICO (OLTC) - DE CONEXIÓN AL STN - CAPACIDAD FINAL DE 21 A 40 MVA | autoTransformador monofásico (OLTC) de conexión al STN capacidad final de 21 a 40 MVA | #REF! | 44090158.9304 | 81589168.3019 | #REF! | 38468760.9816 | #REF! | 33900276.711 | 17408001.7152 | 29467778.4601 | 17352291.9414 | 15861804.7733 | 2946777.846 | 32313464.5084
AUTOTRANSFORMADOR MONOFÁSICO (OLTC) - DE CONEXIÓN AL STN - CAPACIDAD FINAL DE 41 A 50 MVA | autoTransformador monofásico (OLTC) de conexión al STN capacidad final de 41 a 50 MVA | #REF! | 39056692.758 | 89205318.3972 | #REF! | 38468760.9816 | #REF! | 33900276.711 | 20476704.7506 | 29467778.4601 | 20848576.5732 | 15861804.7733 | 2946777.846 | 41689246.0762
AUTOTRANSFORMADOR MONOFÁSICO (OLTC) - DE CONEXIÓN AL STN - CAPACIDAD FINAL DE 51 A 60 MVA | autoTransformador monofásico (OLTC) de conexión al STN capacidad final de 51 a 60 MVA | #REF! | 37763346.5349 | 94282751.7942 | #REF! | 38468760.9816 | #REF! | 33900276.711 | 22217078.8348 | 29467778.4601 | 22831602.1703 | 15861804.7733 | 2946777.846 | 48565619.7296
AUTOTRANSFORMADOR MONOFÁSICO (OLTC) - DE CONEXIÓN AL STN - CAPACIDAD FINAL DE 61 A 90 MVA | autoTransformador monofásico (OLTC) de conexión al STN capacidad final de 61 a 90 MVA | #REF! | 35759896.4078 | 104437618.588 | #REF! | 76296668.3372 | #REF! | 67674577.5694 | 25240815.5353 | 58654290.733 | 26274392.7792 | 31709254.5466 | 5865429.0733 | 64134291.1712
AUTOTRANSFORMADOR MONOFÁSICO (OLTC) - DE CONEXIÓN AL STN - CAPACIDAD FINAL DE 91 A 100 MVA | autoTransformador monofásico (OLTC) de conexión al STN capacidad final de 91 a 100 MVA | #REF! | 34230088.1289 | 114592485.3818 | #REF! | 76296668.3372 | #REF! | 67674577.5694 | 27852142.026 | 58654290.733 | 29243395.4372 | 31709254.5466 | 5865429.0733 | 76424936.3403
AUTOTRANSFORMADOR MONOFÁSICO (OLTC) - DE CONEXIÓN AL STN - CAPACIDAD FINAL DE 101 A 120 MVA | autoTransformador monofásico (OLTC) de conexión al STN capacidad final de 101 a 120 MVA | #REF! | 33280348.9586 | 122208635.4772 | #REF! | 76296668.3372 | #REF! | 67674577.5694 | 29620455.7805 | 58654290.733 | 31251128.27 | 31709254.5466 | 5865429.0733 | 85252609.0406
AUTOTRANSFORMADOR MONOFÁSICO (OLTC) - DE CONEXIÓN AL STN - CAPACIDAD FINAL DE 121 A 150 MVA | autoTransformador monofásico (OLTC) de conexión al STN capacidad final de 121 a 150 MVA | #REF! | 31952594.6215 | 134902218.9695 | #REF! | 76296668.3372 | #REF! | 67674577.5694 | 32300208.2668 | 58654290.733 | 34288894.6926 | 31709254.5466 | 5865429.0733 | 99353610.4913
TRANSFORMADOR TRIDEVANADO TRIFÁSICO (OLTC) - DE CONEXIÓN AL STN - CAPACIDAD FINAL HASTA 20 MVA | Transformador tridevanado trifásico (OLTC) de conexión al STN capacidad final de hasta 20 MVA | #REF! | 77122132.5916 | 76511734.905 | #REF! | 26417880.9611 | #REF! | 22918111.4249 | 15607911.4861 | 19738941.0358 | 15179710.7558 | 10319336.5155 | 1973894.1036 | 19687654.9548
TRANSFORMADOR TRIDEVANADO TRIFÁSICO (OLTC) - DE CONEXIÓN AL STN - CAPACIDAD FINAL DE 21 A 40 MVA | Transformador tridevanado trifásico (OLTC) de conexión al STN capacidad final de 21 a 40 MVA | #REF! | 58715800.9413 | 81589168.3019 | #REF! | 38468760.9816 | #REF! | 33900276.711 | 18296165.068 | 29467778.4601 | 18237612.9588 | 15861804.7733 | 2946777.846 | 41610985.1347
TRANSFORMADOR TRIDEVANADO TRIFÁSICO (OLTC) - DE CONEXIÓN AL STN - CAPACIDAD FINAL DE 41 A 50 MVA | Transformador tridevanado trifásico (OLTC) de conexión al STN capacidad final de 41 a 50 MVA | #REF! | 50133393.1819 | 89205318.3972 | #REF! | 38468760.9816 | #REF! | 33900276.711 | 21521434.5848 | 29467778.4601 | 21912279.4596 | 15861804.7733 | 2946777.846 | 52251433.7654
TRANSFORMADOR TRIDEVANADO TRIFÁSICO (OLTC) - DE CONEXIÓN AL STN - CAPACIDAD FINAL DE 51 A 60 MVA | Transformador tridevanado trifásico (OLTC) de conexión al STN capacidad final de 51 a 60 MVA | #REF! | 47928148.4696 | 94282751.7942 | #REF! | 38468760.9816 | #REF! | 33900276.711 | 23350603.2651 | 29467778.4601 | 23996479.8321 | 15861804.7733 | 2946777.846 | 60412188.1444
TRANSFORMADOR TRIDEVANADO TRIFÁSICO (OLTC) - DE CONEXIÓN AL STN - CAPACIDAD FINAL DE 61 A 90 MVA | Transformador tridevanado trifásico (OLTC) de conexión al STN capacidad final de 61 a 90 MVA | #REF! | 44512127.5156 | 104437618.588 | #REF! | 76296668.3372 | #REF! | 67674577.5694 | 26528612.2463 | 58654290.733 | 27614923.023 | 31709254.5466 | 5865429.0733 | 78043774.4593
TRANSFORMADOR TRIDEVANADO TRIFÁSICO (OLTC) - DE CONEXIÓN AL STN - CAPACIDAD FINAL DE 91 A 120 MVA | Transformador tridevanado trifásico (OLTC) de conexión al STN capacidad final de 91 a 120 MVA | #REF! | 40798308.4226 | 119669918.7787 | #REF! | 76296668.3372 | #REF! | 67674577.5694 | 30528276.4836 | 58654290.733 | 32160725.0152 | 31709254.5466 | 5865429.0733 | 98399844.5712
TRANSFORMADOR TRIDEVANADO TRIFÁSICO (OLTC) - DE CONEXIÓN AL STN - CAPACIDAD FINAL DE MAS DE 121 MVA | Transformador tridevanado trifásico (OLTC) de conexión al STN capacidad final de mas de 121 MVA | #REF! | 38020414.7925 | 127286068.8741 | #REF! | 76296668.3372 | #REF! | 67674577.5694 | 32295796.4233 | 58654290.733 | 34165951.6077 | 31709254.5466 | 5865429.0733 | 104465345.201
TRANSFORMADOR TRIFÁSICO (OLTC) - LADO DE ALTA EN EL NIVEL 4 - CAPACIDAD FINAL HASTA 5 MVA | Transformador trifásico (OLTC) lado de alta en el nivel 4 capacidad final hasta 5 MVA | #REF! | 95389697.0225 | 63108202.8976 | #REF! | 26417880.9611 | #REF! | 22918111.4249 | 8780144.1409 | 19738941.0358 | 7634836.9092 | 10319336.5155 | 1973894.1036 | 8114723.4152
TRANSFORMADOR TRIFÁSICO (OLTC) - LADO DE ALTA EN EL NIVEL 4 - CAPACIDAD FINAL DE 5 A 10 MVA | Transformador trifásico (OLTC) lado de alta en el nivel 4 capacidad final de 5 a 10 MVA | #REF! | 74399951.0081 | 65439108.0189 | #REF! | 26417880.9611 | #REF! | 22918111.4249 | 10160753.8878 | 19738941.0358 | 9171768.2133 | 10319336.5155 | 1973894.1036 | 14934858.3089
TRANSFORMADOR TRIFÁSICO (OLTC) - LADO DE ALTA EN EL NIVEL 4 - CAPACIDAD FINAL DE 11 A 15 MVA | Transformador trifásico (OLTC) lado de alta en el nivel 4 capacidad final de 11 a 15 MVA | #REF! | 64010083.7503 | 70567099.2857 | #REF! | 26417880.9611 | #REF! | 22918111.4249 | 12464420.6173 | 19738941.0358 | 11763406.5418 | 10319336.5155 | 1973894.1036 | 20174179.1633
TRANSFORMADOR TRIFÁSICO (OLTC) - LADO DE ALTA EN EL NIVEL 4 - CAPACIDAD FINAL DE 16 A 20 MVA | Transformador trifásico (OLTC) lado de alta en el nivel 4 capacidad final de 16 a 20 MVA | #REF! | 57046044.381 | 75228909.5282 | #REF! | 26417880.9611 | #REF! | 22918111.4249 | 14112349.6087 | 19738941.0358 | 13629790.2578 | 10319336.5155 | 1973894.1036 | 24472391.3965
TRANSFORMADOR TRIFÁSICO (OLTC) - LADO DE ALTA EN EL NIVEL 4 - CAPACIDAD FINAL DE 21 A 30 MVA | Transformador trifásico (OLTC) lado de alta en el nivel 4 capacidad final de 21 a 30 MVA | #REF! | 49592281.1237 | 81755443.8678 | #REF! | 26417880.9611 | #REF! | 22918111.4249 | 16035100.2102 | 19738941.0358 | 15814690.4316 | 10319336.5155 | 1973894.1036 | 29728100.1769
TRANSFORMADOR TRIFÁSICO (OLTC) - LADO DE ALTA EN EL NIVEL 4 - CAPACIDAD FINAL DE 31 A 40 MVA | Transformador trifásico (OLTC) lado de alta en el nivel 4 capacidad final de 31 a 40 MVA | #REF! | 42512000.2953 | 91079064.3528 | #REF! | 38468760.9816 | #REF! | 33900276.711 | 18320169.0212 | 29467778.4601 | 18416567.9002 | 15861804.7733 | 2946777.846 | 36015466.3926
TRANSFORMADOR TRIFÁSICO (OLTC) - LADO DE ALTA EN EL NIVEL 4 - CAPACIDAD FINAL DE 41 A 50 MVA | Transformador trifásico (OLTC) lado de alta en el nivel 4 capacidad final de 41 a 50 MVA | #REF! | 37200956.2245 | 100402684.8379 | #REF! | 38468760.9816 | #REF! | 33900276.711 | 20267758.7838 | 29467778.4601 | 20635835.9959 | 15861804.7733 | 2946777.846 | 40156980.6996
TRANSFORMADOR TRIFÁSICO (OLTC) - LADO DE ALTA EN EL NIVEL 4 - CAPACIDAD FINAL DE 51 A 60 MVA | Transformador trifásico (OLTC) lado de alta en el nivel 4 capacidad final de 51 a 60 MVA | #REF! | 32949403.3559 | 109726305.323 | #REF! | 38468760.9816 | #REF! | 33900276.711 | 21990373.9487 | 29467778.4601 | 22598626.638 | 15861804.7733 | 2946777.846 | 43282458.5509
TRANSFORMADOR TRIFÁSICO (OLTC) - LADO DE ALTA EN EL NIVEL 4 - CAPACIDAD FINAL DE 61 A 80 MVA | Transformador trifásico (OLTC) lado de alta en el nivel 4 capacidad final de 61 a 80 MVA | #REF! | 29568112.4242 | 119049925.808 | #REF! | 76296668.3372 | #REF! | 67674577.5694 | 24983256.1931 | 58654290.733 | 26006286.7304 | 31709254.5466 | 5865429.0733 | 57736374.7767
TRANSFORMADOR TRIFÁSICO (OLTC) - LADO DE ALTA EN EL NIVEL 4 - CAPACIDAD FINAL DE 81 A 100 MVA | Transformador trifásico (OLTC) lado de alta en el nivel 4 capacidad final de 81 a 100 MVA | #REF! | 25124630.018 | 161006217.9908 | #REF! | 76296668.3372 | #REF! | 67674577.5694 | 27567936.4951 | 58654290.733 | 28944993.4429 | 31709254.5466 | 5865429.0733 | 64402609.985
TRANSFORMADOR TRIFÁSICO (OLTC) - LADO DE ALTA EN EL NIVEL 4 - CAPACIDAD FINAL MAYOR A 100 MVA | Transformador trifásico (OLTC) lado de alta en el nivel 4 capacidad final mayor a 100 MVA | #REF! | 20349358.0199 | 170329838.4759 | #REF! | 76296668.3372 | #REF! | 67674577.5694 | 30414487.8937 | 58654290.733 | 32175701.9995 | 31709254.5466 | 5865429.0733 | 60443479.5175
TRANSFORMADOR TRIDEVANADO TRIFÁSICO (OLTC) - LADO DE ALTA EN EL NIVEL 4 - CAPACIDAD FINAL HASTA 5 MVA | Transformador tridevanado trifásico (OLTC) lado de alta en el nivel 4 capacidad final hasta 5 MVA | #REF! | 107133605.4831 | 63108202.8976 | #REF! | 26417880.9611 | #REF! | 22918111.4249 | 9051694.9907 | 19738941.0358 | 7870965.8858 | 10319336.5155 | 1973894.1036 | 8736856.9659
TRANSFORMADOR TRIDEVANADO TRIFÁSICO (OLTC) - LADO DE ALTA EN EL NIVEL 4 - CAPACIDAD FINAL DE 6 A 10 MVA | Transformador tridevanado trifásico (OLTC) lado de alta en el nivel 4 capacidad final de 6 a 10 MVA | #REF! | 86211605.9047 | 65905289.0431 | #REF! | 26417880.9611 | #REF! | 22918111.4249 | 10725246.6348 | 19738941.0358 | 9735567.101 | 10319336.5155 | 1973894.1036 | 16821903.9393
TRANSFORMADOR TRIDEVANADO TRIFÁSICO (OLTC) - LADO DE ALTA EN EL NIVEL 4 - CAPACIDAD FINAL HASTA 11 A 20 MVA | Transformador tridevanado trifásico (OLTC) lado de alta en el nivel 4 capacidad final hasta 11 a 20 MVA | #REF! | 72186327.3827 | 72431823.3827 | #REF! | 26417880.9611 | #REF! | 22918111.4249 | 13567083.8671 | 19738941.0358 | 12938506.3625 | 10319336.5155 | 1973894.1036 | 26203445.8921
TRANSFORMADOR TRIDEVANADO TRIFÁSICO (OLTC) - LADO DE ALTA EN EL NIVEL 4 - CAPACIDAD FINAL DE 21 A 30 MVA | Transformador tridevanado trifásico (OLTC) lado de alta en el nivel 4 capacidad final de 21 a 30 MVA | #REF! | 59342095.9342 | 81755443.8678 | #REF! | 26417880.9611 | #REF! | 22918111.4249 | 16531031.1445 | 19738941.0358 | 16303804.5686 | 10319336.5155 | 1973894.1036 | 34893064.5727
TRANSFORMADOR TRIDEVANADO TRIFÁSICO (OLTC) - LADO DE ALTA EN EL NIVEL 4 - CAPACIDAD FINAL DE 31 A 40 MVA | Transformador tridevanado trifásico (OLTC) lado de alta en el nivel 4 capacidad final de 31 a 40 MVA | #REF! | 50806056.4308 | 91079064.3528 | #REF! | 38468760.9816 | #REF! | 33900276.711 | 18886772.1868 | 29467778.4601 | 18986152.4745 | 15861804.7733 | 2946777.846 | 42166753.1255
TRANSFORMADOR TRIDEVANADO TRIFÁSICO (OLTC) - LADO DE ALTA EN EL NIVEL 4 - CAPACIDAD FINAL DE 41 A 50 MVA | Transformador tridevanado trifásico (OLTC) lado de alta en el nivel 4 capacidad final de 41 a 50 MVA | #REF! | 44403021.9903 | 100402684.8379 | #REF! | 38468760.9816 | #REF! | 33900276.711 | 20894596.6843 | 29467778.4601 | 21274057.7277 | 15861804.7733 | 2946777.846 | 47024510.5106
TRANSFORMADOR TRIDEVANADO TRIFÁSICO (OLTC) - LADO DE ALTA EN EL NIVEL 4 - CAPACIDAD FINAL DE 51 A 60 MVA | Transformador tridevanado trifásico (OLTC) lado de alta en el nivel 4 capacidad final de 51 a 60 MVA | #REF! | 39277318.0646 | 109726305.323 | #REF! | 38468760.9816 | #REF! | 33900276.711 | 22670488.6069 | 29467778.4601 | 23297553.235 | 15861804.7733 | 2946777.846 | 50657326.7481
TRANSFORMADOR TRIDEVANADO TRIFÁSICO (OLTC) - LADO DE ALTA EN EL NIVEL 4 - CAPACIDAD FINAL MAS DE 60 MVA | Transformador tridevanado trifásico (OLTC) lado de alta en el nivel 4 capacidad final mas de 60 MVA | #REF! | 33288822.7551 | 114388115.5655 | #REF! | 38468760.9816 | #REF! | 33900276.711 | 27785289.2999 | 29467778.4601 | 29118354.5974 | 15861804.7733 | 2946777.846 | 47303769.4197
TRANSFORMADOR TRIFÁSICO (NLTC) - LADO DE ALTA EN EL NIVEL 3 - CAPACIDAD FINAL DE 0.5 A 2.5 MVA | Transformador trifásico (NLTC) lado de alta en el nivel 3 capacidad final de 0.5 a 2.5 MVA | #REF! | 53375865.1643 | 11674997.6721 | #REF! | 26417880.9611 | #REF! | 22918111.4249 | 5454674.972 | 19738941.0358 | 1865725.2638 | 10319336.5155 | 1973894.1036 | 3668136.4709
TRANSFORMADOR TRIFÁSICO (NLTC) - LADO DE ALTA EN EL NIVEL 3 - CAPACIDAD FINAL DE 2.6 A 6 MVA | Transformador trifásico (NLTC) lado de alta en el nivel 3 capacidad final de 2.6 a 6 MVA | #REF! | 47183343.6665 | 15384494.9564 | #REF! | 26417880.9611 | #REF! | 22918111.4249 | 6195233.791 | 19738941.0358 | 2650874.3995 | 10319336.5155 | 1973894.1036 | 6549356.5795
TRANSFORMADOR TRIFÁSICO (OLTC) - LADO DE ALTA EN EL NIVEL 3 - CAPACIDAD FINAL DE 6.1 A 10 MVA | Transformador trifásico (OLTC) lado de alta en el nivel 3 capacidad final de 6.1 a 10 MVA | #REF! | 43496248.1024 | 21876115.2039 | #REF! | 26417880.9611 | #REF! | 22918111.4249 | 7158837.0136 | 19738941.0358 | 3739755.8154 | 10319336.5155 | 1973894.1036 | 9561230.2555
TRANSFORMADOR TRIFÁSICO (OLTC) - LADO DE ALTA EN EL NIVEL 3 - CAPACIDAD FINAL DE 11 A 15 MVA | Transformador trifásico (OLTC) lado de alta en el nivel 3 capacidad final de 11 a 15 MVA | #REF! | 40678097.7781 | 31149858.4146 | #REF! | 26417880.9611 | #REF! | 22918111.4249 | 8235827.6522 | 19738941.0358 | 5001096.1982 | 10319336.5155 | 1973894.1036 | 13589852.4908
TRANSFORMADOR TRIFÁSICO (OLTC) - LADO DE ALTA EN EL NIVEL 3 - CAPACIDAD FINAL DE 16 A 20 MVA | Transformador trifásico (OLTC) lado de alta en el nivel 3 capacidad final de 16 a 20 MVA | #REF! | 38764614.0636 | 40423601.6254 | #REF! | 26417880.9611 | #REF! | 22918111.4249 | 9141358.5894 | 19738941.0358 | 6077506.4611 | 10319336.5155 | 1973894.1036 | 16955655.5246
TRANSFORMADOR TRIFÁSICO (OLTC) - LADO DE ALTA EN EL NIVEL 3 - CAPACIDAD FINAL DE 21 A 30 MVA | Transformador trifásico (OLTC) lado de alta en el nivel 3 capacidad final de 21 a 30 MVA | #REF! | 36716570.7013 | 53406842.1204 | #REF! | 26417880.9611 | #REF! | 22918111.4249 | 10248493.055 | 19738941.0358 | 7400054.3721 | 10319336.5155 | 1973894.1036 | 22306485.7096
TRANSFORMADOR TRIFÁSICO (OLTC) - LADO DE ALTA EN EL NIVEL 3 - CAPACIDAD FINAL MAYOR A 31 MVA | Transformador trifásico (OLTC) lado de alta en el nivel 3 capacidad final mayor a 31 MVA | #REF! | 34069388.8098 | 62680585.3311 | #REF! | 38468760.9816 | #REF! | 33900276.711 | 10964032.2591 | 29467778.4601 | 8254943.1665 | 15861804.7733 | 2946777.846 | 25542588.0695

## UC Trans
ANÁLISIS DE PRECIOS UNITARIOS
UNIDADES CONSTRUCTIVAS TRANSFORMADORES
COSTO TOTAL
Precios (COP Dic 17)
Código | DESCRIPCION |  | Nivel de tensión Lado de Alta | DDP / MVA | OBRA CIVIL | MONTAJE | INGENIERIA | INTERVENTORIA | ADMINISTRACIÓN EJECUCIÓN | SUBTOTAL | INSPECCIÓN | COSTOS FINANCIEROS | TOTAL (COP Dic 17)
N6T1 | Autotransformador monofásico (OLTC) lado de alta en el 500 kV capacidad final 50 MVA a 100 MVA | 80 | 500 | 25455681.8712 | 258665885.4534 | 174182913.784 | 84860947.0224 | 90163353.8366 | 27712324.9233 | 635585425.0197 | 1803267.0767 | 40768682.3897 | 678157374.4861
N6T2 | Autotransformador monofásico (OLTC) lado de alta en el 500 kV capacidad final 100 MVA a 150 MVA | 130 | 500 | 27300222.0439 | 285268424.9548 | 260967753.8207 | 111308264.1289 | 127988990.2038 | 44594133.8356 | 830127566.9438 | 2559779.8041 | 66815032.4945 | 899502379.2424
N6T3 | Autotransformador monofásico (OLTC) lado de alta en el 500 kV capacidad final mayor o igual a 150 MVA | 470 | 500 | 29740623.0364 | 326024454.2395 | 346364618.9229 | 137755581.2353 | 161844480.8082 | 61475942.7479 | 1033465077.9539 | 3236889.6162 | 229039027.1838 | 1265740994.7538
N5T1 | Transformador trifásico (OLTC) de conexión al STN capacidad final de hasta 10 MVA | 10 | 230 | 71058765.3517 | 155025108.6353 | 37529201.0748 | 7376292.3668 | 13999206.4018 | 10769742.0959 | 224699550.5746 | 279984.128 | 14270155.8837 | 239249690.5863
N5T2 | Transformador trifásico (OLTC) de conexión al STN capacidad final de 11 a 20 MVA | 15 | 230 | 62983556.9665 | 166472102.431 | 43261554.2784 | 9154011.8993 | 16308087.0444 | 12938506.3625 | 248134262.0155 | 326161.7409 | 18200497.3071 | 266660921.0635
N5T3 | Transformador trifásico (OLTC) de conexión al STN capacidad final de 21 a 40 MVA | 30 | 230 | 57707962.5304 | 195972858.5644 | 55260994.3562 | 13245651.7963 | 21352039.1106 | 17706420.3484 | 303537964.1758 | 427040.7822 | 31045632.3679 | 335010637.3259
N5T4 | Transformador trifásico (OLTC) de conexión al STN capacidad final de 41 a 50 MVA | 45 | 230 | 54590510.0012 | 276637087.5388 | 63834914.5035 | 16444710.7658 | 25116001.7011 | 21274057.7277 | 403306772.2369 | 502320.034 | 43634649.6212 | 447443741.8922
N5T5 | Transformador trifásico (OLTC) de conexión al STN capacidad final de 51 a 60 MVA | 55 | 230 | 53042088.272 | 293003220.4689 | 68577151.802 | 18304111.9898 | 27250682.9885 | 23297553.235 | 430432720.4842 | 545013.6598 | 51078299.3202 | 482056033.4641
N5T6 | Transformador trifásico (OLTC) de conexión al STN capacidad final de 61 a 90 MVA | 75 | 230 | 50643514.9783 | 320637320.225 | 76636167.3637 | 21601494.6591 | 30959491.4632 | 26810604.8767 | 476645078.5876 | 619189.8293 | 65224471.4765 | 542488739.8934
N5T7 | Transformador trifásico (OLTC) de conexión al STN capacidad final de 91 a 100 MVA | 95 | 230 | 48811995.8241 | 343704364.0354 | 83432478.0822 | 24509513.5617 | 34162452.1632 | 29840199.4257 | 515649007.2682 | 683249.0433 | 78618734.8516 | 594950991.163
N5T8 | Transformador trifásico (OLTC) de conexión al STN capacidad final de 101 a 120 MVA | 110 | 230 | 47674947.7993 | 358929817.621 | 87957659.5853 | 26507125.7995 | 36331403.2619 | 31888906.3979 | 541614912.6656 | 726628.0652 | 88277816.6155 | 630619357.3463
N5T9 | Transformador trifásico (OLTC) de conexión al STN capacidad final de 121 a 150 MVA | 135 | 230 | 46085331.941 | 381438596.1396 | 94707492.434 | 29574036.4351 | 39618292.8677 | 34988668.0537 | 580327085.9301 | 792365.8574 | 103779261.714 | 684898713.5015
N5T10 | Transformador trifásico (OLTC) de conexión al STN capacidad final de 151 a 180 MVA | 165 | 230 | 44526553.1975 | 404968543.2406 | 101841222.4665 | 32924269.7675 | 43156556.4155 | 38318431.8443 | 621209023.7343 | 863131.1283 | 121573234.6149 | 743645389.4775
N5T11 | AutoTransformador monofásico (OLTC) de conexión al STN capacidad final hasta 20 MVA | 20 | 230 | 63028940.1192 | 217582549.8129 | 46917481.4223 | 10457110.7565 | 17850490.5559 | 14442831.5929 | 307250464.1407 | 357009.8111 | 23921174.0891 | 331528648.0409
N5T12 | AutoTransformador monofásico (OLTC) de conexión al STN capacidad final de 21 a 40 MVA | 30 | 230 | 57177167.7467 | 242100984.8874 | 54155774.4691 | 12980738.7603 | 20924998.3284 | 17352291.9414 | 347514788.3866 | 418499.9666 | 31473651.0619 | 379406939.415
N5T13 | AutoTransformador monofásico (OLTC) de conexión al STN capacidad final de 41 a 50 MVA | 45 | 230 | 50649648.9836 | 271104345.788 | 62558216.2135 | 16115816.5505 | 24613681.6671 | 20848576.5732 | 395240636.7922 | 492273.6333 | 40805832.3924 | 436538742.8179
N5T14 | AutoTransformador monofásico (OLTC) de conexión al STN capacidad final de 51 a 60 MVA | 55 | 230 | 48972406.811 | 287143156.0595 | 67205608.7659 | 17938029.75 | 26705669.3287 | 22831602.1703 | 421824066.0745 | 534113.3866 | 47531825.8815 | 469890005.3425
N5T15 | AutoTransformador monofásico (OLTC) de conexión al STN capacidad final de 61 a 90 MVA | 75 | 230 | 46374284.9904 | 314224573.8205 | 75103444.0164 | 21169464.7659 | 30340301.6339 | 26274392.7792 | 467112177.0159 | 606806.0327 | 60193685.9829 | 527912669.0314
N5T16 | AutoTransformador monofásico (OLTC) de conexión al STN capacidad final de 91 a 100 MVA | 95 | 230 | 44390393.1945 | 336830276.7547 | 81763828.5205 | 24019323.2905 | 33479203.12 | 29243395.4372 | 505336027.1228 | 669584.0624 | 72052432.1248 | 578058043.3101
N5T17 | AutoTransformador monofásico (OLTC) de conexión al STN capacidad final de 101 a 120 MVA | 110 | 230 | 43158748.8282 | 351751221.2686 | 86198506.3936 | 25976983.2835 | 35604775.1967 | 31251128.27 | 530782614.4123 | 712095.5039 | 80532887.0172 | 612027596.9333
N5T18 | AutoTransformador monofásico (OLTC) de conexión al STN capacidad final de 121 a 150 MVA | 135 | 230 | 41436885.3943 | 373809824.2168 | 92813342.5853 | 28982555.7064 | 38825927.0104 | 34288894.6926 | 568720544.2115 | 776518.5402 | 94027471.2555 | 663524534.0072
N5T19 | Transformador tridevanado trifásico (OLTC) de conexión al STN capacidad final de hasta 20 MVA | 20 | 230 | 100013817.5762 | 182650039.3282 | 49311230.4745 | 10990636.8155 | 18761229.87 | 15179710.7558 | 276892847.2441 | 375224.5974 | 34743936.7264 | 312012008.5679
N5T20 | Transformador tridevanado trifásico (OLTC) de conexión al STN capacidad final de 21 a 40 MVA | 30 | 230 | 76144048.4961 | 201852044.3213 | 56918824.1869 | 13643021.3502 | 21992600.2839 | 18237612.9588 | 312644103.1011 | 439852.0057 | 39623233.5639 | 352707188.6707
N5T21 | Transformador tridevanado trifásico (OLTC) de conexión al STN capacidad final de 41 a 50 MVA | 45 | 230 | 65014177.7941 | 284936200.165 | 65749961.9386 | 16938052.0888 | 25869481.7521 | 21912279.4596 | 415405975.404 | 517389.635 | 50976019.0723 | 466899384.1113
N5T22 | Transformador tridevanado trifásico (OLTC) de conexión al STN capacidad final de 51 a 60 MVA | 55 | 230 | 62154363.9514 | 301793317.0829 | 70634466.356 | 18853235.3495 | 28068203.4781 | 23996479.8321 | 443345702.0987 | 561364.0696 | 58922005.4251 | 502829071.5934
N5T23 | Transformador tridevanado trifásico (OLTC) de conexión al STN capacidad final de 61 a 90 MVA | 75 | 230 | 57724386.6536 | 330256439.8317 | 78935252.3846 | 22249539.4989 | 31888276.2071 | 27614923.023 | 490944430.9453 | 637765.5241 | 73545380.4424 | 565127576.9118
N5T24 | Transformador tridevanado trifásico (OLTC) de conexión al STN capacidad final de 91 a 120 MVA | 105 | 230 | 52908217.6398 | 364640655.743 | 89089741.404 | 26631847.2873 | 36696005.9425 | 32160725.0152 | 549218975.392 | 733920.1188 | 93140731.4279 | 643093626.9388
N5T25 | Transformador tridevanado trifásico (OLTC) de conexión al STN capacidad final de mas de 121 MVA | 120 | 230 | 49305779.0474 | 379362268.5704 | 93485505.5681 | 28602220.7881 | 38820623.8273 | 34165951.6077 | 574436570.3616 | 776412.4765 | 99038495.722 | 674251478.5602
N4T1 | Transformador trifásico (OLTC) lado de alta en el nivel 4 capacidad final hasta 5 MVA | 5 | N4 | 123703630.0225 | 109946357.9391 | 28602910.9123 | 4948376.9718 | 10554025.9289 | 7634836.9092 | 161686508.6613 | 211080.5186 | 11903982.0637 | 173801571.2435
N4T2 | Transformador trifásico (OLTC) lado de alta en el nivel 4 capacidad final de 5 a 10 MVA | 7.5 | N4 | 96483627.6922 | 105895280.5797 | 32926832.8836 | 6139289.6666 | 12213564.8649 | 9171768.2133 | 166346736.2081 | 244271.2973 | 13578788.2656 | 180169795.771
N4T3 | Transformador trifásico (OLTC) lado de alta en el nivel 4 capacidad final de 11 a 15 MVA | 13 | N4 | 83009800.4829 | 110010940.7814 | 39906846.1782 | 8227729.6965 | 14982649.0627 | 11763406.5418 | 184891572.2606 | 299652.9813 | 19285784.9277 | 204477010.1695
N4T4 | Transformador trifásico (OLTC) lado de alta en el nivel 4 capacidad final de 16 a 20 MVA | 18 | N4 | 73978668.4372 | 116030855.8526 | 44744917.7268 | 9785237.6846 | 16963514.6413 | 13629790.2578 | 201154316.1631 | 339270.2928 | 23386262.2141 | 224879848.67
N4T5 | Transformador trifásico (OLTC) lado de alta en el nivel 4 capacidad final de 21 a 30 MVA | 25 | N4 | 64312450.7949 | 124162155.3226 | 50249403.9029 | 11657873.9492 | 19274724.956 | 15814690.4316 | 221158848.5622 | 385494.4991 | 27905533.8109 | 249449876.8723
N4T6 | Transformador trifásico (OLTC) lado de alta en el nivel 4 capacidad final de 31 a 40 MVA | 35 | N4 | 55130574.0578 | 134332399.521 | 56619550.4823 | 13949437.3318 | 22021453.8358 | 18416567.9002 | 245339409.0711 | 440429.0767 | 33183708.1463 | 278963546.2941
N4T7 | Transformador trifásico (OLTC) lado de alta en el nivel 4 capacidad final de 41 a 50 MVA | 45 | N4 | 48243085.6678 | 143045562.6192 | 61919867.0684 | 15951369.4428 | 24362521.6501 | 20635835.9959 | 265915156.7764 | 487250.433 | 37180329.7025 | 303582736.9119
N4T8 | Transformador trifásico (OLTC) lado de alta en el nivel 4 capacidad final de 51 a 60 MVA | 55 | N4 | 42729570.6919 | 150664933.7595 | 66519837.2479 | 17754988.6301 | 26433162.4988 | 22598626.638 | 283971548.7744 | 528663.25 | 40189781.2854 | 324689993.3098
N4T9 | Transformador trifásico (OLTC) lado de alta en el nivel 4 capacidad final de 61 a 80 MVA | 75 | N4 | 38344632.114 | 163592914.5918 | 74337082.3428 | 20953449.8193 | 30030706.7193 | 26006286.7304 | 314920440.2036 | 600614.1344 | 48683179.2323 | 364204233.5703
N4T10 | Transformador trifásico (OLTC) lado de alta en el nivel 4 capacidad final de 81 a 100 MVA | 95 | N4 | 32582218.3444 | 174401024.3206 | 80929503.7397 | 23774228.1549 | 33137578.5983 | 28944993.4429 | 341187328.2565 | 662751.572 | 52432411.0844 | 394282490.9129
N4T11 | Transformador trifásico (OLTC) lado de alta en el nivel 4 capacidad final mayor a 100 MVA | 120 | N4 | 26389531.9333 | 185921839.8494 | 88039747.9622 | 26936072.0044 | 36559228.2645 | 32175701.9995 | 369632590.08 | 731184.5653 | 53956306.2402 | 424320080.8855
N4T12 | Transformador tridevanado trifásico (OLTC) lado de alta en el nivel 4 capacidad final hasta 5 MVA | 5 | N4 | 138933410.0991 | 113346760.762 | 29487537.023 | 5101419.5585 | 10880439.1019 | 7870965.8858 | 166687122.3312 | 217608.782 | 13142121.7606 | 180046852.8739
N4T13 | Transformador tridevanado trifásico (OLTC) lado de alta en el nivel 4 capacidad final de 6 a 10 MVA | 8 | N4 | 111801262.96 | 109164340.1317 | 34717003.0279 | 6550283.5685 | 12892103.9632 | 9735567.101 | 173059297.7924 | 257842.0793 | 16286927.3668 | 189604067.2384
N4T14 | Transformador tridevanado trifásico (OLTC) lado de alta en el nivel 4 capacidad final hasta 11 a 20 MVA | 15 | N4 | 93612947.8756 | 115859360.8294 | 43261554.2784 | 9154011.8993 | 16308087.0444 | 12938506.3625 | 197521520.4139 | 326161.7409 | 24438197.3478 | 222285879.5026
N4T15 | Transformador tridevanado trifásico (OLTC) lado de alta en el nivel 4 capacidad final de 21 a 30 MVA | 25 | N4 | 76956242.753 | 128002221.9821 | 51803509.1782 | 12018426.7518 | 19870850.4701 | 16303804.5686 | 227998812.9508 | 397417.0094 | 32832714.8875 | 261228944.8477
N4T16 | Transformador tridevanado trifásico (OLTC) lado de alta en el nivel 4 capacidad final de 31 a 40 MVA | 35 | N4 | 65886503.5092 | 138487009.8154 | 58370670.6003 | 14380863.2287 | 22702529.7276 | 18986152.4745 | 252927225.8465 | 454050.5946 | 39043284.7046 | 292424561.1456
N4T17 | Transformador tridevanado trifásico (OLTC) lado de alta en el nivel 4 capacidad final de 41 a 50 MVA | 45 | N4 | 57582896.011 | 147469652.1848 | 63834914.5035 | 16444710.7658 | 25116001.7011 | 21274057.7277 | 274139336.8829 | 502320.034 | 43718412.3726 | 318360069.2895
N4T18 | Transformador tridevanado trifásico (OLTC) lado de alta en el nivel 4 capacidad final de 51 a 60 MVA | 55 | N4 | 50935761.1335 | 155324673.9789 | 68577151.802 | 18304111.9898 | 27250682.9885 | 23297553.235 | 292754173.9942 | 545013.6598 | 47210115.0685 | 340509302.7224
N4T19 | Transformador tridevanado trifásico (OLTC) lado de alta en el nivel 4 capacidad final mas de 60 MVA | 90 | N4 | 43169737.8493 | 177169834.7692 | 81824932.0993 | 23811527.164 | 33398843.9148 | 29118354.5974 | 345323492.5446 | 667976.8783 | 64548429.3765 | 410539898.7995
N3T1 | Transformador trifásico (NLTC) lado de alta en el nivel 3 capacidad final de 0.5 a 2.5 MVA | 2.5 | N3 | 69219092.6538 | 31348621.1301 | 20558318.555 | 3527276.0704 | 6556701.1389 | 1865725.2638 | 63856642.1582 | 131134.0228 | 3614571.3624 | 67602347.5434
N3T2 | Transformador trifásico (NLTC) lado de alta en el nivel 3 capacidad final de 2.6 a 6 MVA | 4.5 | N3 | 61188483.3513 | 32139486.3753 | 24377635.0404 | 4906062.5804 | 7446877.5245 | 2650874.3995 | 71520935.9202 | 148937.5505 | 5292359.6769 | 76962233.1475
N3T3 | Transformador trifásico (OLTC) lado de alta en el nivel 3 capacidad final de 6.1 a 10 MVA | 8 | N3 | 56406970.0458 | 34077421.4026 | 28806954.8148 | 6780883.9657 | 8605160.7183 | 3739755.8154 | 82010176.7167 | 172103.2144 | 8136311.5162 | 90318591.4473
N3T4 | Transformador trifásico (OLTC) lado de alta en el nivel 3 capacidad final de 11 a 15 MVA | 13 | N3 | 52752325.6141 | 36940036.1595 | 33168870.2063 | 8914622.0154 | 9899739.3655 | 5001096.1982 | 93924363.9448 | 197994.7873 | 11896352.364 | 106018711.0961
N3T5 | Transformador trifásico (OLTC) lado de alta en el nivel 3 capacidad final de 16 a 20 MVA | 18 | N3 | 50270874.3792 | 39682732.3359 | 36458595.7904 | 10711462.4382 | 10988217.7364 | 6077506.4611 | 103918514.762 | 219764.3547 | 15391690.5848 | 119529969.7015
N3T6 | Transformador trifásico (OLTC) lado de alta en el nivel 3 capacidad final de 21 a 30 MVA | 25 | N3 | 47614922.9896 | 43293099.2281 | 40112485.8174 | 12895380.4936 | 12319030.2685 | 7400054.3721 | 116020050.1798 | 246380.6054 | 19932308.9811 | 136198739.7662
N3T7 | Transformador trifásico (OLTC) lado de alta en el nivel 3 capacidad final mayor a 31 MVA | 30 | N3 | 44181994.4918 | 45728725.3984 | 42297075.1291 | 14295369.5015 | 13179132.2432 | 8254943.1665 | 123755245.4388 | 263582.6449 | 22111416.6995 | 146130244.7832
Menú

## DDP Trans
ANÁLISIS DE PRECIOS UNITARIOS
UNIDADES CONSTRUCTIVAS TRANSFORMADORES
COSTO DDP
Precios (COP Dic 17)
UC | DESCRIPCION | Nivel de tensión Lado de Alta | DDP [$(COP Dic 17)/MVA]
N6T1 | Autotransformador monofásico (OLTC) lado de alta en el 500 kV capacidad final 50 MVA a 100 MVA | 500 | 25455681.8712
N6T2 | Autotransformador monofásico (OLTC) lado de alta en el 500 kV capacidad final 100 MVA a 150 MVA | 500 | 27300222.0439
N6T3 | Autotransformador monofásico (OLTC) lado de alta en el 500 kV capacidad final mayor o igual a 150 MVA | 500 | 29740623.0364
N5T1 | Transformador trifásico (OLTC) de conexión al STN capacidad final de hasta 10 MVA | 230 | 71058765.3517
N5T2 | Transformador trifásico (OLTC) de conexión al STN capacidad final de 11 a 20 MVA | 230 | 62983556.9665
N5T3 | Transformador trifásico (OLTC) de conexión al STN capacidad final de 21 a 40 MVA | 230 | 57707962.5304
N5T4 | Transformador trifásico (OLTC) de conexión al STN capacidad final de 41 a 50 MVA | 230 | 54590510.0012
N5T5 | Transformador trifásico (OLTC) de conexión al STN capacidad final de 51 a 60 MVA | 230 | 53042088.272
N5T6 | Transformador trifásico (OLTC) de conexión al STN capacidad final de 61 a 90 MVA | 230 | 50643514.9783
N5T7 | Transformador trifásico (OLTC) de conexión al STN capacidad final de 91 a 100 MVA | 230 | 48811995.8241
N5T8 | Transformador trifásico (OLTC) de conexión al STN capacidad final de 101 a 120 MVA | 230 | 47674947.7993
N5T9 | Transformador trifásico (OLTC) de conexión al STN capacidad final de 121 a 150 MVA | 230 | 46085331.941
N5T10 | Transformador trifásico (OLTC) de conexión al STN capacidad final de 151 a 180 MVA | 230 | 44526553.1975
N5T11 | AutoTransformador monofásico (OLTC) de conexión al STN capacidad final hasta 20 MVA | 230 | 63028940.1192
N5T12 | AutoTransformador monofásico (OLTC) de conexión al STN capacidad final de 21 a 40 MVA | 230 | 57177167.7467
N5T13 | AutoTransformador monofásico (OLTC) de conexión al STN capacidad final de 41 a 50 MVA | 230 | 50649648.9836
N5T14 | AutoTransformador monofásico (OLTC) de conexión al STN capacidad final de 51 a 60 MVA | 230 | 48972406.811
N5T15 | AutoTransformador monofásico (OLTC) de conexión al STN capacidad final de 61 a 90 MVA | 230 | 46374284.9904
N5T16 | AutoTransformador monofásico (OLTC) de conexión al STN capacidad final de 91 a 100 MVA | 230 | 44390393.1945
N5T17 | AutoTransformador monofásico (OLTC) de conexión al STN capacidad final de 101 a 120 MVA | 230 | 43158748.8282
N5T18 | AutoTransformador monofásico (OLTC) de conexión al STN capacidad final de 121 a 150 MVA | 230 | 41436885.3943
N5T19 | Transformador tridevanado trifásico (OLTC) de conexión al STN capacidad final de hasta 20 MVA | 230 | 100013817.5762
N5T20 | Transformador tridevanado trifásico (OLTC) de conexión al STN capacidad final de 21 a 40 MVA | 230 | 76144048.4961
N5T21 | Transformador tridevanado trifásico (OLTC) de conexión al STN capacidad final de 41 a 50 MVA | 230 | 65014177.7941
N5T22 | Transformador tridevanado trifásico (OLTC) de conexión al STN capacidad final de 51 a 60 MVA | 230 | 62154363.9514
N5T23 | Transformador tridevanado trifásico (OLTC) de conexión al STN capacidad final de 61 a 90 MVA | 230 | 57724386.6536
N5T24 | Transformador tridevanado trifásico (OLTC) de conexión al STN capacidad final de 91 a 120 MVA | 230 | 52908217.6398
N5T25 | Transformador tridevanado trifásico (OLTC) de conexión al STN capacidad final de mas de 121 MVA | 230 | 49305779.0474
N4T1 | Transformador trifásico (OLTC) lado de alta en el nivel 4 capacidad final hasta 5 MVA | N4 | 123703630.0225
N4T2 | Transformador trifásico (OLTC) lado de alta en el nivel 4 capacidad final de 5 a 10 MVA | N4 | 96483627.6922
N4T3 | Transformador trifásico (OLTC) lado de alta en el nivel 4 capacidad final de 11 a 15 MVA | N4 | 83009800.4829
N4T4 | Transformador trifásico (OLTC) lado de alta en el nivel 4 capacidad final de 16 a 20 MVA | N4 | 73978668.4372
N4T5 | Transformador trifásico (OLTC) lado de alta en el nivel 4 capacidad final de 21 a 30 MVA | N4 | 64312450.7949
N4T6 | Transformador trifásico (OLTC) lado de alta en el nivel 4 capacidad final de 31 a 40 MVA | N4 | 55130574.0578
N4T7 | Transformador trifásico (OLTC) lado de alta en el nivel 4 capacidad final de 41 a 50 MVA | N4 | 48243085.6678
N4T8 | Transformador trifásico (OLTC) lado de alta en el nivel 4 capacidad final de 51 a 60 MVA | N4 | 42729570.6919
N4T9 | Transformador trifásico (OLTC) lado de alta en el nivel 4 capacidad final de 61 a 80 MVA | N4 | 38344632.114
N4T10 | Transformador trifásico (OLTC) lado de alta en el nivel 4 capacidad final de 81 a 100 MVA | N4 | 32582218.3444
N4T11 | Transformador trifásico (OLTC) lado de alta en el nivel 4 capacidad final mayor a 100 MVA | N4 | 26389531.9333
N4T12 | Transformador tridevanado trifásico (OLTC) lado de alta en el nivel 4 capacidad final hasta 5 MVA | N4 | 138933410.0991
N4T13 | Transformador tridevanado trifásico (OLTC) lado de alta en el nivel 4 capacidad final de 6 a 10 MVA | N4 | 111801262.96
N4T14 | Transformador tridevanado trifásico (OLTC) lado de alta en el nivel 4 capacidad final hasta 11 a 20 MVA | N4 | 93612947.8756
N4T15 | Transformador tridevanado trifásico (OLTC) lado de alta en el nivel 4 capacidad final de 21 a 30 MVA | N4 | 76956242.753
N4T16 | Transformador tridevanado trifásico (OLTC) lado de alta en el nivel 4 capacidad final de 31 a 40 MVA | N4 | 65886503.5092
N4T17 | Transformador tridevanado trifásico (OLTC) lado de alta en el nivel 4 capacidad final de 41 a 50 MVA | N4 | 57582896.011
N4T18 | Transformador tridevanado trifásico (OLTC) lado de alta en el nivel 4 capacidad final de 51 a 60 MVA | N4 | 50935761.1335
N4T19 | Transformador tridevanado trifásico (OLTC) lado de alta en el nivel 4 capacidad final mas de 60 MVA | N4 | 43169737.8493
N3T1 | Transformador trifásico (NLTC) lado de alta en el nivel 3 capacidad final de 0.5 a 2.5 MVA | N3 | 69219092.6538
N3T2 | Transformador trifásico (NLTC) lado de alta en el nivel 3 capacidad final de 2.6 a 6 MVA | N3 | 61188483.3513
N3T3 | Transformador trifásico (OLTC) lado de alta en el nivel 3 capacidad final de 6.1 a 10 MVA | N3 | 56406970.0458
N3T4 | Transformador trifásico (OLTC) lado de alta en el nivel 3 capacidad final de 11 a 15 MVA | N3 | 52752325.6141
N3T5 | Transformador trifásico (OLTC) lado de alta en el nivel 3 capacidad final de 16 a 20 MVA | N3 | 50270874.3792
N3T6 | Transformador trifásico (OLTC) lado de alta en el nivel 3 capacidad final de 21 a 30 MVA | N3 | 47614922.9896
N3T7 | Transformador trifásico (OLTC) lado de alta en el nivel 3 capacidad final mayor a 31 MVA | N3 | 44181994.4918

## ObCi Trans
ANÁLISIS DE PRECIOS UNITARIOS
UNIDADES CONSTRUCTIVAS TRANSFORMADORES
OBRAS CIVILES
Precios (COP Dic 17)
UC | DESCRIPCION | Nivel de tensión Lado de Alta | Obra Civil (COP Dic 17)
N6T1 | Autotransformador monofásico (OLTC) lado de alta en el 500 kV capacidad final 50 MVA a 100 MVA | 500 | 215190276.5759
N6T2 | Autotransformador monofásico (OLTC) lado de alta en el 500 kV capacidad final 100 MVA a 150 MVA | 500 | 237321559.2647
N6T3 | Autotransformador monofásico (OLTC) lado de alta en el 500 kV capacidad final mayor o igual a 150 MVA | 500 | 271227465.3278
N5T1 | Transformador trifásico (OLTC) de conexión al STN capacidad final de hasta 10 MVA | 230 | 128969059.6229
N5T2 | Transformador trifásico (OLTC) de conexión al STN capacidad final de 11 a 20 MVA | 230 | 138492084.882
N5T3 | Transformador trifásico (OLTC) de conexión al STN capacidad final de 21 a 40 MVA | 230 | 163034462.6309
N5T4 | Transformador trifásico (OLTC) de conexión al STN capacidad final de 41 a 50 MVA | 230 | 230140945.2362
N5T5 | Transformador trifásico (OLTC) de conexión al STN capacidad final de 51 a 60 MVA | 230 | 243756318.8505
N5T6 | Transformador trifásico (OLTC) de conexión al STN capacidad final de 61 a 90 MVA | 230 | 266745780.9475
N5T7 | Transformador trifásico (OLTC) de conexión al STN capacidad final de 91 a 100 MVA | 230 | 285935801.0333
N5T8 | Transformador trifásico (OLTC) de conexión al STN capacidad final de 101 a 120 MVA | 230 | 298602216.484
N5T9 | Transformador trifásico (OLTC) de conexión al STN capacidad final de 121 a 150 MVA | 230 | 317327802.4511
N5T10 | Transformador trifásico (OLTC) de conexión al STN capacidad final de 151 a 180 MVA | 230 | 336902922.748
N5T11 | AutoTransformador monofásico (OLTC) de conexión al STN capacidad final hasta 20 MVA | 230 | 181012076.6032
N5T12 | AutoTransformador monofásico (OLTC) de conexión al STN capacidad final de 21 a 40 MVA | 230 | 201409543.4575
N5T13 | AutoTransformador monofásico (OLTC) de conexión al STN capacidad final de 41 a 50 MVA | 230 | 225538126.3315
N5T14 | AutoTransformador monofásico (OLTC) de conexión al STN capacidad final de 51 a 60 MVA | 230 | 238881192.4734
N5T15 | AutoTransformador monofásico (OLTC) de conexión al STN capacidad final de 61 a 90 MVA | 230 | 261410865.3286
N5T16 | AutoTransformador monofásico (OLTC) de conexión al STN capacidad final de 91 a 100 MVA | 230 | 280217085.0126
N5T17 | AutoTransformador monofásico (OLTC) de conexión al STN capacidad final de 101 a 120 MVA | 230 | 292630172.1543
N5T18 | AutoTransformador monofásico (OLTC) de conexión al STN capacidad final de 121 a 150 MVA | 230 | 310981246.4021
N5T19 | Transformador tridevanado trifásico (OLTC) de conexión al STN capacidad final de hasta 20 MVA | 230 | 151950893.7591
N5T20 | Transformador tridevanado trifásico (OLTC) de conexión al STN capacidad final de 21 a 40 MVA | 230 | 167925496.5098
N5T21 | Transformador tridevanado trifásico (OLTC) de conexión al STN capacidad final de 41 a 50 MVA | 230 | 237045173.5933
N5T22 | Transformador tridevanado trifásico (OLTC) de conexión al STN capacidad final de 51 a 60 MVA | 230 | 251069008.416
N5T23 | Transformador tridevanado trifásico (OLTC) de conexión al STN capacidad final de 61 a 90 MVA | 230 | 274748154.376
N5T24 | Transformador tridevanado trifásico (OLTC) de conexión al STN capacidad final de 91 a 120 MVA | 230 | 303353197.9782
N5T25 | Transformador tridevanado trifásico (OLTC) de conexión al STN capacidad final de mas de 121 MVA | 230 | 315600456.3687
N4T1 | Transformador trifásico (OLTC) lado de alta en el nivel 4 capacidad final hasta 5 MVA | N4 | 91466979.2345
N4T2 | Transformador trifásico (OLTC) lado de alta en el nivel 4 capacidad final de 5 a 10 MVA | N4 | 88096792.0299
N4T3 | Transformador trifásico (OLTC) lado de alta en el nivel 4 capacidad final de 11 a 15 MVA | N4 | 91520707.2306
N4T4 | Transformador trifásico (OLTC) lado de alta en el nivel 4 capacidad final de 16 a 20 MVA | N4 | 96528817.1592
N4T5 | Transformador trifásico (OLTC) lado de alta en el nivel 4 capacidad final de 21 a 30 MVA | N4 | 103293437.777
N4T6 | Transformador trifásico (OLTC) lado de alta en el nivel 4 capacidad final de 31 a 40 MVA | N4 | 111754304.8066
N4T7 | Transformador trifásico (OLTC) lado de alta en el nivel 4 capacidad final de 41 a 50 MVA | N4 | 119002991.5581
N4T8 | Transformador trifásico (OLTC) lado de alta en el nivel 4 capacidad final de 51 a 60 MVA | N4 | 125341726.8735
N4T9 | Transformador trifásico (OLTC) lado de alta en el nivel 4 capacidad final de 61 a 80 MVA | N4 | 136096820.3254
N4T10 | Transformador trifásico (OLTC) lado de alta en el nivel 4 capacidad final de 81 a 100 MVA | N4 | 145088342.7975
N4T11 | Transformador trifásico (OLTC) lado de alta en el nivel 4 capacidad final mayor a 100 MVA | N4 | 154672782.1048
N4T12 | Transformador tridevanado trifásico (OLTC) lado de alta en el nivel 4 capacidad final hasta 5 MVA | N4 | 94295854.8809
N4T13 | Transformador tridevanado trifásico (OLTC) lado de alta en el nivel 4 capacidad final de 6 a 10 MVA | N4 | 90816400.0985
N4T14 | Transformador tridevanado trifásico (OLTC) lado de alta en el nivel 4 capacidad final hasta 11 a 20 MVA | N4 | 96386146.3875
N4T15 | Transformador tridevanado trifásico (OLTC) lado de alta en el nivel 4 capacidad final de 21 a 30 MVA | N4 | 106488080.1825
N4T16 | Transformador tridevanado trifásico (OLTC) lado de alta en el nivel 4 capacidad final de 31 a 40 MVA | N4 | 115210623.5119
N4T17 | Transformador tridevanado trifásico (OLTC) lado de alta en el nivel 4 capacidad final de 41 a 50 MVA | N4 | 122683496.4517
N4T18 | Transformador tridevanado trifásico (OLTC) lado de alta en el nivel 4 capacidad final de 51 a 60 MVA | N4 | 129218275.1273
N4T19 | Transformador tridevanado trifásico (OLTC) lado de alta en el nivel 4 capacidad final mas de 60 MVA | N4 | 147391781.7885
N3T1 | Transformador trifásico (NLTC) lado de alta en el nivel 3 capacidad final de 0.5 a 2.5 MVA | N3 | 26079660.406
N3T2 | Transformador trifásico (NLTC) lado de alta en el nivel 3 capacidad final de 2.6 a 6 MVA | N3 | 26737599.9351
N3T3 | Transformador trifásico (OLTC) lado de alta en el nivel 3 capacidad final de 6.1 a 10 MVA | N3 | 28349813.984
N3T4 | Transformador trifásico (OLTC) lado de alta en el nivel 3 capacidad final de 11 a 15 MVA | N3 | 30731291.0009
N3T5 | Transformador trifásico (OLTC) lado de alta en el nivel 3 capacidad final de 16 a 20 MVA | N3 | 33013004.9105
N3T6 | Transformador trifásico (OLTC) lado de alta en el nivel 3 capacidad final de 21 a 30 MVA | N3 | 36016554.6392
N3T7 | Transformador trifásico (OLTC) lado de alta en el nivel 3 capacidad final mayor a 31 MVA | N3 | 38042809.7377
APU | ITEM | EQUIPO | MATERIALES DE OBRA | MANO DE OBRA | TOTAL
1 | CIMENTACIÓN TRANSFORMADOR DE POTENCIA 500 kV < 300 MVA | 2749755.0187 | 39317067.1997 | 8229279.6361 | 50296101.8546
2 | CIMENTACIÓN TRANSFORMADOR DE POTENCIA 500 kV 300 <MVA<450 | 2768275.9547 | 44044211.2159 | 8229279.6361 | 55041766.8068
3 | CIMENTACIÓN TRANSFORMADOR DE POTENCIA 500 kV > 450 MVA | 2794153.9893 | 50333033.9214 | 9366624.7995 | 62493812.7102
4 | TANQUE DE ACEITE 500 Kv < 300 MVA | 3401393.1957 | 41259166.0209 | 7379203.4233 | 52039762.6399
5 | TANQUE DE ACEITE 500 kV 300 <MVA<450 | 3421042.1161 | 46393420.3955 | 7379203.4233 | 57193665.9348
6 | TANQUE DE ACEITE 500 kV > 450 MVA | 4093855.7273 | 53702726.5043 | 7379203.4233 | 65175785.6549
7 | CARRILERA TRANSFORMADOR DE POTENCIA 500 kV < 40 MVA | 2883953.1061 | 57168185.9736 | 5971069.1613 | 66023208.241
8 | CARRILERA TRANSFORMADOR DE POTENCIA 500 kV 40 < MVA >90 | 2919455.6482 | 64282144.8155 | 5971069.1613 | 73172669.625
9 | CARRILERA TRANSFORMADOR DE POTENCIA 500 kV 90 < MVA > 120 | 3292418.6794 | 74409828.2193 | 6843476.6371 | 84545723.5358
10 | MURO CORTAFUEGO PARA TRANSFORMADOR DE POTENCIA 500 kV < 40 MVA | 837104.8441 | 38077317.3634 | 7916781.633 | 46831203.8404
11 | MURO CORTAFUEGO PARA TRANSFORMADOR DE POTENCIA 500 kV 40 < MVA >90 | 1181049.9788 | 42815625.2862 | 7916781.633 | 51913456.898
12 | MURO CORTAFUEGO PARA TRANSFORMADOR DE POTENCIA 500 kV 90 < MVA > 120 | 1534113.7709 | 49561248.023 | 7916781.633 | 59012143.4268
13 | BASE PARA TRANSFORMADOR DE POTENCIAL CCV 245KV < 40 MVA | 2956509.4196 | 23505221.1518 | 7780998.4632 | 34242729.0346
14 | BASE PARA TRANSFORMADOR DE POTENCIAL CCV 245KV 40 < MVA < 90 | 2981172.7007 | 36979357.8602 | 7780998.4632 | 47741529.0241
15 | BASE PARA TRANSFORMADOR DE POTENCIAL CCV 245KV 90 < MVA < 120 | 1218714.6461 | 42451752.212 | 8854303.459 | 52524770.3171
16 | BASE PARA TRANSFORMADOR DE POTENCIAL CCV 245KV >120 MVA | 136173.9281 | 47947251.4842 | 8854303.459 | 56937728.8713
17 | TANQUE DE ACEITE 230 kV < 40 MVA | 2668768.8853 | 16361951.1248 | 7379203.4233 | 26409923.4334
18 | TANQUE DE ACEITE 230 kV 40 < MVA >90 | 2715201.2807 | 27197162.6582 | 7379203.4233 | 37291567.3622
19 | TANQUE DE ACEITE 230 kV 90 < MVA > 120 | 3378934.4833 | 31605811.3183 | 7943482.1152 | 42928227.9168
20 | TANQUE DE ACEITE 230 kV >120 MVA | 3397916.2012 | 36035281.8695 | 7943482.1152 | 47376680.1858
21 | CARRILERA TRANSFORMADOR DE POTENCIA 230 kV < 40 MVA | 2023928.172 | 13809829.3774 | 5098661.6854 | 20932419.2348
22 | CARRILERA TRANSFORMADOR DE POTENCIA 230 kV 40 < MVA >90 | 2070360.5674 | 22954974.8067 | 5098661.6854 | 30123997.0595
23 | CARRILERA TRANSFORMADOR DE POTENCIA 230 kV 90 < MVA > 120 | 2734093.77 | 23697448.7681 | 5971069.1613 | 32402611.6994
24 | CARRILERA TRANSFORMADOR DE POTENCIA 230 kV >120 MVA | 2753075.4879 | 27018583.3025 | 5971069.1613 | 35742727.9517
25 | MURO CORTAFUEGO PARA TRANSFORMADOR DE POTENCIA 230 kV < 40 MVA | 721312.0869 | 13739619.3168 | 7916781.633 | 22377713.0367
26 | MURO CORTAFUEGO PARA TRANSFORMADOR DE POTENCIA 230 kV 40 < MVA >90 | 1081599.2492 | 22838270.2387 | 7916781.633 | 31836651.1209
27 | MURO CORTAFUEGO PARA TRANSFORMADOR DE POTENCIA 230 kV 90 < MVA > 120 | 1419426.9139 | 26540344.2658 | 8990086.6288 | 36949857.8085
28 | MURO CORTAFUEGO PARA TRANSFORMADOR DE POTENCIA 230 kV >120 MVA | 1757327.3468 | 30259903.057 | 10063391.6246 | 42080622.0285
29 | BASE PARA TRANSFORMADOR DE POTENCIAL 34,5 kV < 15 MVA | 668419.099 | 10213026.9699 | 7546617.9074 | 18428063.9763
30 | BASE PARA TRANSFORMADOR DE POTENCIAL 34,5 kV > 15 MVA | 993574.9175 | 15853897.0572 | 197971.8641 | 17045443.8388
31 | CARRILERA TRANSFORMADOR DE POTENCIA 34.5 kV < 15 MVA | 32691.7046 | 6187862.704 | 3353846.7337 | 9574401.1423
32 | CARRILERA TRANSFORMADOR DE POTENCIA 34.5 kV > 15 MVA | 41240.023 | 10134740.7386 | 3353846.7337 | 13529827.4953
33 | MURO CORTAFUEGO PARA TRANSFORMADOR DE POTENCIA 34.5 kV < 15 MVA | 35372.0925 | 4280251.7239 | 4427151.7295 | 8742775.5459
34 | MURO CORTAFUEGO PARA TRANSFORMADOR DE POTENCIA 34.5 kV > 15 MVA | 45630.0746 | 7010375.5678 | 4427151.7295 | 11483157.3719
|  |  | ANÁLISIS DE PRECIOS UNITARIOS |  |  |  |  | ANÁLISIS DE PRECIOS UNITARIOS |  |  |  |  | ANÁLISIS DE PRECIOS UNITARIOS
| APU. | 1 | (COP Dic 17) |  |  | APU. | 2 | (COP Dic 17) |  |  | APU. | 3 | (COP Dic 17)
| ÍTEM: |  |  | UNIDAD: | Global | ÍTEM: |  |  | UNIDAD: | Global | ÍTEM: |  |  | UNIDAD: | Global
| CIMENTACIÓN TRANSFORMADOR DE POTENCIA 500 kV < 300 MVA |  |  |  |  | CIMENTACIÓN TRANSFORMADOR DE POTENCIA 500 kV 300 <MVA<450 |  |  |  |  | CIMENTACIÓN TRANSFORMADOR DE POTENCIA 500 kV > 450 MVA
| I. EQUIPO |  |  |  |  | I. EQUIPO |  |  |  |  | I. EQUIPO
| DESCRIPCIÓN | TARIFA DÍA | RENDIM. | CANTIDAD | VALOR PARCIAL | DESCRIPCIÓN | TARIFA DÍA | RENDIM. | CANTIDAD | VALOR PARCIAL | DESCRIPCIÓN | TARIFA DÍA | RENDIM. | CANTIDAD | VALOR PARCIAL
| HERRAMIENTA MENOR | 96448.8255 | 0.2 | 1 | 19289.7651 | HERRAMIENTA MENOR | 96448.8255 | 0.2 | 1 | 19289.7651 | HERRAMIENTA MENOR | 96448.8255 | 0.2 | 1 | 19289.7651
| MEZCLADORA A GASOLINA | 39894.1455 | 2.8187 | 1 | 112448.298 | MEZCLADORA A GASOLINA | 39894.1455 | 3.1642 | 1 | 126231.3202 | MEZCLADORA A GASOLINA | 39894.1455 | 3.6469 | 1 | 145489.3924
| VIBRADOR ELÉCTRICO | 27427.225 | 1.4093 | 1 | 38654.1024 | VIBRADOR ELÉCTRICO | 27427.225 | 1.5821 | 1 | 43392.0163 | VIBRADOR ELÉCTRICO | 27427.225 | 1.8234 | 1 | 50011.9786
| RETROEXCAVADORA | 644840.7133 | 4 | 1 | 2579362.8531 | RETROEXCAVADORA | 644840.7133 | 4 | 1 | 2579362.8531 | RETROEXCAVADORA | 644840.7133 | 4 | 1 | 2579362.8531
|  |  |  | Subtotal | 2749755.0187 |  |  |  | Subtotal | 2768275.9547 |  |  |  | Subtotal | 2794153.9893
| II. MATERIALES DE OBRA |  |  |  |  | II. MATERIALES DE OBRA |  |  |  |  | II. MATERIALES DE OBRA
| DESCRIPCIÓN | UNIDAD | CANTIDAD | VALOR UNI. | VALOR PARCIAL | DESCRIPCIÓN | UNIDAD | CANTIDAD | VALOR UNI. | VALOR PARCIAL | DESCRIPCIÓN | UNIDAD | CANTIDAD | VALOR UNI. | VALOR PARCIAL
| EXCAVACIÓN | m3 | 93.1 | 31489.7215 | 2931693.0715 | EXCAVACIÓN | m3 | 104.6853 | 31489.7215 | 3296510.3819 | EXCAVACIÓN | m3 | 121.1785 | 31489.7215 | 3815877.2074
| BOTADA DE MATERIAL | m3 | 121.03 | 16121.0178 | 1951126.7882 | BOTADA DE MATERIAL | m3 | 136.0909 | 16121.0178 | 2193923.2917 | BOTADA DE MATERIAL | m3 | 157.532 | 16121.0178 | 2539576.981
| CONCRETO POBRE PARA SOLADOS Fc = 10.5 MPa | m3 | 3.23 | 220959.5012 | 713699.189 | CONCRETO POBRE PARA SOLADOS Fc = 10.5 MPa | m3 | 3.553 | 220959.5012 | 785069.1079 | CONCRETO POBRE PARA SOLADOS Fc = 10.5 MPa | m3 | 3.876 | 220959.5012 | 856439.0268
| CONCRETO COMÚN 3000 PSI | m3 | 39.05 | 372449.2486 | 14544143.1597 | CONCRETO COMÚN 3000 PSI | m3 | 43.9093 | 372449.2486 | 16354003.5579 | CONCRETO COMÚN 3000 PSI | m3 | 50.8273 | 372449.2486 | 18930584.8293
| BASE GRANULAR | m³ | 56.7 | 36154.0693 | 2049935.7307 | BASE GRANULAR | m³ | 63.7557 | 36154.0693 | 2305027.9322 | BASE GRANULAR | m³ | 73.8004 | 36154.0693 | 2668186.2121
| TRANSPORTE DE MATERIAL | Viaje | 36 | 96726.107 | 3482139.8517 | TRANSPORTE DE MATERIAL | Viaje | 39 | 96726.107 | 3772318.1727 | TRANSPORTE DE MATERIAL | Viaje | 43 | 96726.107 | 4159222.6007
| GASOLINA CORRIENTE | Galon | 5 | 9470.883 | 47354.4151 | GASOLINA CORRIENTE | Galon | 22 | 9470.883 | 208359.4266 | GASOLINA CORRIENTE | Galon | 24 | 9470.883 | 227301.1927
| ACERO DE REFUERZO | kg | 3514.5 | 2256.9425 | 7932024.4039 | ACERO DE REFUERZO | kg | 3951.8413 | 2256.9425 | 8919078.5527 | ACERO DE REFUERZO | kg | 4574.4558 | 2256.9425 | 10324283.7476
| GRAVILLA DE RÍO | m3 | 8.23 | 105968.8239 | 872123.4206 | GRAVILLA DE RÍO | m3 | 9.2541 | 105968.8239 | 980649.6929 | GRAVILLA DE RÍO | m3 | 10.7121 | 105968.8239 | 1135151.5324
| REJILLAS PORTAGRAVA | m2 | 18 | 3116.7301 | 56101.1421 | REJILLAS PORTAGRAVA | m2 | 20.2399 | 3116.7301 | 63082.3189 | REJILLAS PORTAGRAVA | m2 | 23.4287 | 3116.7301 | 73020.9691
| PERNOS ANCLAJE 1" L = 1,05 (JUEGO) + 1 PLATINA | Un | 6 | 47019.6353 | 282117.8121 | PERNOS ANCLAJE 1" L = 1,05 (JUEGO) + 1 PLATINA | Un | 6 | 47019.6353 | 282117.8121 | PERNOS ANCLAJE 1" L = 1,05 (JUEGO) + 1 PLATINA | Un | 6 | 47019.6353 | 282117.8121
| GRAVILLA DE RÍO | m3 | 11.26 | 105968.8239 | 1193208.9569 | GRAVILLA DE RÍO | m3 | 12.386 | 105968.8239 | 1312529.8526 | GRAVILLA DE RÍO | m3 | 13.512 | 105968.8239 | 1431850.7483
| ALAMBRE NEGRO No. 14 | kg | 190 | 3186.5449 | 605443.5251 | ALAMBRE NEGRO No. 14 | kg | 209 | 3186.5449 | 665987.8776 | ALAMBRE NEGRO No. 14 | kg | 228 | 3186.5449 | 726532.2301
| CAMILLAS MADERA PARA FORMALETA | Un | 120 | 1532.5714 | 183908.5714 | CAMILLAS MADERA PARA FORMALETA | Un | 132 | 1532.5714 | 202299.4286 | CAMILLAS MADERA PARA FORMALETA | Un | 144 | 1532.5714 | 220690.2857
| CERCHA | Un | 28 | 418.8885 | 11728.8788 | CERCHA | Un | 30.8 | 418.8885 | 12901.7666 | CERCHA | Un | 33.6 | 418.8885 | 14074.6545
| PARAL TELESCÓPICO | Un | 28 | 332.093 | 9298.6031 | PARAL TELESCÓPICO | Un | 30.8 | 332.093 | 10228.4634 | PARAL TELESCÓPICO | Un | 33.6 | 332.093 | 11158.3237
| REPISAS 8 x 4 cm. x 3 m. | Un | 25 | 10102.5045 | 252562.6127 | REPISAS 8 x 4 cm. x 3 m. | Un | 27.5 | 10102.5045 | 277818.874 | REPISAS 8 x 4 cm. x 3 m. | Un | 30 | 10102.5045 | 303075.1352
| DURMIENTES 4 x 4 cm | Un | 6 | 4701.9635 | 28211.7812 | DURMIENTES 4 x 4 cm | Un | 6.6 | 4701.9635 | 31032.9593 | DURMIENTES 4 x 4 cm | Un | 7.2 | 4701.9635 | 33854.1374
| RIEL 80 lb/yr | ml | 15 | 134214.4721 | 2013217.0822 | RIEL 80 lb/yr | ml | 16.5 | 134214.4721 | 2214538.7904 | RIEL 80 lb/yr | ml | 18 | 134214.4721 | 2415860.4986
| BOCEL TRIANGULAR | Un | 15 | 3414.2761 | 51214.1416 | BOCEL TRIANGULAR | Un | 16.5 | 3414.2761 | 56335.5557 | BOCEL TRIANGULAR | Un | 18 | 3414.2761 | 61456.9699
| PLASTOCRETE DM | kg | 1 | 8228.1675 | 8228.1675 | PLASTOCRETE DM | kg | 1 | 8228.1675 | 8228.1675 | PLASTOCRETE DM | kg | 1 | 8228.1675 | 8228.1675
| SIKADUR 32 PRIMER | kg | 1 | 66633.5404 | 66633.5404 | SIKADUR 32 PRIMER | kg | 1 | 66633.5404 | 66633.5404 | SIKADUR 32 PRIMER | kg | 1 | 66633.5404 | 66633.5404
| PUNTILLA 2 1/2" | Lb | 8 | 3869.0443 | 30952.3542 | PUNTILLA 2 1/2" | Lb | 6.6 | 3869.0443 | 25535.6922 | PUNTILLA 2 1/2" | Lb | 7.2 | 3869.0443 | 27857.1188
[5 empty] | 39317067.1997 |  |  |  |  | 44044211.2159 |  |  |  | Subtotal | 50333033.9214
| III. MANO DE OBRA |  |  |  |  | III. MANO DE OBRA |  |  |  |  | III. MANO DE OBRA
| DESCRIPCIÓN | TARIFA DÍA | RENDIM. | CANTIDAD | VALOR PARCIAL | DESCRIPCIÓN | TARIFA DÍA | RENDIM. | CANTIDAD | VALOR PARCIAL | DESCRIPCIÓN | TARIFA DÍA | RENDIM. | CANTIDAD | VALOR PARCIAL
| MAESTRO DE OBRA | 133931.7462 | 2 | 1 | 267863.4924 | MAESTRO DE OBRA | 133931.7462 | 2 | 1 | 267863.4924 | MAESTRO DE OBRA | 133931.7462 | 2 | 1 | 267863.4924
| OFICIAL ALBAÑIL CON PRESTACIONES | 100448.76 | 7 | 2 | 1406282.6398 | OFICIAL ALBAÑIL CON PRESTACIONES | 100448.76 | 7 | 2 | 1406282.6398 | OFICIAL ALBAÑIL CON PRESTACIONES | 100448.76 | 8 | 2 | 1607180.1597
| AYUDANTE | 64040.1676 | 7 | 4 | 1793124.6917 | AYUDANTE | 64040.1676 | 7 | 4 | 1793124.6917 | AYUDANTE | 64040.1676 | 8 | 4 | 2049285.362
| ING. HSE | 290020.7033 | 2.8 | 1 | 812057.9691 | ING. HSE | 290020.7033 | 2.8 | 1 | 812057.9691 | ING. HSE | 290020.7033 | 3.2 | 1 | 928066.2504
| TRANSPORTE DE PERSONAL | 282139.3459 | 7 | 2 | 3949950.8431 | TRANSPORTE DE PERSONAL | 282139.3459 | 7 | 2 | 3949950.8431 | TRANSPORTE DE PERSONAL | 282139.3459 | 8 | 2 | 4514229.535
|  |  |  | Subtotal | 8229279.6361 |  |  |  | Subtotal | 8229279.6361 |  |  |  | Subtotal | 9366624.7995
|  |  | Total Costo Directo |  | 50296101.8546 |  |  | Total Costo Directo |  | 55041766.8068 |  |  | Total Costo Directo |  | 62493812.7102
|  |  | ANÁLISIS DE PRECIOS UNITARIOS |  |  |  |  | ANÁLISIS DE PRECIOS UNITARIOS |  |  |  |  | ANÁLISIS DE PRECIOS UNITARIOS
| APU. | 4 | (COP Dic 17) |  |  | APU. | 5 | (COP Dic 17) |  |  | APU. | 6 | (COP Dic 17)
| ÍTEM: |  |  | UNIDAD: | Global | ÍTEM: |  |  | UNIDAD: | Global | ÍTEM: |  |  | UNIDAD: | Global
| TANQUE DE ACEITE 500 Kv < 300 MVA |  |  |  |  | TANQUE DE ACEITE 500 kV 300 <MVA<450 |  |  |  |  | TANQUE DE ACEITE 500 kV > 450 MVA
| I. EQUIPO |  |  |  |  | I. EQUIPO |  |  |  |  | I. EQUIPO
| DESCRIPCIÓN | TARIFA DÍA | RENDIM. | VALOR UNI. | VALOR PARCIAL | DESCRIPCIÓN | TARIFA DÍA | RENDIM. | VALOR UNI. | VALOR PARCIAL | DESCRIPCIÓN | TARIFA DÍA | RENDIM. | VALOR UNI. | VALOR PARCIAL
| HERRAMIENTA MENOR | 96448.8255 | 0.2 | 1 | 19289.7651 | HERRAMIENTA MENOR | 96448.8255 | 0.2 | 1 | 19289.7651 | HERRAMIENTA MENOR | 96448.8255 | 0.2 | 1 | 19289.7651
| MEZCLADORA A GASOLINA | 39894.1455 | 2.9455 | 1 | 117506.8757 | MEZCLADORA A GASOLINA | 39894.1455 | 3.312 | 1 | 132129.328 | MEZCLADORA A GASOLINA | 39894.1455 | 3.8338 | 1 | 152946.3684
| VIBRADOR ELÉCTRICO | 27427.225 | 1.4727 | 1 | 40392.9885 | VIBRADOR ELÉCTRICO | 27427.225 | 1.656 | 1 | 45419.4565 | VIBRADOR ELÉCTRICO | 27427.225 | 1.9169 | 1 | 52575.3141
| RETROEXCAVADORA | 644840.7133 | 5 | 1 | 3224203.5664 | RETROEXCAVADORA | 644840.7133 | 5 | 1 | 3224203.5664 | RETROEXCAVADORA | 644840.7133 | 6 | 1 | 3869044.2797
|  |  |  | Subtotal | 3401393.1957 |  |  |  | Subtotal | 3421042.1161 |  |  |  | Subtotal | 4093855.7273
| II. MATERIALES DE OBRA |  |  |  |  | II. MATERIALES DE OBRA |  |  |  |  | II. MATERIALES DE OBRA
| DESCRIPCIÓN | UNIDAD | CANTIDAD | VALOR UNI. | VALOR PARCIAL | DESCRIPCIÓN | UNIDAD | CANTIDAD | VALOR UNI. | VALOR PARCIAL | DESCRIPCIÓN | UNIDAD | CANTIDAD | VALOR UNI. | VALOR PARCIAL
| EXCAVACIÓN | m3 | 147 | 31489.7215 | 4628989.0603 | EXCAVACIÓN | m3 | 165.2926 | 31489.7215 | 5205016.3925 | EXCAVACIÓN | m3 | 191.3345 | 31489.7215 | 6025069.2748
| BOTADA DE MATERIAL | m3 | 191.1 | 16121.0178 | 3080726.5077 | BOTADA DE MATERIAL | m3 | 214.8803 | 16121.0178 | 3464089.408 | BOTADA DE MATERIAL | m3 | 248.7348 | 16121.0178 | 4009858.3911
| CONCRETO POBRE PARA SOLADOS Fc = 10.5 MPa | m3 | 1.882 | 220959.5012 | 415845.7814 | CONCRETO POBRE PARA SOLADOS Fc = 10.5 MPa | m3 | 2.1162 | 220959.5012 | 467593.2651 | CONCRETO POBRE PARA SOLADOS Fc = 10.5 MPa | m3 | 2.4496 | 220959.5012 | 541262.813
| CONCRETO COMÚN 4000 PSI | m3 | 42.3 | 397329.3528 | 16807031.6249 | CONCRETO COMÚN 4000 PSI | m3 | 47.5638 | 397329.3528 | 18898483.8758 | CONCRETO COMÚN 4000 PSI | m3 | 55.0575 | 397329.3528 | 21875949.2677
| TRANSPORTE DE MATERIAL | Viaje | 46 | 96726.107 | 4449400.9217 | TRANSPORTE DE MATERIAL | Viaje | 51.7242 | 96726.107 | 5003080.4637 | TRANSPORTE DE MATERIAL | Viaje | 59.8734 | 96726.107 | 5791318.2414
| TAPA | Un | 2 | 370942.4708 | 741884.9417 | TAPA | Un | 2.2489 | 370942.4708 | 834204.4521 | TAPA | Un | 2.6032 | 370942.4708 | 965633.7722
| GASOLINA CORRIENTE | Galon | 5 | 9470.883 | 47354.4151 | GASOLINA CORRIENTE | Galon | 5.6222 | 9470.883 | 53247.157 | GASOLINA CORRIENTE | Galon | 6.508 | 9470.883 | 61636.2726
| ACERO DE REFUERZO | kg | 4653 | 2256.9425 | 10501553.4362 | ACERO DE REFUERZO | kg | 5232.0152 | 2256.9425 | 11808357.5205 | ACERO DE REFUERZO | kg | 6056.3218 | 2256.9425 | 13668770.032
| ALAMBRE NEGRO No. 14 | kg | 104.8981 | 3186.5449 | 334262.6616 | ALAMBRE NEGRO No. 14 | kg | 117.9516 | 3186.5449 | 375858.0136 | ALAMBRE NEGRO No. 14 | kg | 136.5349 | 3186.5449 | 435074.6278
| CAMILLAS MADERA PARA FORMALETA | Un | 44 | 1532.5714 | 67433.1429 | CAMILLAS MADERA PARA FORMALETA | Un | 49.4753 | 1532.5714 | 75824.4639 | CAMILLAS MADERA PARA FORMALETA | Un | 57.2702 | 1532.5714 | 87770.6453
| CERCHA | Un | 8 | 418.8885 | 3351.1082 | CERCHA | Un | 8.9955 | 418.8885 | 3768.1172 | CERCHA | Un | 10.4128 | 418.8885 | 4361.7859
| PARAL TELESCÓPICO | Un | 15 | 332.093 | 4981.3945 | PARAL TELESCÓPICO | Un | 16.8666 | 332.093 | 5601.2749 | PARAL TELESCÓPICO | Un | 19.5239 | 332.093 | 6483.7585
| REPISAS 8 x 4 cm. x 3 m. | Un | 10 | 10102.5045 | 101025.0451 | REPISAS 8 x 4 cm. x 3 m. | Un | 11.2444 | 10102.5045 | 113596.5129 | REPISAS 8 x 4 cm. x 3 m. | Un | 13.016 | 10102.5045 | 131493.6992
| DURMIENTES 4 x 4 cm | Un | 6 | 4701.9635 | 28211.7812 | DURMIENTES 4 x 4 cm | Un | 6.7466 | 4701.9635 | 31722.4305 | DURMIENTES 4 x 4 cm | Un | 7.8096 | 4701.9635 | 36720.3149
| BOCEL TRIANGULAR | Un | 7 | 3414.2761 | 23899.9327 | BOCEL TRIANGULAR | Un | 7.8711 | 3414.2761 | 26874.0194 | BOCEL TRIANGULAR | Un | 9.1112 | 3414.2761 | 31108.0343
| PUNTILLA 2 1/2" | Lb | 6 | 3869.0443 | 23214.2657 | PUNTILLA 2 1/2" | Lb | 6.7466 | 3869.0443 | 26103.0285 | PUNTILLA 2 1/2" | Lb | 7.8096 | 3869.0443 | 30215.5734
|  |  |  | Subtotal | 41259166.0209 |  |  |  | Subtotal | 46393420.3955 |  |  |  | Subtotal | 53702726.5043
| III. MANO DE OBRA |  |  |  |  | III. MANO DE OBRA |  |  |  |  | III. MANO DE OBRA
| DESCRIPCIÓN | TARIFA DÍA | RENDIM. | CANTIDAD | VALOR PARCIAL | DESCRIPCIÓN | TARIFA DÍA | RENDIM. | CANTIDAD | VALOR PARCIAL | DESCRIPCIÓN | TARIFA DÍA | RENDIM. | CANTIDAD | VALOR PARCIAL
| MAESTRO DE OBRA | 133931.7462 | 2 | 1 | 267863.4924 | MAESTRO DE OBRA | 133931.7462 | 2 | 1 | 267863.4924 | MAESTRO DE OBRA | 133931.7462 | 2 | 1 | 267863.4924
| OFICIAL ALBAÑIL CON PRESTACIONES | 100448.76 | 5 | 2 | 1004487.5998 | OFICIAL ALBAÑIL CON PRESTACIONES | 100448.76 | 5 | 2 | 1004487.5998 | OFICIAL ALBAÑIL CON PRESTACIONES | 100448.76 | 5 | 2 | 1004487.5998
| AYUDANTE | 64040.1676 | 7 | 3 | 1344843.5188 | AYUDANTE | 64040.1676 | 7 | 3 | 1344843.5188 | AYUDANTE | 64040.1676 | 7 | 3 | 1344843.5188
| ING. HSE | 290020.7033 | 2.8 | 1 | 812057.9691 | ING. HSE | 290020.7033 | 2.8 | 1 | 812057.9691 | ING. HSE | 290020.7033 | 2.8 | 1 | 812057.9691
| TRANSPORTE DE PERSONAL | 282139.3459 | 7 | 2 | 3949950.8431 | TRANSPORTE DE PERSONAL | 282139.3459 | 7 | 2 | 3949950.8431 | TRANSPORTE DE PERSONAL | 282139.3459 | 7 | 2 | 3949950.8431
|  |  |  | Subtotal | 7379203.4233 |  |  |  | Subtotal | 7379203.4233 |  |  |  | Subtotal | 7379203.4233
|  |  | Total Costo Directo |  | 52039762.6399 |  |  | Total Costo Directo |  | 57193665.9348 |  |  | Total Costo Directo |  | 65175785.6549
|  |  | ANÁLISIS DE PRECIOS UNITARIOS |  |  |  |  | ANÁLISIS DE PRECIOS UNITARIOS |  |  |  |  | ANÁLISIS DE PRECIOS UNITARIOS
| APU. | 7 | (COP Dic 17) |  |  | APU. | 8 | (COP Dic 17) |  |  | APU. | 9 | (COP Dic 17)
| ÍTEM: |  |  | UNIDAD: | Global | ÍTEM: |  |  | UNIDAD: | Global | ÍTEM: |  |  | UNIDAD: | Global
| CARRILERA TRANSFORMADOR DE POTENCIA 500 kV < 40 MVA |  |  |  |  | CARRILERA TRANSFORMADOR DE POTENCIA 500 kV 40 < MVA >90 |  |  |  |  | CARRILERA TRANSFORMADOR DE POTENCIA 500 kV 90 < MVA > 120
| I. EQUIPO |  |  |  |  | I. EQUIPO |  |  |  |  | I. EQUIPO
| DESCRIPCIÓN | TARIFA DÍA | RENDIM. | VALOR UNI. | VALOR PARCIAL | DESCRIPCIÓN | TARIFA DÍA | RENDIM. | VALOR UNI. | VALOR PARCIAL | DESCRIPCIÓN | TARIFA DÍA | RENDIM. | VALOR UNI. | VALOR PARCIAL
| HERRAMIENTA MENOR | 96448.8255 | 0.2 | 1 | 19289.7651 | HERRAMIENTA MENOR | 96448.8255 | 0.2 | 1 | 19289.7651 | HERRAMIENTA MENOR | 96448.8255 | 0.2 | 1 | 19289.7651
| MEZCLADORA A GASOLINA | 39894.1455 | 5.322 | 1 | 212316.6421 | MEZCLADORA A GASOLINA | 39894.1455 | 5.9843 | 1 | 238737.1386 | MEZCLADORA A GASOLINA | 39894.1455 | 6.9271 | 1 | 276350.2917
| VIBRADOR ELÉCTRICO | 27427.225 | 2.661 | 1 | 72983.8457 | VIBRADOR ELÉCTRICO | 27427.225 | 2.9921 | 1 | 82065.8914 | VIBRADOR ELÉCTRICO | 27427.225 | 3.4635 | 1 | 94995.4128
| RETROEXCAVADORA | 644840.7133 | 4 | 1 | 2579362.8531 | RETROEXCAVADORA | 644840.7133 | 4 | 1 | 2579362.8531 | RETROEXCAVADORA | 644840.7133 | 4.5 | 1 | 2901783.2098
|  |  |  | Subtotal | 2883953.1061 |  |  |  | Subtotal | 2919455.6482 |  |  |  | Subtotal | 3292418.6794
| II. MATERIALES DE OBRA |  |  |  |  | II. MATERIALES DE OBRA |  |  |  |  | II. MATERIALES DE OBRA
| DESCRIPCIÓN | UNIDAD | CANTIDAD | VALOR UNI. | VALOR PARCIAL | DESCRIPCIÓN | UNIDAD | CANTIDAD | VALOR UNI. | VALOR PARCIAL | DESCRIPCIÓN | UNIDAD | CANTIDAD | VALOR UNI. | VALOR PARCIAL
| EXCAVACIÓN | m3 | 90 | 31489.7215 | 2834074.9349 | EXCAVACIÓN | m3 | 101.1995 | 31489.7215 | 3186744.7301 | EXCAVACIÓN | m3 | 117.1436 | 31489.7215 | 3688817.9234
| BOTADA DE MATERIAL | m3 | 117 | 16121.0178 | 1886159.0864 | BOTADA DE MATERIAL | m3 | 131.5594 | 16121.0178 | 2120871.0661 | BOTADA DE MATERIAL | m3 | 152.2866 | 16121.0178 | 2455015.3415
| CONCRETO POBRE PARA SOLADOS Fc = 10.5 MPa | m3 | 1.08 | 220959.5012 | 238636.2613 | CONCRETO POBRE PARA SOLADOS Fc = 10.5 MPa | m3 | 1.2144 | 220959.5012 | 268331.9481 | CONCRETO POBRE PARA SOLADOS Fc = 10.5 MPa | m3 | 1.4057 | 220959.5012 | 310607.7779
| CONCRETO COMÚN 3000 PSI | m3 | 78.75 | 372449.2486 | 29330378.331 | CONCRETO COMÚN 3000 PSI | m3 | 88.5496 | 372449.2486 | 32980224.8446 | CONCRETO COMÚN 3000 PSI | m3 | 102.5006 | 372449.2486 | 38176275.424
| RIEL 80 lb/yr | ml | 50 | 134214.4721 | 6710723.6074 | RIEL 80 lb/yr | ml | 56.222 | 134214.4721 | 7545800.1579 | RIEL 80 lb/yr | ml | 65.0798 | 134214.4721 | 8734644.669
| TRANSPORTE DE MATERIAL | Viaje | 7 | 96726.107 | 677082.7489 | TRANSPORTE DE MATERIAL | Viaje | 7.8711 | 96726.107 | 761338.3314 | TRANSPORTE DE MATERIAL | Viaje | 9.1112 | 96726.107 | 881287.5585
| GASOLINA CORRIENTE | Galon | 5 | 9470.883 | 47354.4151 | GASOLINA CORRIENTE | Galon | 5.6222 | 9470.883 | 53247.157 | GASOLINA CORRIENTE | Galon | 6.508 | 9470.883 | 61636.2726
| ACERO DE REFUERZO | kg | 7402.5 | 2256.9425 | 16707016.8303 | ACERO DE REFUERZO | kg | 8323.6606 | 2256.9425 | 18786023.328 | ACERO DE REFUERZO | kg | 9635.0574 | 2256.9425 | 21745770.5055
| PERNOS ANCLAJE 1" L = 1,05 (JUEGO) + 1 PLATINA | Un | 38 | 47019.6353 | 1786746.1431 | PERNOS ANCLAJE 1" L = 1,05 (JUEGO) + 1 PLATINA | Un | 42.7287 | 47019.6353 | 2009087.2635 | PERNOS ANCLAJE 1" L = 1,05 (JUEGO) + 1 PLATINA | Un | 49.4606 | 47019.6353 | 2325619.946
| ALAMBRE NEGRO No. 14 | kg | 370.125 | 3186.5449 | 1179419.9196 | ALAMBRE NEGRO No. 14 | kg | 416.183 | 3186.5449 | 1326185.8983 | ALAMBRE NEGRO No. 14 | kg | 481.7529 | 3186.5449 | 1535127.1361
| CAMILLAS MADERA PARA FORMALETA | Un | 15 | 1532.5714 | 22988.5714 | CAMILLAS MADERA PARA FORMALETA | Un | 16.8666 | 1532.5714 | 25849.2491 | CAMILLAS MADERA PARA FORMALETA | Un | 19.5239 | 1532.5714 | 29921.8109
| CERCHA | Un | 10 | 418.8885 | 4188.8853 | CERCHA | Un | 11.2444 | 418.8885 | 4710.1465 | CERCHA | Un | 13.016 | 418.8885 | 5452.2324
| PARAL TELESCÓPICO | Un | 8 | 332.093 | 2656.7437 | PARAL TELESCÓPICO | Un | 8.9955 | 332.093 | 2987.3466 | PARAL TELESCÓPICO | Un | 10.4128 | 332.093 | 3458.0045
| REPISAS 8 x 4 cm. x 3 m. | Un | 8 | 10102.5045 | 80820.0361 | REPISAS 8 x 4 cm. x 3 m. | Un | 8.9955 | 10102.5045 | 90877.2104 | REPISAS 8 x 4 cm. x 3 m. | Un | 10.4128 | 10102.5045 | 105194.9594
| DURMIENTES 4 x 4 cm | Un | 8 | 4701.9635 | 37615.7083 | DURMIENTES 4 x 4 cm | Un | 8.9955 | 4701.9635 | 42296.574 | DURMIENTES 4 x 4 cm | Un | 10.4128 | 4701.9635 | 48960.4199
| BOCEL TRIANGULAR | Un | 20 | 3414.2761 | 68285.5221 | BOCEL TRIANGULAR | Un | 22.4888 | 3414.2761 | 76782.9125 | BOCEL TRIANGULAR | Un | 26.0319 | 3414.2761 | 88880.0979
| SIKADUR 32 PRIMER | kg | 4 | 66633.5404 | 266534.1615 | SIKADUR 32 PRIMER | kg | 4.4978 | 66633.5404 | 299701.4384 | SIKADUR 32 PRIMER | kg | 5.2064 | 66633.5404 | 346919.5468
| PUNTILLA 2 1/2" | Lb | 2 | 3869.0443 | 7738.0886 | PUNTILLA 2 1/2" | Lb | 2.2489 | 3869.0443 | 8701.0095 | PUNTILLA 2 1/2" | Lb | 2.6032 | 3869.0443 | 10071.8578
|  |  |  | Subtotal | 57168185.9736 |  |  |  | Subtotal | 64282144.8155 |  |  |  | Subtotal | 74409828.2193
| III. MANO DE OBRA |  |  |  |  | III. MANO DE OBRA |  |  |  |  | III. MANO DE OBRA
| DESCRIPCIÓN | TARIFA DÍA | RENDIM. | CANTIDAD | VALOR PARCIAL | DESCRIPCIÓN | TARIFA DÍA | RENDIM. | CANTIDAD | VALOR PARCIAL | DESCRIPCIÓN | TARIFA DÍA | RENDIM. | CANTIDAD | VALOR PARCIAL
| MAESTRO DE OBRA | 133931.7462 | 1 | 1 | 133931.7462 | MAESTRO DE OBRA | 133931.7462 | 1 | 1 | 133931.7462 | MAESTRO DE OBRA | 133931.7462 | 1 | 1 | 133931.7462
| OFICIAL ALBAÑIL CON PRESTACIONES | 100448.76 | 3 | 2 | 602692.5599 | OFICIAL ALBAÑIL CON PRESTACIONES | 100448.76 | 3 | 2 | 602692.5599 | OFICIAL ALBAÑIL CON PRESTACIONES | 100448.76 | 3 | 2 | 602692.5599
| AYUDANTE | 64040.1676 | 6 | 3 | 1152723.0161 | AYUDANTE | 64040.1676 | 6 | 3 | 1152723.0161 | AYUDANTE | 64040.1676 | 7 | 3 | 1344843.5188
| ING. HSE | 290020.7033 | 2.4 | 1 | 696049.6878 | ING. HSE | 290020.7033 | 2.4 | 1 | 696049.6878 | ING. HSE | 290020.7033 | 2.8 | 1 | 812057.9691
| TRANSPORTE DE PERSONAL | 282139.3459 | 6 | 2 | 3385672.1513 | TRANSPORTE DE PERSONAL | 282139.3459 | 6 | 2 | 3385672.1513 | TRANSPORTE DE PERSONAL | 282139.3459 | 7 | 2 | 3949950.8431
|  |  |  | Subtotal | 5971069.1613 |  |  |  | Subtotal | 5971069.1613 |  |  |  | Subtotal | 6843476.6371
|  |  | Total Costo Directo |  | 66023208.241 |  |  | Total Costo Directo |  | 73172669.625 |  |  | Total Costo Directo |  | 84545723.5358
|  |  | ANÁLISIS DE PRECIOS UNITARIOS |  |  |  |  | ANÁLISIS DE PRECIOS UNITARIOS |  |  |  |  | ANÁLISIS DE PRECIOS UNITARIOS
| APU. | 10 | (COP Dic 17) |  |  | APU. | 11 | (COP Dic 17) |  |  | APU. | 12 | (COP Dic 17)
| ÍTEM: |  |  | UNIDAD: | Global | ÍTEM: |  |  | UNIDAD: | Global | ÍTEM: |  |  | UNIDAD: | Global
| MURO CORTAFUEGO PARA TRANSFORMADOR DE POTENCIA 500 kV < 40 MVA |  |  |  |  | MURO CORTAFUEGO PARA TRANSFORMADOR DE POTENCIA 500 kV 40 < MVA >90 |  |  |  |  | MURO CORTAFUEGO PARA TRANSFORMADOR DE POTENCIA 500 kV 90 < MVA > 120
| I. EQUIPO |  |  |  |  | I. EQUIPO |  |  |  |  | I. EQUIPO
| DESCRIPCIÓN | TARIFA DÍA | RENDIM. | VALOR UNI. | VALOR PARCIAL | DESCRIPCIÓN | TARIFA DÍA | RENDIM. | VALOR UNI. | VALOR PARCIAL | DESCRIPCIÓN | TARIFA DÍA | RENDIM. | VALOR UNI. | VALOR PARCIAL
| HERRAMIENTA MENOR | 96448.8255 | 0.2 | 1 | 19289.7651 | HERRAMIENTA MENOR | 96448.8255 | 0.2 | 1 | 19289.7651 | HERRAMIENTA MENOR | 96448.8255 | 0.2 | 1 | 19289.7651
| MEZCLADORA A GASOLINA | 39894.1455 | 3.2267 | 1 | 128725.1094 | MEZCLADORA A GASOLINA | 39894.1455 | 3.6282 | 1 | 144743.5489 | MEZCLADORA A GASOLINA | 39894.1455 | 4.1998 | 1 | 167547.9659
| VIBRADOR ELÉCTRICO | 27427.225 | 1.6133 | 1 | 44249.2563 | VIBRADOR ELÉCTRICO | 27427.225 | 1.8141 | 1 | 49755.5949 | VIBRADOR ELÉCTRICO | 27427.225 | 2.0999 | 1 | 57594.6133
| RETROEXCAVADORA | 644840.7133 | 1 | 1 | 644840.7133 | RETROEXCAVADORA | 644840.7133 | 1.5 | 1 | 967261.0699 | RETROEXCAVADORA | 644840.7133 | 2 | 1 | 1289681.4266
|  |  |  | Subtotal | 837104.8441 |  |  |  | Subtotal | 1181049.9788 |  |  |  | Subtotal | 1534113.7709
| II. MATERIALES DE OBRA |  |  |  |  | II. MATERIALES DE OBRA |  |  |  |  | II. MATERIALES DE OBRA
| DESCRIPCIÓN | UNIDAD | CANTIDAD | VALOR UNI. | VALOR PARCIAL | DESCRIPCIÓN | UNIDAD | CANTIDAD | VALOR UNI. | VALOR PARCIAL | DESCRIPCIÓN | UNIDAD | CANTIDAD | VALOR UNI. | VALOR PARCIAL
| EXCAVACIÓN | m3 | 80 | 31489.7215 | 2519177.7199 | EXCAVACIÓN | m3 | 89.9551 | 31489.7215 | 2832661.9823 | EXCAVACIÓN | m3 | 104.1276 | 31489.7215 | 3278949.2652
| BOTADA DE MATERIAL | m3 | 104 | 16121.0178 | 1676585.8545 | BOTADA DE MATERIAL | m3 | 116.9417 | 16121.0178 | 1885218.7254 | BOTADA DE MATERIAL | m3 | 135.3659 | 16121.0178 | 2182235.8591
| CONCRETO COMÚN 3000 PSI | m3 | 48.4 | 372449.2486 | 18026543.6345 | CONCRETO COMÚN 3000 PSI | m3 | 54.4229 | 372449.2486 | 20269750.8886 | CONCRETO COMÚN 3000 PSI | m3 | 62.9972 | 372449.2486 | 23463260.0701
| SUB BASE COMPACTADA | m3 | 12 | 16804.549 | 201654.5879 | SUB BASE COMPACTADA | m3 | 13.4933 | 16804.549 | 226748.3076 | SUB BASE COMPACTADA | m3 | 15.6191 | 16804.549 | 262472.6146
| TRANSPORTE DE MATERIAL | Viaje | 11 | 96726.107 | 1063987.1769 | TRANSPORTE DE MATERIAL | Viaje | 12.3688 | 96726.107 | 1196388.8065 | TRANSPORTE DE MATERIAL | Viaje | 14.3175 | 96726.107 | 1384880.449
| GASOLINA CORRIENTE | Galon | 15 | 9470.883 | 142063.2454 | GASOLINA CORRIENTE | Galon | 16.8666 | 9470.883 | 159741.4709 | GASOLINA CORRIENTE | Galon | 19.5239 | 9470.883 | 184908.8179
| ACERO DE REFUERZO | kg | 5324 | 2256.9425 | 12015961.8513 | ACERO DE REFUERZO | kg | 5986.5139 | 2256.9425 | 13511217.5884 | ACERO DE REFUERZO | kg | 6929.6921 | 2256.9425 | 15639916.5379
| ALAMBRE NEGRO No. 14 | kg | 266.2 | 3186.5449 | 848258.2441 | ALAMBRE NEGRO No. 14 | kg | 299.3257 | 3186.5449 | 953814.7548 | ALAMBRE NEGRO No. 14 | kg | 346.4846 | 3186.5449 | 1104088.7366
| CAMILLAS MADERA PARA FORMALETA | Un | 80 | 1532.5714 | 122605.7143 | CAMILLAS MADERA PARA FORMALETA | Un | 89.9551 | 1532.5714 | 137862.6617 | CAMILLAS MADERA PARA FORMALETA | Un | 104.1276 | 1532.5714 | 159582.9915
| CERCHA | Un | 60 | 418.8885 | 25133.3116 | CERCHA | Un | 67.4663 | 418.8885 | 28260.8789 | CERCHA | Un | 78.0957 | 418.8885 | 32713.3942
| PARAL TELESCÓPICO | Un | 67 | 332.093 | 22250.2288 | PARAL TELESCÓPICO | Un | 75.3374 | 332.093 | 25019.0277 | PARAL TELESCÓPICO | Un | 87.2069 | 332.093 | 28960.7878
| REPISAS 8 x 4 cm. x 3 m. | Un | 67 | 10102.5045 | 676867.802 | REPISAS 8 x 4 cm. x 3 m. | Un | 75.3374 | 10102.5045 | 761096.6367 | REPISAS 8 x 4 cm. x 3 m. | Un | 87.2069 | 10102.5045 | 881007.7847
| DURMIENTES 4 x 4 cm | Un | 67 | 4701.9635 | 315031.5568 | DURMIENTES 4 x 4 cm | Un | 75.3374 | 4701.9635 | 354233.807 | DURMIENTES 4 x 4 cm | Un | 87.2069 | 4701.9635 | 410043.5168
| BOCEL TRIANGULAR | Un | 4 | 3414.2761 | 13657.1044 | BOCEL TRIANGULAR | Un | 4.4978 | 3414.2761 | 15356.5825 | BOCEL TRIANGULAR | Un | 5.2064 | 3414.2761 | 17776.0196
| SIKADUR 32 PRIMER | kg | 6 | 66633.5404 | 399801.2422 | SIKADUR 32 PRIMER | kg | 6.7466 | 66633.5404 | 449552.1576 | SIKADUR 32 PRIMER | kg | 7.8096 | 66633.5404 | 520379.3202
| PUNTILLA 2 1/2" | Lb | 2 | 3869.0443 | 7738.0886 | PUNTILLA 2 1/2" | Lb | 2.2489 | 3869.0443 | 8701.0095 | PUNTILLA 2 1/2" | Lb | 2.6032 | 3869.0443 | 10071.8578
|  |  |  | Subtotal | 38077317.3634 |  |  |  | Subtotal | 42815625.2862 |  |  |  | Subtotal | 49561248.023
| III. MANO DE OBRA |  |  |  |  | III. MANO DE OBRA |  |  |  |  | III. MANO DE OBRA
| DESCRIPCIÓN | TARIFA DÍA | RENDIM. | CANTIDAD | VALOR PARCIAL | DESCRIPCIÓN | TARIFA DÍA | RENDIM. | CANTIDAD | VALOR PARCIAL | DESCRIPCIÓN | TARIFA DÍA | RENDIM. | CANTIDAD | VALOR PARCIAL
| MAESTRO DE OBRA | 133931.7462 | 1 | 1 | 133931.7462 | MAESTRO DE OBRA | 133931.7462 | 1 | 1 | 133931.7462 | MAESTRO DE OBRA | 133931.7462 | 1 | 1 | 133931.7462
| OFICIAL ALBAÑIL CON PRESTACIONES | 100448.76 | 4 | 2 | 803590.0799 | OFICIAL ALBAÑIL CON PRESTACIONES | 100448.76 | 4 | 2 | 803590.0799 | OFICIAL ALBAÑIL CON PRESTACIONES | 100448.76 | 4 | 2 | 803590.0799
| AYUDANTE | 64040.1676 | 8 | 3 | 1536964.0215 | AYUDANTE | 64040.1676 | 8 | 3 | 1536964.0215 | AYUDANTE | 64040.1676 | 8 | 3 | 1536964.0215
| ING. HSE | 290020.7033 | 3.2 | 1 | 928066.2504 | ING. HSE | 290020.7033 | 3.2 | 1 | 928066.2504 | ING. HSE | 290020.7033 | 3.2 | 1 | 928066.2504
| TRANSPORTE DE PERSONAL | 282139.3459 | 8 | 2 | 4514229.535 | TRANSPORTE DE PERSONAL | 282139.3459 | 8 | 2 | 4514229.535 | TRANSPORTE DE PERSONAL | 282139.3459 | 8 | 2 | 4514229.535
|  |  |  | Subtotal | 7916781.633 |  |  |  | Subtotal | 7916781.633 |  |  |  | Subtotal | 7916781.633
|  |  | Total Costo Directo |  | 46831203.8404 |  |  | Total Costo Directo |  | 51913456.898 |  |  | Total Costo Directo |  | 59012143.4268
|  |  | ANÁLISIS DE PRECIOS UNITARIOS |  |  |  |  | ANÁLISIS DE PRECIOS UNITARIOS |  |  |  |  | ANÁLISIS DE PRECIOS UNITARIOS |  |  |  |  | ANÁLISIS DE PRECIOS UNITARIOS
| APU. | 13 | (COP Dic 17) |  |  | APU. | 14 | (COP Dic 17) |  |  | APU. | 15 | (COP Dic 17) |  |  | APU. | 16 | (COP Dic 17)
| ÍTEM: |  |  | UNIDAD: | Global | ÍTEM: |  |  | UNIDAD: | Global | ÍTEM: |  |  | UNIDAD: | Global | ÍTEM: |  |  | UNIDAD: | Global
| BASE PARA TRANSFORMADOR DE POTENCIAL CCV 245KV < 40 MVA |  |  |  |  | BASE PARA TRANSFORMADOR DE POTENCIAL CCV 245KV 40 < MVA < 90 |  |  |  |  | BASE PARA TRANSFORMADOR DE POTENCIAL CCV 245KV 90 < MVA < 120 |  |  |  |  | BASE PARA TRANSFORMADOR DE POTENCIAL CCV 245KV >120 MVA
| I. EQUIPO |  |  |  |  | I. EQUIPO |  |  |  |  | I. EQUIPO |  |  |  |  | I. EQUIPO
| DESCRIPCIÓN | TARIFA DÍA | RENDIM. | VALOR UNI. | VALOR PARCIAL | DESCRIPCIÓN | TARIFA DÍA | RENDIM. | CANTIDAD | VALOR PARCIAL | DESCRIPCIÓN | TARIFA DÍA | RENDIM. | CANTIDAD | VALOR PARCIAL | DESCRIPCIÓN | TARIFA DÍA | RENDIM. | CANTIDAD | VALOR PARCIAL
| HERRAMIENTA MENOR | 96448.8255 | 0.2 | 1 | 19289.7651 | HERRAMIENTA MENOR | 75000 | 0.2 | 1 | 15000 | HERRAMIENTA MENOR | 96448.8255 | 0.2 | 1 | 19289.7651 | HERRAMIENTA MENOR | 96448.8255 | 0.2 | 1 | 19289.7651
| MEZCLADORA A GASOLINA | 39894.1455 | 6.6755 | 1 | 266312.0382 | MEZCLADORA A GASOLINA | 34800 | 11.0961 | 1 | 386144.0819 | MEZCLADORA A GASOLINA | 39894.1455 | 22.3741 | 1 | 892595.2603 | MEZCLADORA A GASOLINA | 39894.1455 | 2.1804 | 1 | 86983.5631
| VIBRADOR ELÉCTRICO | 27427.225 | 3.3377 | 1 | 91544.7631 | VIBRADOR ELÉCTRICO | 120 | 5.548 | 1 | 665.7657 | VIBRADOR ELÉCTRICO | 27427.225 | 11.187 | 1 | 306829.6207 | VIBRADOR ELÉCTRICO | 27427.225 | 1.0902 | 1 | 29900.5998
| RETROEXCAVADORA | 644840.7133 | 4 | 1 | 2579362.8531 | RETROEXCAVADORA | 644840.7133 | 4 | 1 | 2579362.8531 | RETROEXCAVADORA | 644840.7133 | 4.5 | 1
|  |  |  | Subtotal | 2956509.4196 |  |  |  | Subtotal | 2981172.7007 |  |  |  | Subtotal | 1218714.6461 |  |  |  | Subtotal | 136173.9281
| II. MATERIALES DE OBRA |  |  |  |  | II. MATERIALES DE OBRA |  |  |  |  | II. MATERIALES DE OBRA |  |  |  |  | II. MATERIALES DE OBRA
| DESCRIPCIÓN | UNIDAD | CANTIDAD | VALOR UNI. | VALOR PARCIAL | DESCRIPCIÓN | UNIDAD | CANTIDAD | VALOR UNI. | VALOR PARCIAL | DESCRIPCIÓN | UNIDAD | CANTIDAD | VALOR UNI. | VALOR PARCIAL | DESCRIPCIÓN | UNIDAD | CANTIDAD | VALOR UNI. | VALOR PARCIAL
| EXCAVACIÓN | m3 | 75.54 | 31489.7215 | 2378733.562 | EXCAVACIÓN | m3 | 125.5641 | 31489.7215 | 3953978.5392 | EXCAVACIÓN | m3 | 145.918 | 31489.7215 | 4594916.802 | EXCAVACIÓN | m3 | 166.368 | 31489.7215 | 5238882.1935
| BOTADA DE MATERIAL | m3 | 98.202 | 16121.0178 | 1583116.1931 | BOTADA DE MATERIAL | m3 | 163.2333 | 16121.0178 | 2631487.4237 | BOTADA DE MATERIAL | m3 | 189.6934 | 16121.0178 | 3058050.4314 | BOTADA DE MATERIAL | m3 | 216.2784 | 16121.0178 | 3486628.081
| CONCRETO POBRE PARA SOLADOS Fc = 10.5 MPa | m3 | 1.93 | 220959.5012 | 426451.8374 | CONCRETO POBRE PARA SOLADOS Fc = 10.5 MPa | m3 | 3.2081 | 220959.5012 | 708856.7799 | CONCRETO POBRE PARA SOLADOS Fc = 10.5 MPa | m3 | 3.7281 | 220959.5012 | 823762.1667 | CONCRETO POBRE PARA SOLADOS Fc = 10.5 MPa | m3 | 4.2506 | 220959.5012 | 939210.2475
| CONCRETO COMÚN 3000 PSI | m3 | 19.8 | 372449.2486 | 7374495.1232 | CONCRETO COMÚN 3000 PSI | m3 | 32.912 | 372449.2486 | 12258033.4007 | CONCRETO COMÚN 3000 PSI | m3 | 38.247 | 372449.2486 | 14245055.4738 | CONCRETO COMÚN 3000 PSI | m3 | 43.6072 | 372449.2486 | 16241462.1815
| BASE GRANULAR | m³ | 33.6 | 36154.0693 | 1214776.7293 | BASE GRANULAR | m³ | 55.8506 | 36154.0693 | 2019226.1943 | BASE GRANULAR | m³ | 64.904 | 36154.0693 | 2346541.9135 | BASE GRANULAR | m³ | 74.0001 | 36154.0693 | 2675403.5332
| TRANSPORTE DE MATERIAL | Viaje | 32 | 96726.107 | 3095235.4238 | TRANSPORTE DE MATERIAL | Viaje | 47 | 96726.107 | 4546127.0287 | TRANSPORTE DE MATERIAL | Viaje | 53 | 96726.107 | 5126483.6706 | TRANSPORTE DE MATERIAL | Viaje | 59 | 96726.107 | 5706840.3126
| GASOLINA CORRIENTE | Galon | 5 | 9470.883 | 47354.4151 | GASOLINA CORRIENTE | Galon | 5 | 9470.883 | 47354.4151 | GASOLINA CORRIENTE | Galon | 5 | 9470.883 | 47354.4151 | GASOLINA CORRIENTE | Galon | 5 | 9470.883 | 47354.4151
| GRAVILLA DE RÍO | m3 | 7.96 | 105968.8239 | 843511.8381 | GRAVILLA DE RÍO | m3 | 13.2313 | 105968.8239 | 1402102.2609 | GRAVILLA DE RÍO | m3 | 15.3761 | 105968.8239 | 1629382.4494 | GRAVILLA DE RÍO | m3 | 17.531 | 105968.8239 | 1857736.0741
| REJILLAS PORTAGRAVA | m2 | 9 | 3116.7301 | 28050.571 | REJILLAS PORTAGRAVA | m2 | 14.96 | 3116.7301 | 46626.2206 | REJILLAS PORTAGRAVA | m2 | 17.385 | 3116.7301 | 54184.3114 | REJILLAS PORTAGRAVA | m2 | 19.8214 | 3116.7301 | 61778.0988
| ACERO DE REFUERZO | kg | 1782.43 | 2256.9425 | 4022842.014 | ACERO DE REFUERZO | kg | 2962.7908 | 2256.9425 | 6686848.5163 | ACERO DE REFUERZO | kg | 3443.058 | 2256.9425 | 7770783.8563 | ACERO DE REFUERZO | kg | 3925.5934 | 2256.9425 | 8859838.5844
| PERNOS ANCLAJE 1" L = 1,05 (JUEGO) + 1 PLATINA | global | 4 | 47019.6353 | 188078.5414 | PERNOS ANCLAJE 1" L = 1,05 (JUEGO) + 1 PLATINA | Un | 4 | 47019.6353 | 188078.5414 | PERNOS ANCLAJE 1" L = 1,05 (JUEGO) + 1 PLATINA | Un | 4 | 47019.6353 | 188078.5414 | PERNOS ANCLAJE 1" L = 1,05 (JUEGO) + 1 PLATINA | Un | 4 | 47019.6353 | 188078.5414
| ALAMBRE NEGRO No. 14 | kg | 89.1215 | 3186.5449 | 283989.6585 | ALAMBRE NEGRO No. 14 | kg | 148.1395 | 3186.5449 | 472053.2947 | ALAMBRE NEGRO No. 14 | kg | 172.1529 | 3186.5449 | 548572.9358 | ALAMBRE NEGRO No. 14 | kg | 196.2797 | 3186.5449 | 625453.9764
| TABLA BURRA 30 x 2,5 cm x 3 m | Un | 58 | 13219.2346 | 766715.6081 | TABLA BURRA 30 x 2,5 cm x 3 m | Un | 58 | 13219.2346 | 766715.6081 | TABLA BURRA 30 x 2,5 cm x 3 m | Un | 58 | 13219.2346 | 766715.6081 | TABLA BURRA 30 x 2,5 cm x 3 m | Un | 58 | 13219.2346 | 766715.6081
| REPISAS 8 x 4 cm. x 3 m. | Un | 39 | 10102.5045 | 393997.6758 | REPISAS 8 x 4 cm. x 3 m. | Un | 39 | 10102.5045 | 393997.6758 | REPISAS 8 x 4 cm. x 3 m. | Un | 39 | 10102.5045 | 393997.6758 | REPISAS 8 x 4 cm. x 3 m. | Un | 39 | 10102.5045 | 393997.6758
| DURMIENTES 4 x 4 cm | Un | 39 | 4701.9635 | 183376.5778 | DURMIENTES 4 x 4 cm | Un | 39 | 4701.9635 | 183376.5778 | DURMIENTES 4 x 4 cm | Un | 39 | 4701.9635 | 183376.5778 | DURMIENTES 4 x 4 cm | Un | 39 | 4701.9635 | 183376.5778
| BOCEL TRIANGULAR | Un | 10 | 3414.2761 | 34142.761 | BOCEL TRIANGULAR | Un | 10 | 3414.2761 | 34142.761 | BOCEL TRIANGULAR | Un | 10 | 3414.2761 | 34142.761 | BOCEL TRIANGULAR | Un | 10 | 3414.2761 | 34142.761
| PLASTOCRETE DM | kg | 4 | 8228.1675 | 32912.67 | PLASTOCRETE DM | kg | 4 | 8228.1675 | 32912.67 | PLASTOCRETE DM | kg | 4 | 8228.1675 | 32912.67 | PLASTOCRETE DM | kg | 4 | 8228.1675 | 32912.67
| SIKADUR 32 PRIMER | kg | 9 | 66633.5404 | 599701.8634 | SIKADUR 32 PRIMER | kg | 9 | 66633.5404 | 599701.8634 | SIKADUR 32 PRIMER | kg | 9 | 66633.5404 | 599701.8634 | SIKADUR 32 PRIMER | kg | 9 | 66633.5404 | 599701.8634
| PUNTILLA 2 1/2" | Lb | 2 | 3869.0443 | 7738.0886 | PUNTILLA 2 1/2" | Lb | 2 | 3869.0443 | 7738.0886 | PUNTILLA 2 1/2" | Lb | 2 | 3869.0443 | 7738.0886 | PUNTILLA 2 1/2" | Lb | 2 | 3869.0443 | 7738.0886
|  |  |  | Subtotal | 23505221.1518 |  |  |  | Subtotal | 36979357.8602 |  |  |  | Subtotal | 42451752.212 |  |  |  | Subtotal | 47947251.4842
| III. MANO DE OBRA |  |  |  |  | III. MANO DE OBRA |  |  |  |  | III. MANO DE OBRA |  |  |  |  | III. MANO DE OBRA
| DESCRIPCIÓN | TARIFA DÍA | RENDIM. | CANTIDAD | VALOR PARCIAL | DESCRIPCIÓN | TARIFA DÍA | RENDIM. | CANTIDAD | VALOR PARCIAL | DESCRIPCIÓN | TARIFA DÍA | RENDIM. | CANTIDAD | VALOR PARCIAL | DESCRIPCIÓN | TARIFA DÍA | RENDIM. | CANTIDAD | VALOR PARCIAL
| MAESTRO DE OBRA | 133931.7462 | 2 | 1 | 267863.4924 | MAESTRO DE OBRA | 133931.7462 | 2 | 1 | 267863.4924 | MAESTRO DE OBRA | 133931.7462 | 2 | 1 | 267863.4924 | MAESTRO DE OBRA | 133931.7462 | 2 | 1 | 267863.4924
| OFICIAL ALBAÑIL CON PRESTACIONES | 100448.76 | 7 | 2 | 1406282.6398 | OFICIAL ALBAÑIL CON PRESTACIONES | 100448.76 | 7 | 2 | 1406282.6398 | OFICIAL ALBAÑIL CON PRESTACIONES | 100448.76 | 8 | 2 | 1607180.1597 | OFICIAL ALBAÑIL CON PRESTACIONES | 100448.76 | 8 | 2 | 1607180.1597
| AYUDANTE | 64040.1676 | 7 | 3 | 1344843.5188 | AYUDANTE | 64040.1676 | 7 | 3 | 1344843.5188 | AYUDANTE | 64040.1676 | 8 | 3 | 1536964.0215 | AYUDANTE | 64040.1676 | 8 | 3 | 1536964.0215
| ING. HSE | 290020.7033 | 2.8 | 1 | 812057.9691 | ING. HSE | 290020.7033 | 2.8 | 1 | 812057.9691 | ING. HSE | 290020.7033 | 3.2 | 1 | 928066.2504 | ING. HSE | 290020.7033 | 3.2 | 1 | 928066.2504
| TRANSPORTE DE PERSONAL | 282139.3459 | 7 | 2 | 3949950.8431 | TRANSPORTE DE PERSONAL | 282139.3459 | 7 | 2 | 3949950.8431 | TRANSPORTE DE PERSONAL | 282139.3459 | 8 | 2 | 4514229.535 | TRANSPORTE DE PERSONAL | 282139.3459 | 8 | 2 | 4514229.535
|  |  |  | Subtotal | 7780998.4632 |  |  |  | Subtotal | 7780998.4632 |  |  |  | Subtotal | 8854303.459 |  |  |  | Subtotal | 8854303.459
|  |  | Total Costo Directo |  | 34242729.0346 |  |  | Total Costo Directo |  | 47741529.0241 |  |  | Total Costo Directo |  | 52524770.3171 |  |  | Total Costo Directo |  | 56937728.8713
|  |  | ANÁLISIS DE PRECIOS UNITARIOS |  |  |  |  | ANÁLISIS DE PRECIOS UNITARIOS |  |  |  |  | ANÁLISIS DE PRECIOS UNITARIOS |  |  |  |  | ANÁLISIS DE PRECIOS UNITARIOS
| APU. | 17 | (COP Dic 17) |  |  | APU. | 18 | (COP Dic 17) |  |  | APU. | 19 | (COP Dic 17) |  |  | APU. | 20 | (COP Dic 17)
| ÍTEM: |  |  | UNIDAD: | Global | ÍTEM: |  |  | UNIDAD: | Global | ÍTEM: |  |  | UNIDAD: | Global | ÍTEM: |  |  | UNIDAD: | Global
| TANQUE DE ACEITE 230 kV < 40 MVA |  |  |  |  | TANQUE DE ACEITE 230 kV 40 < MVA >90 |  |  |  |  | TANQUE DE ACEITE 230 kV 90 < MVA > 120 |  |  |  |  | TANQUE DE ACEITE 230 kV >120 MVA
| Profundidad (m): 2.42 | Ancho (m): 4.6 | Largo (m): 4.6
| I. EQUIPO |  |  |  |  | I. EQUIPO |  |  |  |  | I. EQUIPO |  |  |  |  | I. EQUIPO
| DESCRIPCIÓN | TARIFA DÍA | RENDIM. | CANTIDAD | VALOR PARCIAL | DESCRIPCIÓN | TARIFA DÍA | RENDIM. | CANTIDAD | VALOR PARCIAL | DESCRIPCIÓN | TARIFA DÍA | RENDIM. | CANTIDAD | VALOR PARCIAL | DESCRIPCIÓN | TARIFA DÍA | RENDIM. | CANTIDAD | VALOR PARCIAL
| HERRAMIENTA MENOR | 96448.8255 | 0.2 | 1 | 19289.7651 | HERRAMIENTA MENOR | 96448.8255 | 0.2 | 1 | 19289.7651 | HERRAMIENTA MENOR | 96448.8255 | 0.2 | 1 | 19289.7651 | HERRAMIENTA MENOR | 96448.8255 | 0.2 | 1 | 19289.7651
| MEZCLADORA A GASOLINA | 39894.1455 | 1.308 | 1 | 52179.5476 | MEZCLADORA A GASOLINA | 39894.1455 | 2.1741 | 1 | 86733.8884 | MEZCLADORA A GASOLINA | 39894.1455 | 2.5265 | 1 | 100793.4153 | MEZCLADORA A GASOLINA | 39894.1455 | 2.8806 | 1 | 114919.3449
| VIBRADOR ELÉCTRICO | 27427.225 | 0.65398 | 1 | 17936.7195 | VIBRADOR ELÉCTRICO | 27427.225 | 1.0871 | 1 | 29814.7741 | VIBRADOR ELÉCTRICO | 27427.225 | 1.2633 | 1 | 34647.7365 | VIBRADOR ELÉCTRICO | 27427.225 | 1.4403 | 1 | 39503.5248
| RETROEXCAVADORA | 644840.7133 | 4 | 1 | 2579362.8531 | RETROEXCAVADORA | 644840.7133 | 4 | 1 | 2579362.8531 | RETROEXCAVADORA | 644840.7133 | 5 | 1 | 3224203.5664 | RETROEXCAVADORA | 644840.7133 | 5 | 1 | 3224203.5664
|  |  |  | Subtotal | 2668768.8853 |  |  |  | Subtotal | 2715201.2807 |  |  |  | Subtotal | 3378934.4833 |  |  |  | Subtotal | 3397916.2012
| II. MATERIALES DE OBRA |  |  |  |  | II. MATERIALES DE OBRA |  |  |  |  | II. MATERIALES DE OBRA |  |  |  |  | II. MATERIALES DE OBRA
| DESCRIPCIÓN | UNIDAD | CANTIDAD | VALOR UNI. | VALOR PARCIAL | DESCRIPCIÓN | UNIDAD | CANTIDAD | VALOR UNI. | VALOR PARCIAL | DESCRIPCIÓN | UNIDAD | CANTIDAD | VALOR UNI. | VALOR PARCIAL | DESCRIPCIÓN | UNIDAD | CANTIDAD | VALOR UNI. | VALOR PARCIAL
| EXCAVACIÓN | m3 | 75.54 | 31489.7215 | 2378733.562 | EXCAVACIÓN | m3 | 125.5641 | 31489.7215 | 3953978.5392 | EXCAVACIÓN | m3 | 145.918 | 31489.7215 | 4594916.802 | EXCAVACIÓN | m3 | 166.368 | 31489.7215 | 5238882.1935
| BOTADA DE MATERIAL | m3 | 98.202 | 16121.0178 | 1583116.1931 | BOTADA DE MATERIAL | m3 | 163.2333 | 16121.0178 | 2631487.4237 | BOTADA DE MATERIAL | m3 | 189.6934 | 16121.0178 | 3058050.4314 | BOTADA DE MATERIAL | m3 | 216.2784 | 16121.0178 | 3486628.081
| CONCRETO POBRE PARA SOLADOS Fc = 10.5 MPa | m3 | 0.882 | 220959.5012 | 194886.2801 | CONCRETO POBRE PARA SOLADOS Fc = 10.5 MPa | m3 | 1.4661 | 220959.5012 | 323943.8756 | CONCRETO POBRE PARA SOLADOS Fc = 10.5 MPa | m3 | 1.7037 | 220959.5012 | 376455.042 | CONCRETO POBRE PARA SOLADOS Fc = 10.5 MPa | m3 | 1.9425 | 220959.5012 | 429214.2167
| CONCRETO COMÚN 4000 PSI | m3 | 18.7372 | 397329.3528 | 7444859.4164 | CONCRETO COMÚN 4000 PSI | m3 | 31.1454 | 397329.3528 | 12374994.3372 | CONCRETO COMÚN 4000 PSI | m3 | 36.1941 | 397329.3528 | 14380975.729 | CONCRETO COMÚN 4000 PSI | m3 | 41.2666 | 397329.3528 | 16396431.2998
| TRANSPORTE DE MATERIAL | Viaje | 27 | 96726.107 | 2611604.8888 | TRANSPORTE DE MATERIAL | Viaje | 44.8799 | 96726.107 | 4341061.9197 | TRANSPORTE DE MATERIAL | Viaje | 52.155 | 96726.107 | 5044746.2362 | TRANSPORTE DE MATERIAL | Viaje | 59.4643 | 96726.107 | 5751754.0287
| TAPA | Un | 2 | 370942.4708 | 741884.9417 | TAPA | Un | 3.3244 | 370942.4708 | 1233175.9995 | TAPA | Un | 3.8633 | 370942.4708 | 1433073.3119 | TAPA | Un | 4.4048 | 370942.4708 | 1633914.7321
| GASOLINA CORRIENTE | Galon | 5 | 9470.883 | 47354.4151 | GASOLINA CORRIENTE | Galon | 8.3111 | 9470.883 | 78713.4567 | GASOLINA CORRIENTE | Galon | 9.6583 | 9470.883 | 91472.875 | GASOLINA CORRIENTE | Galon | 11.0119 | 9470.883 | 104292.5556
| ACERO DE REFUERZO | kg | 2097.963 | 2256.9425 | 4734981.8508 | ACERO DE REFUERZO | kg | 3487.2761 | 2256.9425 | 7870581.6071 | ACERO DE REFUERZO | kg | 4052.5621 | 2256.9425 | 9146399.5846 | ACERO DE REFUERZO | kg | 4620.5179 | 2256.9425 | 10428243.2051
| ALAMBRE NEGRO No. 14 | kg | 104.8981 | 3186.5449 | 334262.6616 | ALAMBRE NEGRO No. 14 | kg | 174.3638 | 3186.5449 | 555618.0867 | ALAMBRE NEGRO No. 14 | kg | 202.6281 | 3186.5449 | 645683.5455 | ALAMBRE NEGRO No. 14 | kg | 231.0259 | 3186.5449 | 736174.3803
| CAMILLAS MADERA PARA FORMALETA | Un | 44 | 1532.5714 | 67433.1429 | CAMILLAS MADERA PARA FORMALETA | Un | 73.1377 | 1532.5714 | 112088.7198 | CAMILLAS MADERA PARA FORMALETA | Un | 84.9933 | 1532.5714 | 130258.2543 | CAMILLAS MADERA PARA FORMALETA | Un | 96.9048 | 1532.5714 | 148513.6028
| CERCHA | Un | 8 | 418.8885 | 3351.1082 | CERCHA | Un | 13.2978 | 418.8885 | 5570.2792 | CERCHA | Un | 15.4533 | 418.8885 | 6473.2191 | CERCHA | Un | 17.6191 | 418.8885 | 7380.4235
| PARAL TELESCÓPICO | Un | 15 | 332.093 | 4981.3945 | PARAL TELESCÓPICO | Un | 24.9333 | 332.093 | 8280.1737 | PARAL TELESCÓPICO | Un | 28.975 | 332.093 | 9622.3863 | PARAL TELESCÓPICO | Un | 33.0357 | 332.093 | 10970.9382
| REPISAS 8 x 4 cm. x 3 m. | Un | 10 | 10102.5045 | 101025.0451 | REPISAS 8 x 4 cm. x 3 m. | Un | 16.6222 | 10102.5045 | 167925.852 | REPISAS 8 x 4 cm. x 3 m. | Un | 19.3167 | 10102.5045 | 195146.5622 | REPISAS 8 x 4 cm. x 3 m. | Un | 22.0238 | 10102.5045 | 222495.8349
| DURMIENTES 4 x 4 cm | Un | 6 | 4701.9635 | 28211.7812 | DURMIENTES 4 x 4 cm | Un | 9.9733 | 4701.9635 | 46894.1874 | DURMIENTES 4 x 4 cm | Un | 11.59 | 4701.9635 | 54495.7155 | DURMIENTES 4 x 4 cm | Un | 13.2143 | 4701.9635 | 62133.1454
| BOCEL TRIANGULAR | Un | 7 | 3414.2761 | 23899.9327 | BOCEL TRIANGULAR | Un | 11.6355 | 3414.2761 | 39726.9466 | BOCEL TRIANGULAR | Un | 13.5217 | 3414.2761 | 46166.6679 | BOCEL TRIANGULAR | Un | 15.4167 | 3414.2761 | 52636.8039
| PUNTILLA 2 1/2" | Lb | 6 | 3869.0443 | 23214.2657 | PUNTILLA 2 1/2" | Lb | 9.9733 | 3869.0443 | 38587.2171 | PUNTILLA 2 1/2" | Lb | 11.59 | 3869.0443 | 44842.1888 | PUNTILLA 2 1/2" | Lb | 13.2143 | 3869.0443 | 51126.7025
|  |  |  | Subtotal | 16361951.1248 |  |  |  | Subtotal | 27197162.6582 |  |  |  | Subtotal | 31605811.3183 |  |  |  | Subtotal | 36035281.8695
| III. MANO DE OBRA |  |  |  |  | III. MANO DE OBRA |  |  |  |  | III. MANO DE OBRA |  |  |  |  | III. MANO DE OBRA
| DESCRIPCIÓN | TARIFA DÍA | RENDIM. | CANTIDAD | VALOR PARCIAL | DESCRIPCIÓN | TARIFA DÍA | RENDIM. | CANTIDAD | VALOR PARCIAL | DESCRIPCIÓN | TARIFA DÍA | RENDIM. | CANTIDAD | VALOR PARCIAL | DESCRIPCIÓN | TARIFA DÍA | RENDIM. | CANTIDAD | VALOR PARCIAL
| MAESTRO DE OBRA | 133931.7462 | 2 | 1 | 267863.4924 | MAESTRO DE OBRA | 133931.7462 | 2 | 1 | 267863.4924 | MAESTRO DE OBRA | 133931.7462 | 2 | 1 | 267863.4924 | MAESTRO DE OBRA | 133931.7462 | 2 | 1 | 267863.4924
| OFICIAL ALBAÑIL CON PRESTACIONES | 100448.76 | 5 | 2 | 1004487.5998 | OFICIAL ALBAÑIL CON PRESTACIONES | 100448.76 | 5 | 2 | 1004487.5998 | OFICIAL ALBAÑIL CON PRESTACIONES | 100448.76 | 5 | 2 | 1004487.5998 | OFICIAL ALBAÑIL CON PRESTACIONES | 100448.76 | 5 | 2 | 1004487.5998
| AYUDANTE | 64040.1676 | 7 | 3 | 1344843.5188 | AYUDANTE | 64040.1676 | 7 | 3 | 1344843.5188 | AYUDANTE | 64040.1676 | 7 | 3 | 1344843.5188 | AYUDANTE | 64040.1676 | 7 | 3 | 1344843.5188
| ING. HSE | 290020.7033 | 2.8 | 1 | 812057.9691 | ING. HSE | 290020.7033 | 2.8 | 1 | 812057.9691 | ING. HSE | 290020.7033 | 2.8 | 1 | 812057.9691 | ING. HSE | 290020.7033 | 2.8 | 1 | 812057.9691
| TRANSPORTE DE PERSONAL | 282139.3459 | 7 | 2 | 3949950.8431 | TRANSPORTE DE PERSONAL | 282139.3459 | 7 | 2 | 3949950.8431 | TRANSPORTE DE PERSONAL | 282139.3459 | 8 | 2 | 4514229.535 | TRANSPORTE DE PERSONAL | 282139.3459 | 8 | 2 | 4514229.535
|  |  |  | Subtotal | 7379203.4233 |  |  |  | Subtotal | 7379203.4233 |  |  |  | Subtotal | 7943482.1152 |  |  |  | Subtotal | 7943482.1152
|  |  | Total Costo Directo |  | 26409923.4334 |  |  | Total Costo Directo |  | 37291567.3622 |  |  | Total Costo Directo |  | 42928227.9168 |  |  | Total Costo Directo |  | 47376680.1858
|  |  | ANÁLISIS DE PRECIOS UNITARIOS |  |  |  |  | ANÁLISIS DE PRECIOS UNITARIOS |  |  |  |  | ANÁLISIS DE PRECIOS UNITARIOS |  |  |  |  | ANÁLISIS DE PRECIOS UNITARIOS
| APU. | 21 | (COP Dic 17) |  |  | APU. | 22 | (COP Dic 17) |  |  | APU. | 23 | (COP Dic 17) |  |  | APU. | 24 | (COP Dic 17)
| ÍTEM: |  |  | UNIDAD: | Global | ÍTEM: |  |  | UNIDAD: | Global | ÍTEM: |  |  | UNIDAD: | Global | ÍTEM: |  |  | UNIDAD: | Global
| CARRILERA TRANSFORMADOR DE POTENCIA 230 kV < 40 MVA |  |  |  |  | CARRILERA TRANSFORMADOR DE POTENCIA 230 kV 40 < MVA >90 |  |  |  |  | CARRILERA TRANSFORMADOR DE POTENCIA 230 kV 90 < MVA > 120 |  |  |  |  | CARRILERA TRANSFORMADOR DE POTENCIA 230 kV >120 MVA
| Profundidad (m): 0,55 | Ancho (m): 2.5 | Largo (m): 8.6
| I. EQUIPO |  |  |  |  | I. EQUIPO |  |  |  |  | I. EQUIPO |  |  |  |  | I. EQUIPO
| DESCRIPCIÓN | TARIFA DÍA | RENDIM. | CANTIDAD | VALOR PARCIAL | DESCRIPCIÓN | TARIFA DÍA | RENDIM. | CANTIDAD | VALOR PARCIAL | DESCRIPCIÓN | TARIFA DÍA | RENDIM. | CANTIDAD | VALOR PARCIAL | DESCRIPCIÓN | TARIFA DÍA | RENDIM. | CANTIDAD | VALOR PARCIAL
| HERRAMIENTA MENOR | 96448.8255 | 0.2 | 1 | 19289.7651 | HERRAMIENTA MENOR | 96448.8255 | 0.2 | 1 | 19289.7651 | HERRAMIENTA MENOR | 96448.8255 | 0.2 | 1 | 19289.7651 | HERRAMIENTA MENOR | 96448.8255 | 0.2 | 1 | 19289.7651
| MEZCLADORA A GASOLINA | 39894.1455 | 1.308 | 1 | 52179.5476 | MEZCLADORA A GASOLINA | 39894.1455 | 2.1741 | 1 | 86733.8884 | MEZCLADORA A GASOLINA | 39894.1455 | 2.5265 | 1 | 100793.4153 | MEZCLADORA A GASOLINA | 39894.1455 | 2.8806 | 1 | 114919.3449
| VIBRADOR ELÉCTRICO | 27427.225 | 0.65398 | 1 | 17936.7195 | VIBRADOR ELÉCTRICO | 27427.225 | 1.0871 | 1 | 29814.7741 | VIBRADOR ELÉCTRICO | 27427.225 | 1.2633 | 1 | 34647.7365 | VIBRADOR ELÉCTRICO | 27427.225 | 1.4403 | 1 | 39503.5248
| RETROEXCAVADORA | 644840.7133 | 3 | 1 | 1934522.1399 | RETROEXCAVADORA | 644840.7133 | 3 | 1 | 1934522.1399 | RETROEXCAVADORA | 644840.7133 | 4 | 1 | 2579362.8531 | RETROEXCAVADORA | 644840.7133 | 4 | 1 | 2579362.8531
|  |  |  | Subtotal | 2023928.172 |  |  |  | Subtotal | 2070360.5674 |  |  |  | Subtotal | 2734093.77 |  |  |  | 1 | 2753075.4879
| II. MATERIALES DE OBRA |  |  |  |  | II. MATERIALES DE OBRA |  |  |  |  | II. MATERIALES DE OBRA |  |  |  |  | II. MATERIALES DE OBRA
| DESCRIPCIÓN | UNIDAD | CANTIDAD | VALOR UNI. | VALOR PARCIAL | DESCRIPCIÓN | UNIDAD | CANTIDAD | VALOR UNI. | VALOR PARCIAL | DESCRIPCIÓN | UNIDAD | CANTIDAD | VALOR UNI. | VALOR PARCIAL | DESCRIPCIÓN | UNIDAD | CANTIDAD | VALOR UNI. | VALOR PARCIAL
| EXCAVACIÓN | m3 | 29.4 | 31489.7215 | 925797.8121 | EXCAVACIÓN | m3 | 48.8693 | 31489.7215 | 1538879.6538 | EXCAVACIÓN | m3 | 56.791 | 31489.7215 | 1788331.4003 | EXCAVACIÓN | m3 | 64.7501 | 31489.7215 | 2038961.2985
| BOTADA DE MATERIAL | m3 | 38.22 | 16121.0178 | 616145.3015 | BOTADA DE MATERIAL | m3 | 63.53 | 16121.0178 | 1024169.0529 | BOTADA DE MATERIAL | m3 | 73.8282 | 16121.0178 | 1190186.4268 | BOTADA DE MATERIAL | m3 | 84.1751 | 16121.0178 | 1356987.8949
| CONCRETO POBRE PARA SOLADOS Fc = 10.5 MPa | m3 | 1.08 | 220959.5012 | 238636.2613 | CONCRETO POBRE PARA SOLADOS Fc = 10.5 MPa | m3 | 1.7952 | 220959.5012 | 396665.9701 | CONCRETO POBRE PARA SOLADOS Fc = 10.5 MPa | m3 | 2.0862 | 220959.5012 | 460965.3575 | CONCRETO POBRE PARA SOLADOS Fc = 10.5 MPa | m3 | 2.3786 | 220959.5012 | 525568.4286
| CONCRETO COMÚN 3000 PSI | m3 | 9.06 | 372449.2486 | 3374390.1927 | CONCRETO COMÚN 3000 PSI | m3 | 15.0597 | 372449.2486 | 5608978.9197 | CONCRETO COMÚN 3000 PSI | m3 | 17.5009 | 372449.2486 | 6518192.0501 | CONCRETO COMÚN 3000 PSI | m3 | 19.9536 | 372449.2486 | 7431699.3619
| RIEL 80 lb/yr | ml | 24 | 134214.4721 | 3221147.3315 | RIEL 80 lb/yr | ml | 39.8933 | 134214.4721 | 5354255.5685 | RIEL 80 lb/yr | ml | 46.36 | 134214.4721 | 6222178.1505 | RIEL 80 lb/yr | ml | 52.8572 | 134214.4721 | 7094199.9001
| TRANSPORTE DE MATERIAL | Viaje | 11 | 96726.107 | 1063987.1769 | TRANSPORTE DE MATERIAL | Viaje | 18.2844 | 96726.107 | 1768580.7821 | TRANSPORTE DE MATERIAL | Viaje | 21.2483 | 96726.107 | 2055266.9851 | TRANSPORTE DE MATERIAL | Viaje | 24.2262 | 96726.107 | 2343307.1969
| GASOLINA CORRIENTE | Galon | 5 | 9470.883 | 47354.4151 | GASOLINA CORRIENTE | Galon | 8.3111 | 9470.883 | 78713.4567 | GASOLINA CORRIENTE | Galon | 9.6583 | 9470.883 | 91472.875 | GASOLINA CORRIENTE | Galon | 11.0119 | 9470.883 | 104292.5556
| ACERO DE REFUERZO | kg | 860.45 | 2256.9425 | 1941986.1711 | ACERO DE REFUERZO | kg | 1430.2572 | 2256.9425 | 3228008.2841 | ACERO DE REFUERZO | kg | 1662.1013 | 2256.9425 | 3751267.0731 | ACERO DE REFUERZO | kg | 1895.0404 | 2256.9425 | 4276997.1948
| PERNOS ANCLAJE 1" L = 1,05 (JUEGO) + 1 PLATINA | Un | 38 | 47019.6353 | 1786746.1431 | PERNOS ANCLAJE 1" L = 1,05 (JUEGO) + 1 PLATINA | Un | 63.1644 | 47019.6353 | 2969965.2022 | PERNOS ANCLAJE 1" L = 1,05 (JUEGO) + 1 PLATINA | Un | 73.4033 | 47019.6353 | 3451395.3159 | PERNOS ANCLAJE 1" L = 1,05 (JUEGO) + 1 PLATINA | Un | 83.6906 | 47019.6353 | 3935099.2069
| ALAMBRE NEGRO No. 14 | kg | 43.0225 | 3186.5449 | 137093.1266 | ALAMBRE NEGRO No. 14 | kg | 71.5129 | 3186.5449 | 227878.9391 | ALAMBRE NEGRO No. 14 | kg | 83.1051 | 3186.5449 | 264818.0196 | ALAMBRE NEGRO No. 14 | kg | 94.752 | 3186.5449 | 301931.562
| CAMILLAS MADERA PARA FORMALETA | Un | 11 | 1532.5714 | 16858.2857 | CAMILLAS MADERA PARA FORMALETA | Un | 18.2844 | 1532.5714 | 28022.1799 | CAMILLAS MADERA PARA FORMALETA | Un | 21.2483 | 1532.5714 | 32564.5636 | CAMILLAS MADERA PARA FORMALETA | Un | 24.2262 | 1532.5714 | 37128.4007
| CERCHA | Un | 8 | 418.8885 | 3351.1082 | CERCHA | Un | 13.2978 | 418.8885 | 5570.2792 | CERCHA | Un | 15.4533 | 418.8885 | 6473.2191 | CERCHA | Un | 17.6191 | 418.8885 | 7380.4235
| PARAL TELESCÓPICO | Un | 8 | 332.093 | 2656.7437 | PARAL TELESCÓPICO | Un | 13.2978 | 332.093 | 4416.0926 | PARAL TELESCÓPICO | Un | 15.4533 | 332.093 | 5131.9394 | PARAL TELESCÓPICO | Un | 17.6191 | 332.093 | 5851.1671
| REPISAS 8 x 4 cm. x 3 m. | Un | 8 | 10102.5045 | 80820.0361 | REPISAS 8 x 4 cm. x 3 m. | Un | 13.2978 | 10102.5045 | 134340.6816 | REPISAS 8 x 4 cm. x 3 m. | Un | 15.4533 | 10102.5045 | 156117.2498 | REPISAS 8 x 4 cm. x 3 m. | Un | 17.6191 | 10102.5045 | 177996.6679
| DURMIENTES 4 x 4 cm | Un | 8 | 4701.9635 | 37615.7083 | DURMIENTES 4 x 4 cm | Un | 13.2978 | 4701.9635 | 62525.5832 | DURMIENTES 4 x 4 cm | Un | 15.4533 | 4701.9635 | 72660.954 | DURMIENTES 4 x 4 cm | Un | 17.6191 | 4701.9635 | 82844.1938
| BOCEL TRIANGULAR | Un | 12 | 3414.2761 | 40971.3133 | BOCEL TRIANGULAR | Un | 19.9466 | 3414.2761 | 68103.337 | BOCEL TRIANGULAR | Un | 23.18 | 3414.2761 | 79142.8593 | BOCEL TRIANGULAR | Un | 26.4286 | 3414.2761 | 90234.521
| SIKADUR 32 PRIMER | kg | 4 | 66633.5404 | 266534.1615 | SIKADUR 32 PRIMER | kg | 6.6489 | 66633.5404 | 443038.4181 | SIKADUR 32 PRIMER | kg | 7.7267 | 66633.5404 | 514854.7599 | SIKADUR 32 PRIMER | kg | 8.8095 | 66633.5404 | 587010.2877
| PUNTILLA 2 1/2" | Lb | 2 | 3869.0443 | 7738.0886 | PUNTILLA 2 1/2" | Lb | 3.3244 | 3869.0443 | 12862.4057 | PUNTILLA 2 1/2" | Lb | 3.8633 | 3869.0443 | 14947.3963 | PUNTILLA 2 1/2" | Lb | 4.4048 | 3869.0443 | 17042.2342
|  |  |  | Subtotal | 13809829.3774 |  |  |  | Subtotal | 22954974.8067 |  |  |  | Subtotal | 23697448.7681 |  |  |  | Subtotal | 27018583.3025
| III. MANO DE OBRA |  |  |  |  | III. MANO DE OBRA |  |  |  |  | III. MANO DE OBRA |  |  |  |  | III. MANO DE OBRA
| DESCRIPCIÓN | TARIFA DÍA | RENDIM. | CANTIDAD | VALOR PARCIAL | DESCRIPCIÓN | TARIFA DÍA | RENDIM. | CANTIDAD | VALOR PARCIAL | DESCRIPCIÓN | TARIFA DÍA | RENDIM. | CANTIDAD | VALOR PARCIAL | DESCRIPCIÓN | TARIFA DÍA | RENDIM. | CANTIDAD | VALOR PARCIAL
| MAESTRO DE OBRA | 133931.7462 | 1 | 1 | 133931.7462 | MAESTRO DE OBRA | 133931.7462 | 1 | 1 | 133931.7462 | MAESTRO DE OBRA | 133931.7462 | 1 | 1 | 133931.7462 | MAESTRO DE OBRA | 133931.7462 | 1 | 1 | 133931.7462
| OFICIAL ALBAÑIL CON PRESTACIONES | 100448.76 | 3 | 2 | 602692.5599 | OFICIAL ALBAÑIL CON PRESTACIONES | 100448.76 | 3 | 2 | 602692.5599 | OFICIAL ALBAÑIL CON PRESTACIONES | 100448.76 | 3 | 2 | 602692.5599 | OFICIAL ALBAÑIL CON PRESTACIONES | 100448.76 | 3 | 2 | 602692.5599
| AYUDANTE | 64040.1676 | 5 | 3 | 960602.5134 | AYUDANTE | 64040.1676 | 5 | 3 | 960602.5134 | AYUDANTE | 64040.1676 | 6 | 3 | 1152723.0161 | AYUDANTE | 64040.1676 | 6 | 3 | 1152723.0161
| ING. HSE | 290020.7033 | 2 | 1 | 580041.4065 | ING. HSE | 290020.7033 | 2 | 1 | 580041.4065 | ING. HSE | 290020.7033 | 2.4 | 1 | 696049.6878 | ING. HSE | 290020.7033 | 2.4 | 1 | 696049.6878
| TRANSPORTE DE PERSONAL | 282139.3459 | 5 | 2 | 2821393.4594 | TRANSPORTE DE PERSONAL | 282139.3459 | 5 | 2 | 2821393.4594 | TRANSPORTE DE PERSONAL | 282139.3459 | 6 | 2 | 3385672.1513 | TRANSPORTE DE PERSONAL | 282139.3459 | 6 | 2 | 3385672.1513
|  |  |  | Subtotal | 5098661.6854 |  |  |  | Subtotal | 5098661.6854 |  |  |  | Subtotal | 5971069.1613 |  |  |  | Subtotal | 5971069.1613
|  |  | Total Costo Directo |  | 20932419.2348 |  |  | Total Costo Directo |  | 30123997.0595 |  |  | Total Costo Directo |  | 32402611.6994 |  |  | Total Costo Directo |  | 35742727.9517
|  |  | ANÁLISIS DE PRECIOS UNITARIOS |  |  |  |  | ANÁLISIS DE PRECIOS UNITARIOS |  |  |  |  | ANÁLISIS DE PRECIOS UNITARIOS |  |  |  |  | ANÁLISIS DE PRECIOS UNITARIOS
| APU. | 25 | (COP Dic 17) |  |  | APU. | 26 | (COP Dic 17) |  |  | APU. | 27 | (COP Dic 17) |  |  | APU. | 28 | (COP Dic 17)
| ÍTEM: |  |  | UNIDAD: | Global | ÍTEM: |  |  | UNIDAD: | Global | ÍTEM: |  |  | UNIDAD: | Global | ÍTEM: |  |  | UNIDAD: | Global
| MURO CORTAFUEGO PARA TRANSFORMADOR DE POTENCIA 230 kV < 40 MVA |  |  |  |  | MURO CORTAFUEGO PARA TRANSFORMADOR DE POTENCIA 230 kV 40 < MVA >90 |  |  |  |  | MURO CORTAFUEGO PARA TRANSFORMADOR DE POTENCIA 230 kV 90 < MVA > 120 |  |  |  |  | MURO CORTAFUEGO PARA TRANSFORMADOR DE POTENCIA 230 kV >120 MVA
| Altura (m): 7.5 | Ancho (m): 6.0 | Espesor (m): 0.3
| I. EQUIPO |  |  |  |  | I. EQUIPO |  |  |  |  | I. EQUIPO |  |  |  |  | I. EQUIPO
| DESCRIPCIÓN | TARIFA DÍA | RENDIM. | CANTIDAD | VALOR PARCIAL | DESCRIPCIÓN | TARIFA DÍA | RENDIM. | CANTIDAD | VALOR PARCIAL | DESCRIPCIÓN | TARIFA DÍA | RENDIM. | CANTIDAD | VALOR PARCIAL | DESCRIPCIÓN | TARIFA DÍA | RENDIM. | CANTIDAD | VALOR PARCIAL
| HERRAMIENTA MENOR | 96448.8255 | 0.2 | 1 | 19289.7651 | HERRAMIENTA MENOR | 96448.8255 | 0.2 | 1 | 19289.7651 | HERRAMIENTA MENOR | 96448.8255 | 0.2 | 1 | 19289.7651 | HERRAMIENTA MENOR | 96448.8255 | 0.2 | 1 | 19289.7651
| MEZCLADORA A GASOLINA | 39894.1455 | 1.0667 | 1 | 42553.7552 | MEZCLADORA A GASOLINA | 39894.1455 | 1.773 | 1 | 70733.7036 | MEZCLADORA A GASOLINA | 39894.1455 | 2.0604 | 1 | 82199.6073 | MEZCLADORA A GASOLINA | 39894.1455 | 2.3492 | 1 | 93719.664
| VIBRADOR ELÉCTRICO | 27427.225 | 0.53333 | 1 | 14627.8533 | VIBRADOR ELÉCTRICO | 27427.225 | 0.88652 | 1 | 24314.7106 | VIBRADOR ELÉCTRICO | 27427.225 | 1.0302 | 1 | 28256.115 | VIBRADOR ELÉCTRICO | 27427.225 | 1.1746 | 1 | 32216.1345
| RETROEXCAVADORA | 644840.7133 | 1 | 1 | 644840.7133 | RETROEXCAVADORA | 644840.7133 | 1.5 | 1 | 967261.0699 | RETROEXCAVADORA | 644840.7133 | 2 | 1 | 1289681.4266 | RETROEXCAVADORA | 644840.7133 | 2.5 | 1 | 1612101.7832
|  |  |  | Subtotal | 721312.0869 |  |  |  | Subtotal | 1081599.2492 |  |  |  | Subtotal | 1419426.9139 |  |  |  | Subtotal | 1757327.3468
| II. MATERIALES DE OBRA |  |  |  |  | II. MATERIALES DE OBRA |  |  |  |  | II. MATERIALES DE OBRA |  |  |  |  | II. MATERIALES DE OBRA
| DESCRIPCIÓN | UNIDAD | CANTIDAD | VALOR UNI. | VALOR PARCIAL | DESCRIPCIÓN | UNIDAD | CANTIDAD | VALOR UNI. | VALOR PARCIAL | DESCRIPCIÓN | UNIDAD | CANTIDAD | VALOR UNI. | VALOR PARCIAL | DESCRIPCIÓN | UNIDAD | CANTIDAD | VALOR UNI. | VALOR PARCIAL
| EXCAVACIÓN | m3 | 19.6 | 31489.7215 | 617198.5414 | EXCAVACIÓN | m3 | 32.5795 | 31489.7215 | 1025919.7692 | EXCAVACIÓN | m3 | 37.8606 | 31489.7215 | 1192220.9335 | EXCAVACIÓN | m3 | 43.1667 | 31489.7215 | 1359307.5323
| BOTADA DE MATERIAL | m3 | 25.48 | 16121.0178 | 410763.5344 | BOTADA DE MATERIAL | m3 | 42.3534 | 16121.0178 | 682779.3686 | BOTADA DE MATERIAL | m3 | 49.2188 | 16121.0178 | 793457.6179 | BOTADA DE MATERIAL | m3 | 56.1167 | 16121.0178 | 904658.5966
| CONCRETO COMÚN 3000 PSI | m3 | 20.22 | 372449.2486 | 7530923.8077 | CONCRETO COMÚN 3000 PSI | m3 | 33.6101 | 372449.2486 | 12518052.291 | CONCRETO COMÚN 3000 PSI | m3 | 39.0583 | 372449.2486 | 14547223.3171 | CONCRETO COMÚN 3000 PSI | m3 | 44.5322 | 372449.2486 | 16585978.046
| SUB BASE COMPACTADA | m3 | 1.68 | 16804.549 | 28231.6423 | SUB BASE COMPACTADA | m3 | 2.7925 | 16804.549 | 46927.2009 | SUB BASE COMPACTADA | m3 | 3.2452 | 16804.549 | 54534.0805 | SUB BASE COMPACTADA | m3 | 3.7 | 16804.549 | 62176.8871
| TRANSPORTE DE MATERIAL | Viaje | 11 | 96726.107 | 1063987.1769 | TRANSPORTE DE MATERIAL | Viaje | 18.2844 | 96726.107 | 1768580.7821 | TRANSPORTE DE MATERIAL | Viaje | 21.2483 | 96726.107 | 2055266.9851 | TRANSPORTE DE MATERIAL | Viaje | 24.2262 | 96726.107 | 2343307.1969
| GASOLINA CORRIENTE | Galon | 5 | 9470.883 | 47354.4151 | GASOLINA CORRIENTE | Galon | 8.3111 | 9470.883 | 78713.4567 | GASOLINA CORRIENTE | Galon | 9.6583 | 9470.883 | 91472.875 | GASOLINA CORRIENTE | Galon | 11.0119 | 9470.883 | 104292.5556
| ACERO DE REFUERZO | kg | 1520 | 2256.9425 | 3430552.5947 | ACERO DE REFUERZO | kg | 2526.5744 | 2256.9425 | 5702333.1883 | ACERO DE REFUERZO | kg | 2936.1311 | 2256.9425 | 6626679.0065 | ACERO DE REFUERZO | kg | 3347.6221 | 2256.9425 | 7555390.4772
| ALAMBRE NEGRO No. 14 | kg | 76 | 3186.5449 | 242177.41 | ALAMBRE NEGRO No. 14 | kg | 126.3287 | 3186.5449 | 402552.1383 | ALAMBRE NEGRO No. 14 | kg | 146.8066 | 3186.5449 | 467805.6711 | ALAMBRE NEGRO No. 14 | kg | 167.3811 | 3186.5449 | 533367.394
| CAMILLAS MADERA PARA FORMALETA | Un | 70 | 1532.5714 | 107280 | CAMILLAS MADERA PARA FORMALETA | Un | 116.3554 | 1532.5714 | 178322.9633 | CAMILLAS MADERA PARA FORMALETA | Un | 135.2166 | 1532.5714 | 207229.0409 | CAMILLAS MADERA PARA FORMALETA | Un | 154.1668 | 1532.5714 | 236271.6408
| CERCHA | Un | 50 | 418.8885 | 20944.4264 | CERCHA | Un | 83.111 | 418.8885 | 34814.2447 | CERCHA | Un | 96.5833 | 418.8885 | 40457.6192 | CERCHA | Un | 110.1191 | 418.8885 | 46127.6471
| PARAL TELESCÓPICO | Un | 50 | 332.093 | 16604.6484 | PARAL TELESCÓPICO | Un | 83.111 | 332.093 | 27600.5789 | PARAL TELESCÓPICO | Un | 96.5833 | 332.093 | 32074.6211 | PARAL TELESCÓPICO | Un | 110.1191 | 332.093 | 36569.7941
| REPISAS 8 x 4 cm. x 3 m. | Un | 50 | 10102.5045 | 505125.2254 | REPISAS 8 x 4 cm. x 3 m. | Un | 83.111 | 10102.5045 | 839629.2602 | REPISAS 8 x 4 cm. x 3 m. | Un | 96.5833 | 10102.5045 | 975732.8111 | REPISAS 8 x 4 cm. x 3 m. | Un | 110.1191 | 10102.5045 | 1112479.1743
| DURMIENTES 4 x 4 cm | Un | 55 | 4701.9635 | 258607.9944 | DURMIENTES 4 x 4 cm | Un | 91.4221 | 4701.9635 | 429863.3845 | DURMIENTES 4 x 4 cm | Un | 106.2416 | 4701.9635 | 499544.0589 | DURMIENTES 4 x 4 cm | Un | 121.1311 | 4701.9635 | 569553.8326
| BOCEL TRIANGULAR | Un | 4 | 3414.2761 | 13657.1044 | BOCEL TRIANGULAR | Un | 6.6489 | 3414.2761 | 22701.1123 | BOCEL TRIANGULAR | Un | 7.7267 | 3414.2761 | 26380.9531 | BOCEL TRIANGULAR | Un | 8.8095 | 3414.2761 | 30078.1737
| SIKADUR 32 PRIMER | kg | 7 | 66633.5404 | 466434.7826 | SIKADUR 32 PRIMER | kg | 11.6355 | 66633.5404 | 775317.2317 | SIKADUR 32 PRIMER | kg | 13.5217 | 66633.5404 | 900995.8298 | SIKADUR 32 PRIMER | kg | 15.4167 | 66633.5404 | 1027268.0035
| PUNTILLA 2 1/2" | Lb | 2 | 3869.0443 | 7738.0886 | PUNTILLA 2 1/2" | Lb | 3.3244 | 3869.0443 | 12862.4057 | PUNTILLA 2 1/2" | Lb | 3.8633 | 3869.0443 | 14947.3963 | PUNTILLA 2 1/2" | Lb | 4.4048 | 3869.0443 | 17042.2342
|  |  |  | Subtotal | 13739619.3168 |  |  |  | Subtotal | 22838270.2387 |  |  |  | Subtotal | 26540344.2658 |  |  |  | Subtotal | 30259903.057
| III. MANO DE OBRA |  |  |  |  | III. MANO DE OBRA |  |  |  |  | III. MANO DE OBRA |  |  |  |  | III. MANO DE OBRA
| DESCRIPCIÓN | TARIFA DÍA | RENDIM. | CANTIDAD | VALOR PARCIAL | DESCRIPCIÓN | TARIFA DÍA | RENDIM. | CANTIDAD | VALOR PARCIAL | DESCRIPCIÓN | TARIFA DÍA | RENDIM. | CANTIDAD | VALOR PARCIAL | DESCRIPCIÓN | TARIFA DÍA | RENDIM. | CANTIDAD | VALOR PARCIAL
| MAESTRO DE OBRA | 133931.7462 | 1 | 1 | 133931.7462 | MAESTRO DE OBRA | 133931.7462 | 1 | 1 | 133931.7462 | MAESTRO DE OBRA | 133931.7462 | 1 | 1 | 133931.7462 | MAESTRO DE OBRA | 133931.7462 | 1 | 1 | 133931.7462
| OFICIAL ALBAÑIL CON PRESTACIONES | 100448.76 | 4 | 2 | 803590.0799 | OFICIAL ALBAÑIL CON PRESTACIONES | 100448.76 | 4 | 2 | 803590.0799 | OFICIAL ALBAÑIL CON PRESTACIONES | 100448.76 | 5 | 2 | 1004487.5998 | OFICIAL ALBAÑIL CON PRESTACIONES | 100448.76 | 6 | 2 | 1205385.1198
| AYUDANTE | 64040.1676 | 8 | 3 | 1536964.0215 | AYUDANTE | 64040.1676 | 8 | 3 | 1536964.0215 | AYUDANTE | 64040.1676 | 9 | 3 | 1729084.5242 | AYUDANTE | 64040.1676 | 10 | 3 | 1921205.0269
| ING. HSE | 290020.7033 | 3.2 | 1 | 928066.2504 | ING. HSE | 290020.7033 | 3.2 | 1 | 928066.2504 | ING. HSE | 290020.7033 | 3.6 | 1 | 1044074.5317 | ING. HSE | 290020.7033 | 4 | 1 | 1160082.813
| TRANSPORTE DE PERSONAL | 282139.3459 | 8 | 2 | 4514229.535 | TRANSPORTE DE PERSONAL | 282139.3459 | 8 | 2 | 4514229.535 | TRANSPORTE DE PERSONAL | 282139.3459 | 9 | 2 | 5078508.2269 | TRANSPORTE DE PERSONAL | 282139.3459 | 10 | 2 | 5642786.9188
|  |  |  | Subtotal | 7916781.633 |  |  |  | Subtotal | 7916781.633 |  |  |  | Subtotal | 8990086.6288 |  |  |  | Subtotal | 10063391.6246
|  |  | Total Costo Directo |  | 22377713.0367 |  |  | Total Costo Directo |  | 31836651.1209 |  |  | Total Costo Directo |  | 36949857.8085 |  |  | Total Costo Directo |  | 42080622.0285
|  |  | ANÁLISIS DE PRECIOS UNITARIOS |  |  |  |  | ANÁLISIS DE PRECIOS UNITARIOS
| APU. | 29 | (COP Dic 17) |  |  | APU. | 30 | (COP Dic 17)
| ÍTEM: |  |  | UNIDAD: | Global | ÍTEM: |  |  | UNIDAD: | Global
| BASE PARA TRANSFORMADOR DE POTENCIAL 34,5 kV < 15 MVA |  |  |  |  | BASE PARA TRANSFORMADOR DE POTENCIAL 34,5 kV > 15 MVA
| I. EQUIPO |  |  |  |  | I. EQUIPO
| DESCRIPCIÓN | TARIFA DÍA | RENDIM. | CANTIDAD | VALOR PARCIAL | DESCRIPCIÓN | TARIFA DÍA | RENDIM. | CANTIDAD | VALOR PARCIAL
| HERRAMIENTA MENOR | 96448.8255 | 0.2 | 1 | 19289.7651 | HERRAMIENTA MENOR | 96448.8255 | 0.2 | 1 | 19289.7651
| MEZCLADORA A GASOLINA | 39894.1455 | 0.08 | 1 | 3191.5316 | MEZCLADORA A GASOLINA | 39894.1455 | 0.13103 | 1 | 5227.2242
| VIBRADOR ELÉCTRICO | 27427.225 | 0.04 | 1 | 1097.089 | VIBRADOR ELÉCTRICO | 27427.225 | 0.065514 | 1 | 1796.8583
| RETROEXCAVADORA | 644840.7133 | 1 | 1 | 644840.7133 | RETROEXCAVADORA | 644840.7133 | 1.5 | 1 | 967261.0699
|  |  |  | Subtotal | 668419.099 |  |  |  | Subtotal | 993574.9175
| II. MATERIALES DE OBRA |  |  |  |  | II. MATERIALES DE OBRA
| DESCRIPCIÓN | UNIDAD | CANTIDAD | VALOR UNI. | VALOR PARCIAL | DESCRIPCIÓN | UNIDAD | CANTIDAD | VALOR UNI. | VALOR PARCIAL
| EXCAVACIÓN | m3 | 13.44 | 31489.7215 | 423221.8569 | EXCAVACIÓN | m3 | 22.0126 | 31489.7215 | 693170.4855
| BOTADA DE MATERIAL | m3 | 17.472 | 16121.0178 | 281666.4236 | BOTADA DE MATERIAL | m3 | 28.6164 | 16121.0178 | 461325.0672
| CONCRETO POBRE PARA SOLADOS Fc = 10.5 MPa | m3 | 1.2 | 220959.5012 | 265151.4015 | CONCRETO POBRE PARA SOLADOS Fc = 10.5 MPa | m3 | 1.9654 | 220959.5012 | 434276.0722
| CONCRETO COMÚN 3000 PSI | m3 | 12 | 372449.2486 | 4469390.9838 | CONCRETO COMÚN 3000 PSI | m3 | 19.6541 | 372449.2486 | 7320155.7705
| BASE GRANULAR | m³ | 11.2 | 36154.0693 | 404925.5764 | BASE GRANULAR | m³ | 18.3438 | 36154.0693 | 663204.0709
| TRANSPORTE DE MATERIAL | Viaje | 9 | 96726.107 | 870534.9629 | TRANSPORTE DE MATERIAL | Viaje | 8 | 96726.107 | 773808.8559
| GASOLINA CORRIENTE | Galon | 5 | 9470.883 | 47354.4151 | GASOLINA CORRIENTE | Galon | 5 | 9470.883 | 47354.4151
| ACERO DE REFUERZO | kg | 1183 | 2256.9425 | 2669962.9734 | ACERO DE REFUERZO | kg | 1937.567 | 2256.9425 | 4372977.1992
| GRAVILLA DE RÍO | m3 | 0.52 | 105968.8239 | 55103.7884 | GRAVILLA DE RÍO | m3 | 0.85168 | 105968.8239 | 90251.2929
| REJILLAS PORTAGRAVA | m2 | 5.22 | 3116.7301 | 16269.3312 | REJILLAS PORTAGRAVA | m2 | 8.5495 | 3116.7301 | 26646.5921
| PERNOS ANCLAJE 1" L = 1,05 (JUEGO) + 1 PLATINA | global | 1 | 47019.6353 | 47019.6353 | PERNOS ANCLAJE 1" L = 1,05 (JUEGO) + 1 PLATINA | global | 4 | 47019.6353 | 188078.5414
| ALAMBRE NEGRO No. 14 | kg | 59.15 | 3186.5449 | 188484.129 | ALAMBRE NEGRO No. 14 | kg | 96.8783 | 3186.5449 | 308707.2018
| TABLA BURRA 30 x 2,5 cm x 3 m | Un | 2 | 13219.2346 | 26438.4692 | TABLA BURRA 30 x 2,5 cm x 3 m | Un | 2 | 13219.2346 | 26438.4692
| REPISAS 8 x 4 cm. x 3 m. | Un | 2 | 10102.5045 | 20205.009 | REPISAS 8 x 4 cm. x 3 m. | Un | 2 | 10102.5045 | 20205.009
| DURMIENTES 4 x 4 cm | Un | 1 | 4701.9635 | 4701.9635 | DURMIENTES 4 x 4 cm | Un | 1 | 4701.9635 | 4701.9635
| BOCEL TRIANGULAR | Un | 2 | 3414.2761 | 6828.5522 | BOCEL TRIANGULAR | Un | 2 | 3414.2761 | 6828.5522
| PLASTOCRETE DM | kg | 1 | 8228.1675 | 8228.1675 | PLASTOCRETE DM | kg | 1 | 8228.1675 | 8228.1675
| SIKADUR 32 PRIMER | kg | 6 | 66633.5404 | 399801.2422 | SIKADUR 32 PRIMER | kg | 6 | 66633.5404 | 399801.2422
| PUNTILLA 2 1/2" | Lb | 2 | 3869.0443 | 7738.0886 | PUNTILLA 2 1/2" | Lb | 2 | 3869.0443 | 7738.0886
|  |  |  | Subtotal | 10213026.9699 |  |  |  | Subtotal | 15853897.0572
| III. MANO DE OBRA |  |  |  |  | III. MANO DE OBRA
| DESCRIPCIÓN | TARIFA DÍA | RENDIM. | CANTIDAD | VALOR PARCIAL | DESCRIPCIÓN | TARIFA DÍA | RENDIM. | CANTIDAD | VALOR PARCIAL
| MAESTRO DE OBRA | 133931.7462 | 0.25 | 1 | 33482.9366 | MAESTRO DE OBRA | 133931.7462 | 0.25 | 1 | 33482.9366
| OFICIAL ALBAÑIL CON PRESTACIONES | 100448.76 | 7 | 2 | 1406282.6398 | OFICIAL ALBAÑIL CON PRESTACIONES | 100448.76 | 0.5 | 2 | 100448.76
| AYUDANTE | 64040.1676 | 7 | 3 | 1344843.5188 | AYUDANTE | 64040.1676 | 0.33333 | 3 | 64040.1676
| ING. HSE | 290020.7033 | 2.8 | 1 | 812057.9691
| TRANSPORTE DE PERSONAL | 282139.3459 | 7 | 2 | 3949950.8431
|  |  |  | Subtotal | 7546617.9074 |  |  |  | Subtotal | 197971.8641
|  |  | Total Costo Directo |  | 18428063.9763 |  |  | Total Costo Directo |  | 17045443.8388
|  |  | ANÁLISIS DE PRECIOS UNITARIOS |  |  |  |  | ANÁLISIS DE PRECIOS UNITARIOS
| APU. | 31 | (COP Dic 17) |  |  | APU. | 33 | (COP Dic 17)
| ÍTEM: |  |  | UNIDAD: | Global | ÍTEM: |  |  | UNIDAD: | Global
| CARRILERA TRANSFORMADOR DE POTENCIA 34.5 kV < 15 MVA |  |  |  |  | CARRILERA TRANSFORMADOR DE POTENCIA 34.5 kV > 15 MVA
| Profundidad (m): 0,55 | Ancho (m): 2.5 | Largo (m): 8.6
| I. EQUIPO |  |  |  |  | I. EQUIPO
| DESCRIPCIÓN | TARIFA DÍA | RENDIM. | CANTIDAD | VALOR PARCIAL | DESCRIPCIÓN | TARIFA DÍA | RENDIM. | CANTIDAD | VALOR PARCIAL
| HERRAMIENTA MENOR | 96448.8255 | 0.2 | 1 | 19289.7651 | HERRAMIENTA MENOR | 96448.8255 | 0.2 | 1 | 19289.7651
| MEZCLADORA A GASOLINA | 39894.1455 | 0.25 | 1 | 9973.5364 | MEZCLADORA A GASOLINA | 39894.1455 | 0.40946 | 1 | 16335.0756
| VIBRADOR ELÉCTRICO | 27427.225 | 0.125 | 1 | 3428.4031 | VIBRADOR ELÉCTRICO | 27427.225 | 0.20473 | 1 | 5615.1823
|  |  |  | Subtotal | 32691.7046 |  |  |  | Subtotal | 41240.023
| II. MATERIALES DE OBRA |  |  |  |  | II. MATERIALES DE OBRA
| DESCRIPCIÓN | UNIDAD | CANTIDAD | VALOR UNI. | VALOR PARCIAL | DESCRIPCIÓN | UNIDAD | CANTIDAD | VALOR UNI. | VALOR PARCIAL
| EXCAVACIÓN | m3 | 3.75 | 31489.7215 | 118086.4556 | EXCAVACIÓN | m3 | 6.1419 | 31489.7215 | 193406.9435
| BOTADA DE MATERIAL | m3 | 4.875 | 16121.0178 | 78589.9619 | BOTADA DE MATERIAL | m3 | 7.9845 | 16121.0178 | 128717.9317
| CONCRETO POBRE PARA SOLADOS Fc = 10.5 MPa | m3 | 1.08 | 220959.5012 | 238636.2613 | CONCRETO POBRE PARA SOLADOS Fc = 10.5 MPa | m3 | 1.7689 | 220959.5012 | 390848.465
| CONCRETO COMÚN 3000 PSI | m3 | 3.75 | 372449.2486 | 1396684.6824 | CONCRETO COMÚN 3000 PSI | m3 | 6.1419 | 372449.2486 | 2287548.6783
| RIEL 80 lb/yr | ml | 6 | 134214.4721 | 805286.8329 | RIEL 80 lb/yr | ml | 9.8271 | 134214.4721 | 1318932.5074
| TRANSPORTE DE MATERIAL | Viaje | 6 | 96726.107 | 580356.642 | TRANSPORTE DE MATERIAL | Viaje | 9.8271 | 96726.107 | 950532.4186
| GASOLINA CORRIENTE | Galon | 5 | 9470.883 | 47354.4151 | GASOLINA CORRIENTE | Galon | 8.1892 | 9470.883 | 77559.0447
| ACERO DE REFUERZO | kg | 281.25 | 2256.9425 | 634765.0771 | ACERO DE REFUERZO | kg | 460.643 | 2256.9425 | 1039644.8329
| PERNOS ANCLAJE 1" L = 1,05 (JUEGO) + 1 PLATINA | Un | 38 | 47019.6353 | 1786746.1431 | PERNOS ANCLAJE 1" L = 1,05 (JUEGO) + 1 PLATINA | Un | 62.238 | 47019.6353 | 2926407.6777
| ALAMBRE NEGRO No. 14 | kg | 14.0625 | 3186.5449 | 44810.7872 | ALAMBRE NEGRO No. 14 | kg | 23.0322 | 3186.5449 | 73392.9844
| CAMILLAS MADERA PARA FORMALETA | Un | 11 | 1532.5714 | 16858.2857 | CAMILLAS MADERA PARA FORMALETA | Un | 18.0163 | 1532.5714 | 27611.2065
| CERCHA | Un | 8 | 418.8885 | 3351.1082 | CERCHA | Un | 13.1027 | 418.8885 | 5488.5854
| PARAL TELESCÓPICO | Un | 8 | 332.093 | 2656.7437 | PARAL TELESCÓPICO | Un | 13.1027 | 332.093 | 4351.3262
| REPISAS 8 x 4 cm. x 3 m. | Un | 8 | 10102.5045 | 80820.0361 | REPISAS 8 x 4 cm. x 3 m. | Un | 13.1027 | 10102.5045 | 132370.4405
| DURMIENTES 4 x 4 cm | Un | 8 | 4701.9635 | 37615.7083 | DURMIENTES 4 x 4 cm | Un | 13.1027 | 4701.9635 | 61608.5827
| BOCEL TRIANGULAR | Un | 12 | 3414.2761 | 40971.3133 | BOCEL TRIANGULAR | Un | 19.6541 | 3414.2761 | 67104.5331
| SIKADUR 32 PRIMER | kg | 4 | 66633.5404 | 266534.1615 | SIKADUR 32 PRIMER | kg | 6.5514 | 66633.5404 | 436540.8145
| PUNTILLA 2 1/2" | Lb | 2 | 3869.0443 | 7738.0886 | PUNTILLA 2 1/2" | Lb | 3.2757 | 3869.0443 | 12673.7656
|  |  |  | Subtotal | 6187862.704 |  |  |  | Subtotal | 10134740.7386
| III. MANO DE OBRA |  |  |  |  | III. MANO DE OBRA
| DESCRIPCIÓN | TARIFA DÍA | RENDIM. | CANTIDAD | VALOR PARCIAL | DESCRIPCIÓN | TARIFA DÍA | RENDIM. | CANTIDAD | VALOR PARCIAL
| MAESTRO DE OBRA | 133931.7462 | 1 | 1 | 133931.7462 | MAESTRO DE OBRA | 133931.7462 | 1 | 1 | 133931.7462
| OFICIAL ALBAÑIL CON PRESTACIONES | 100448.76 | 3 | 2 | 602692.5599 | OFICIAL ALBAÑIL CON PRESTACIONES | 100448.76 | 3 | 2 | 602692.5599
| AYUDANTE | 64040.1676 | 3 | 3 | 576361.5081 | AYUDANTE | 64040.1676 | 3 | 3 | 576361.5081
| ING. HSE | 290020.7033 | 1.2 | 1 | 348024.8439 | ING. HSE | 290020.7033 | 1.2 | 1 | 348024.8439
| TRANSPORTE DE PERSONAL | 282139.3459 | 3 | 2 | 1692836.0756 | TRANSPORTE DE PERSONAL | 282139.3459 | 3 | 2 | 1692836.0756
|  |  |  | Subtotal | 3353846.7337 |  |  |  | Subtotal | 3353846.7337
|  |  | Total Costo Directo |  | 9574401.1423 |  |  | Total Costo Directo |  | 13529827.4953
|  |  | ANÁLISIS DE PRECIOS UNITARIOS |  |  |  |  | ANÁLISIS DE PRECIOS UNITARIOS
| APU. | 33 | (COP Dic 17) |  |  | APU. | 34 | (COP Dic 17)
| ÍTEM: |  |  | UNIDAD: | Global | ÍTEM: |  |  | UNIDAD: | Global
| MURO CORTAFUEGO PARA TRANSFORMADOR DE POTENCIA 34.5 kV < 15 MVA |  |  |  |  | MURO CORTAFUEGO PARA TRANSFORMADOR DE POTENCIA 34.5 kV > 15 MVA
| Altura (m): 7.5 | Ancho (m): 6.0 | Espesor (m): 0.3
| I. EQUIPO |  |  |  |  | I. EQUIPO
| DESCRIPCIÓN | TARIFA DÍA | RENDIM. | CANTIDAD | VALOR PARCIAL | DESCRIPCIÓN | TARIFA DÍA | RENDIM. | CANTIDAD | VALOR PARCIAL
| HERRAMIENTA MENOR | 96448.8255 | 0.2 | 1 | 19289.7651 | HERRAMIENTA MENOR | 96448.8255 | 0.2 | 1 | 19289.7651
| MEZCLADORA A GASOLINA | 39894.1455 | 0.3 | 1 | 11968.2436 | MEZCLADORA A GASOLINA | 39894.1455 | 0.49135 | 1 | 19602.0908
| VIBRADOR ELÉCTRICO | 27427.225 | 0.15 | 1 | 4114.0838 | VIBRADOR ELÉCTRICO | 27427.225 | 0.24568 | 1 | 6738.2187
|  |  |  | Subtotal | 35372.0925 |  |  |  | Subtotal | 45630.0746
| II. MATERIALES DE OBRA |  |  |  |  | II. MATERIALES DE OBRA
| DESCRIPCIÓN | UNIDAD | CANTIDAD | VALOR UNI. | VALOR PARCIAL | DESCRIPCIÓN | UNIDAD | CANTIDAD | VALOR UNI. | VALOR PARCIAL
| EXCAVACIÓN | m3 | 7.35 | 31489.7215 | 231449.453 | EXCAVACIÓN | m3 | 12.0381 | 31489.7215 | 379077.6093
| BOTADA DE MATERIAL | m3 | 9.555 | 16121.0178 | 154036.3254 | BOTADA DE MATERIAL | m3 | 15.6496 | 16121.0178 | 252287.1461
| CONCRETO COMÚN 3000 PSI | m3 | 4.5 | 372449.2486 | 1676021.6189 | CONCRETO COMÚN 3000 PSI | m3 | 7.3703 | 372449.2486 | 2745058.4139
| SUB BASE COMPACTADA | m3 | 1.68 | 16804.549 | 28231.6423 | SUB BASE COMPACTADA | m3 | 2.7516 | 16804.549 | 46238.9663
| TRANSPORTE DE MATERIAL | Viaje | 7 | 96726.107 | 677082.7489 | TRANSPORTE DE MATERIAL | Viaje | 11.4649 | 96726.107 | 1108954.4884
| GASOLINA CORRIENTE | Galon | 5 | 9470.883 | 47354.4151 | GASOLINA CORRIENTE | Galon | 8.1892 | 9470.883 | 77559.0447
| ACERO DE REFUERZO | kg | 405 | 2256.9425 | 914061.7111 | ACERO DE REFUERZO | kg | 663.326 | 2256.9425 | 1497088.5593
| ALAMBRE NEGRO No. 14 | kg | 20.25 | 3186.5449 | 64527.5336 | ALAMBRE NEGRO No. 14 | kg | 33.1663 | 3186.5449 | 105685.8975
| CAMILLAS MADERA PARA FORMALETA | Un | 30 | 1532.5714 | 45977.1429 | CAMILLAS MADERA PARA FORMALETA | Un | 49.1353 | 1532.5714 | 75303.2905
| CERCHA | Un | 20 | 418.8885 | 8377.7705 | CERCHA | Un | 32.7568 | 418.8885 | 13721.4635
| PARAL TELESCÓPICO | Un | 20 | 332.093 | 6641.8593 | PARAL TELESCÓPICO | Un | 32.7568 | 332.093 | 10878.3155
| REPISAS 8 x 4 cm. x 3 m. | Un | 15 | 10102.5045 | 151537.5676 | REPISAS 8 x 4 cm. x 3 m. | Un | 24.5676 | 10102.5045 | 248194.576
| DURMIENTES 4 x 4 cm | Un | 19 | 4701.9635 | 89337.3072 | DURMIENTES 4 x 4 cm | Un | 31.119 | 4701.9635 | 146320.3839
| BOCEL TRIANGULAR | Un | 4 | 3414.2761 | 13657.1044 | BOCEL TRIANGULAR | Un | 6.5514 | 3414.2761 | 22368.1777
| SIKADUR 32 PRIMER | kg | 2 | 66633.5404 | 133267.0807 | SIKADUR 32 PRIMER | kg | 3.2757 | 66633.5404 | 218270.4072
| PUNTILLA 2 1/2" | Lb | 10 | 3869.0443 | 38690.4428 | PUNTILLA 2 1/2" | Lb | 16.3784 | 3869.0443 | 63368.8279
|  |  |  | Subtotal | 4280251.7239 |  |  |  | Subtotal | 7010375.5678
| III. MANO DE OBRA |  |  |  |  | III. MANO DE OBRA
| DESCRIPCIÓN | TARIFA DÍA | RENDIM. | CANTIDAD | VALOR PARCIAL | DESCRIPCIÓN | TARIFA DÍA | RENDIM. | CANTIDAD | VALOR PARCIAL
| MAESTRO DE OBRA | 133931.7462 | 1 | 1 | 133931.7462 | MAESTRO DE OBRA | 133931.7462 | 1 | 1 | 133931.7462
| OFICIAL ALBAÑIL CON PRESTACIONES | 100448.76 | 4 | 2 | 803590.0799 | OFICIAL ALBAÑIL CON PRESTACIONES | 100448.76 | 4 | 2 | 803590.0799
| AYUDANTE | 64040.1676 | 4 | 3 | 768482.0107 | AYUDANTE | 64040.1676 | 4 | 3 | 768482.0107
| ING. HSE | 290020.7033 | 1.6 | 1 | 464033.1252 | ING. HSE | 290020.7033 | 1.6 | 1 | 464033.1252
| TRANSPORTE DE PERSONAL | 282139.3459 | 4 | 2 | 2257114.7675 | TRANSPORTE DE PERSONAL | 282139.3459 | 4 | 2 | 2257114.7675
|  |  |  | Subtotal | 4427151.7295 |  |  |  | Subtotal | 4427151.7295
|  |  | Total Costo Directo |  | 8742775.5459 |  |  | Total Costo Directo |  | 11483157.3719

## Montaje Trans
ANÁLISIS DE PRECIOS UNITARIOS
UNIDADES CONSTRUCTIVAS TRANSFORMADORES
MONTAJE
Precios (COP Dic 17)
UC | DESCRIPCION | kV | Valor (COP Dic 17)
N6T1 | Autotransformador monofásico (OLTC) lado de alta en el 500 kV capacidad final 50 MVA a 100 MVA | 500 | 144906891.4761
N6T2 | Autotransformador monofásico (OLTC) lado de alta en el 500 kV capacidad final 100 MVA a 150 MVA | 500 | 217105255.3901
N6T3 | Autotransformador monofásico (OLTC) lado de alta en el 500 kV capacidad final mayor o igual a 150 MVA | 500 | 288148930.082
N5T1 | Transformador trifásico (OLTC) de conexión al STN capacidad final de hasta 10 MVA | 230 | 31221431.2483
N5T2 | Transformador trifásico (OLTC) de conexión al STN capacidad final de 11 a 20 MVA | 230 | 35990311.6484
N5T3 | Transformador trifásico (OLTC) de conexión al STN capacidad final de 21 a 40 MVA | 230 | 45972930.0542
N5T4 | Transformador trifásico (OLTC) de conexión al STN capacidad final de 41 a 50 MVA | 230 | 53105777.297
N5T5 | Transformador trifásico (OLTC) de conexión al STN capacidad final de 51 a 60 MVA | 230 | 57050956.8248
N5T6 | Transformador trifásico (OLTC) de conexión al STN capacidad final de 61 a 90 MVA | 230 | 63755442.7473
N5T7 | Transformador trifásico (OLTC) de conexión al STN capacidad final de 91 a 100 MVA | 230 | 69409454.6037
N5T8 | Transformador trifásico (OLTC) de conexión al STN capacidad final de 101 a 120 MVA | 230 | 73174060.2745
N5T9 | Transformador trifásico (OLTC) de conexión al STN capacidad final de 121 a 150 MVA | 230 | 78789406.0902
N5T10 | Transformador trifásico (OLTC) de conexión al STN capacidad final de 151 a 180 MVA | 230 | 84724125.0657
N5T11 | AutoTransformador monofásico (OLTC) de conexión al STN capacidad final hasta 20 MVA | 230 | 39031764.0296
N5T12 | AutoTransformador monofásico (OLTC) de conexión al STN capacidad final de 21 a 40 MVA | 230 | 45053471.4531
N5T13 | AutoTransformador monofásico (OLTC) de conexión al STN capacidad final de 41 a 50 MVA | 230 | 52043661.751
N5T14 | AutoTransformador monofásico (OLTC) de conexión al STN capacidad final de 51 a 60 MVA | 230 | 55909937.6883
N5T15 | AutoTransformador monofásico (OLTC) de conexión al STN capacidad final de 61 a 90 MVA | 230 | 62480333.8924
N5T16 | AutoTransformador monofásico (OLTC) de conexión al STN capacidad final de 91 a 100 MVA | 230 | 68021265.5116
N5T17 | AutoTransformador monofásico (OLTC) de conexión al STN capacidad final de 101 a 120 MVA | 230 | 71710579.069
N5T18 | AutoTransformador monofásico (OLTC) de conexión al STN capacidad final de 121 a 150 MVA | 230 | 77213617.9684
N5T19 | Transformador tridevanado trifásico (OLTC) de conexión al STN capacidad final de hasta 20 MVA | 230 | 41023180.5617
N5T20 | Transformador tridevanado trifásico (OLTC) de conexión al STN capacidad final de 21 a 40 MVA | 230 | 47352117.9559
N5T21 | Transformador tridevanado trifásico (OLTC) de conexión al STN capacidad final de 41 a 50 MVA | 230 | 54698950.6159
N5T22 | Transformador tridevanado trifásico (OLTC) de conexión al STN capacidad final de 51 a 60 MVA | 230 | 58762485.5296
N5T23 | Transformador tridevanado trifásico (OLTC) de conexión al STN capacidad final de 61 a 90 MVA | 230 | 65668106.0297
N5T24 | Transformador tridevanado trifásico (OLTC) de conexión al STN capacidad final de 91 a 120 MVA | 230 | 74115865.9527
N5T25 | Transformador tridevanado trifásico (OLTC) de conexión al STN capacidad final de mas de 121 MVA | 230 | 77772806.2739
N4T1 | Transformador trifásico (OLTC) lado de alta en el nivel 4 capacidad final hasta 5 MVA | N4 | 23795439.0441
N4T2 | Transformador trifásico (OLTC) lado de alta en el nivel 4 capacidad final de 5 a 10 MVA | N4 | 27392612.1435
N4T3 | Transformador trifásico (OLTC) lado de alta en el nivel 4 capacidad final de 11 a 15 MVA | N4 | 33199450.524
N4T4 | Transformador trifásico (OLTC) lado de alta en el nivel 4 capacidad final de 16 a 20 MVA | N4 | 37224356.8344
N4T5 | Transformador trifásico (OLTC) lado de alta en el nivel 4 capacidad final de 21 a 30 MVA | N4 | 41803669.2573
N4T6 | Transformador trifásico (OLTC) lado de alta en el nivel 4 capacidad final de 31 a 40 MVA | N4 | 47103145.0727
N4T7 | Transformador trifásico (OLTC) lado de alta en el nivel 4 capacidad final de 41 a 50 MVA | N4 | 51512603.9781
N4T8 | Transformador trifásico (OLTC) lado de alta en el nivel 4 capacidad final de 51 a 60 MVA | N4 | 55339428.1201
N4T9 | Transformador trifásico (OLTC) lado de alta en el nivel 4 capacidad final de 61 a 80 MVA | N4 | 61842779.4649
N4T10 | Transformador trifásico (OLTC) lado de alta en el nivel 4 capacidad final de 81 a 100 MVA | N4 | 67327170.9656
N4T11 | Transformador trifásico (OLTC) lado de alta en el nivel 4 capacidad final mayor a 100 MVA | N4 | 73242351.5395
N4T12 | Transformador tridevanado trifásico (OLTC) lado de alta en el nivel 4 capacidad final hasta 5 MVA | N4 | 24531380.4578
N4T13 | Transformador tridevanado trifásico (OLTC) lado de alta en el nivel 4 capacidad final de 6 a 10 MVA | N4 | 28881897.0865
N4T14 | Transformador tridevanado trifásico (OLTC) lado de alta en el nivel 4 capacidad final hasta 11 a 20 MVA | N4 | 35990311.6484
N4T15 | Transformador tridevanado trifásico (OLTC) lado de alta en el nivel 4 capacidad final de 21 a 30 MVA | N4 | 43096566.2446
N4T16 | Transformador tridevanado trifásico (OLTC) lado de alta en el nivel 4 capacidad final de 31 a 40 MVA | N4 | 48559943.374
N4T17 | Transformador tridevanado trifásico (OLTC) lado de alta en el nivel 4 capacidad final de 41 a 50 MVA | N4 | 53105777.297
N4T18 | Transformador tridevanado trifásico (OLTC) lado de alta en el nivel 4 capacidad final de 51 a 60 MVA | N4 | 57050956.8248
N4T19 | Transformador tridevanado trifásico (OLTC) lado de alta en el nivel 4 capacidad final mas de 60 MVA | N4 | 68072099.026
N3T1 | Transformador trifásico (NLTC) lado de alta en el nivel 3 capacidad final de 0.5 a 2.5 MVA | N3 | 17102952.127
N3T2 | Transformador trifásico (NLTC) lado de alta en el nivel 3 capacidad final de 2.6 a 6 MVA | N3 | 20280331.9711
N3T3 | Transformador trifásico (OLTC) lado de alta en el nivel 3 capacidad final de 6.1 a 10 MVA | N3 | 23965187.9993
N3T4 | Transformador trifásico (OLTC) lado de alta en el nivel 3 capacidad final de 11 a 15 MVA | N3 | 27593968.7249
N3T5 | Transformador trifásico (OLTC) lado de alta en el nivel 3 capacidad final de 16 a 20 MVA | N3 | 30330769.3551
N3T6 | Transformador trifásico (OLTC) lado de alta en el nivel 3 capacidad final de 21 a 30 MVA | N3 | 33370527.0104
N3T7 | Transformador trifásico (OLTC) lado de alta en el nivel 3 capacidad final mayor a 31 MVA | N3 | 35187938.6005
APU | ITEM | EQUIPO | MATERIALES DE OBRA | MANO DE OBRA | TOTAL (COP Dic 17)
1 | MPP - TRANSFORMADOR DE POTENCIA 500 kV < 300 MVA | 39804607.2467 | 0 | 105102284.2294 | 144906891.4761
2 | MPP - TRANSFORMADOR DE POTENCIA 500 kV 300 <MVA<450 | 59451829.046 | 0 | 157653426.3441 | 217105255.3901
3 | MPP - TRANSFORMADOR DE POTENCIA 500 kV MVA>450 | 83744775.6884 | 0 | 204404154.3937 | 288148930.082
4 | MPP TRANSFORMADORES 25MVA DE CONEXIÓN AL STN y STR | 14273540.6075 | 0 | 28581838.3402 | 42855378.9478
5 | MPP TRANSFORMADORES 60MVA DE CONEXIÓN AL STN y STR | 17810040.5314 | 0 | 34515619.8066 | 52325660.338
6 | MPP TRANSFORMADORES 100MVA DE CONEXIÓN AL STN y STR | 21028214.8371 | 0 | 48173608.4305 | 69201823.2676
7 | MPP TRANSFORMADORES 150MVA DE CONEXIÓN AL STN y STR | 25187203.1625 | 0 | 70947907.3626 | 96135110.5251
8 | MPP TRANSFORMADORES SDL | 9558207.3757 | 0 | 16011066.1358 | 25569273.5115
9 | MPP TRANSFORMADORES SDL | 11915873.9916 | 0 | 19358221.8951 | 31274095.8867
|  |  | ANÁLISIS DE PRECIOS UNITARIOS |  |  |  |  | ANÁLISIS DE PRECIOS UNITARIOS |  |  |  |  | ANÁLISIS DE PRECIOS UNITARIOS |  |  |  |  | ANÁLISIS DE PRECIOS UNITARIOS
| APU. | 1 | (COP Dic 17) |  |  | APU. | 2 | (COP Dic 17) |  |  | APU. | 3 | (COP Dic 17) |  |  | APU. | 4 | (COP Dic 17)
| ÍTEM: |  |  | UNIDAD: | UN | ÍTEM: |  |  | UNIDAD: | UN | ÍTEM: |  |  | UNIDAD: | UN | ÍTEM: |  |  | UNIDAD: | UN
| MPP - TRANSFORMADOR DE POTENCIA 500 kV < 300 MVA |  |  |  |  | MPP - TRANSFORMADOR DE POTENCIA 500 kV 300 <MVA<450 |  |  |  |  | MPP - TRANSFORMADOR DE POTENCIA 500 kV MVA>450 |  |  |  |  | MPP TRANSFORMADORES 150MVA DE CONEXIÓN AL STN, STR Y SDL
| I. EQUIPO |  |  |  |  | I. EQUIPO |  |  |  |  | I. EQUIPO |  |  |  |  | I. EQUIPO
| DESCRIPCIÓN | TARIFA DÍA | RENDIMIENTO | CANTIDAD | VALOR PARCIAL | DESCRIPCIÓN | TARIFA DÍA | RENDIMIENTO | CANTIDAD | VALOR PARCIAL | DESCRIPCIÓN | TARIFA DÍA | RENDIMIENTO | CANTIDAD | VALOR PARCIAL | DESCRIPCIÓN | TARIFA DÍA | RENDIMIENTO | CANTIDAD | VALOR PARCIAL
| Grúa hidráulica | 353695.1312 | 60 | 1 | 21221707.8742 | Grúa hidráulica | 353695.1312 | 90 | 1 | 31832561.8113 | Grúa hidráulica | 353695.1312 | 120 | 1 | 42443415.7483 | Grúa hidráulica | 353695.1312 | 24 | 1 | 8488683.1497
| Equipos medida prueba | 225909.1966 | 40 | 2 | 18072735.7243 | Equipos medida prueba | 225909.1966 | 60 | 2 | 27109103.5865 | Equipos medida prueba | 225909.1966 | 90 | 2 | 40663655.3797 | Equipos medida prueba | 225909.1966 | 18 | 2 | 8132731.0759
| Equipos/Herramientas | 4251.3637 | 24 | 5 | 510163.6483 | Equipos/Herramientas | 4251.3637 | 24 | 5 | 510163.6483 | Equipos/Herramientas | 4251.3637 | 30 | 5 | 637704.5603 | Equipos/Herramientas | 4251.3637 | 15 | 5 | 318852.2802
|  |  |  | Subtotal | 39804607.2467 |  |  |  | Subtotal | 59451829.046 |  |  |  | Subtotal | 83744775.6884 |  |  |  | Subtotal | 16940266.5058
| II. MATERIALES DE OBRA |  |  |  |  | II. MATERIALES DE OBRA |  |  |  |  | II. MATERIALES DE OBRA |  |  |  |  | II. MATERIALES DE OBRA
| DESCRIPCIÓN | UNIDAD | CANTIDAD | VALOR | VALOR PARCIAL | DESCRIPCIÓN | UNIDAD | CANTIDAD | VALOR | VALOR PARCIAL | DESCRIPCIÓN | UNIDAD | CANTIDAD | VALOR | VALOR PARCIAL | DESCRIPCIÓN | UNIDAD | CANTIDAD | VALOR | VALOR PARCIAL
|  |  |  | Subtotal | 0 |  |  |  | Subtotal | 0 |  |  |  | Subtotal | 0 |  |  |  | Subtotal | 0
| III. MANO DE OBRA |  |  |  |  | III. MANO DE OBRA |  |  |  |  | III. MANO DE OBRA |  |  |  |  | III. MANO DE OBRA
| DESCRIPCIÓN | TARIFA DÍA | RENDIMIENTO | CANTIDAD | VALOR PARCIAL | DESCRIPCIÓN | TARIFA DÍA | RENDIMIENTO | CANTIDAD | VALOR PARCIAL | DESCRIPCIÓN | TARIFA DÍA | RENDIMIENTO | CANTIDAD | VALOR PARCIAL | DESCRIPCIÓN | TARIFA DÍA | RENDIMIENTO | CANTIDAD | VALOR PARCIAL
| Ing. Especialista | 290020.7033 | 40 | 1 | 11600828.1302 | Ing. Especialista | 290020.7033 | 60 | 1 | 17401242.1953 | Ing. Especialista | 290020.7033 | 60 | 1 | 17401242.1953 | Ing. Especialista | 290020.7033 | 18 | 1 | 5220372.6586
| Supervisor | 254469.8211 | 30 | 2 | 15268189.2641 | Supervisor | 254469.8211 | 45 | 2 | 22902283.8962 | Supervisor | 254469.8211 | 60 | 2 | 30536378.5282 | Supervisor | 254469.8211 | 15 | 2 | 7634094.6321
| Electricista I | 64040.1676 | 60 | 2 | 7684820.1074 | Electricista I | 64040.1676 | 90 | 2 | 11527230.1611 | Electricista I | 64040.1676 | 120 | 2 | 15369640.2148 | Electricista I | 64040.1676 | 30 | 2 | 3842410.0537
| Ayudante | 64040.1676 | 60 | 2 | 7684820.1074 | Ayudante | 64040.1676 | 90 | 2 | 11527230.1611 | Ayudante | 64040.1676 | 120 | 2 | 15369640.2148 | Ayudante | 64040.1676 | 30 | 2 | 3842410.0537
| Conductor | 56298.7209 | 60 | 1 | 3377923.2537 | Conductor | 56298.7209 | 90 | 1 | 5066884.8806 | Conductor | 56298.7209 | 120 | 1 | 6755846.5075 | Conductor | 56298.7209 | 30 | 1 | 1688961.6269
| Ing. HSE | 290020.7033 | 30 | 1 | 8700621.0976 | Ing. HSE | 290020.7033 | 45 | 1 | 13050931.6465 | Ing. HSE | 290020.7033 | 60 | 1 | 17401242.1953 | Ing. HSE | 290020.7033 | 15 | 1 | 4350310.5488
| Transporte de personal | 282139.3459 | 60 | 3 | 50785082.2689 | Transporte de personal | 282139.3459 | 90 | 3 | 76177623.4034 | Transporte de personal | 282139.3459 | 120 | 3 | 101570164.5378 | Transporte de personal | 282139.3459 | 30 | 2 | 16928360.7563
|  |  |  | Subtotal | 105102284.2294 |  |  |  | Subtotal | 157653426.3441 |  |  |  | Subtotal | 204404154.3937 |  |  |  | Subtotal | 43506920.33
|  |  | Total Costo Directo |  | 144906891.4761 |  |  | Total Costo Directo |  | 217105255.3901 |  |  | Total Costo Directo |  | 288148930.082 |  |  | Total Costo Directo |  | 60447186.8358
|  |  | ANÁLISIS DE PRECIOS UNITARIOS |  |  |  |  | ANÁLISIS DE PRECIOS UNITARIOS |  |  |  |  | ANÁLISIS DE PRECIOS UNITARIOS |  |  |  |  | ANÁLISIS DE PRECIOS UNITARIOS
| APU. | 4 | (COP Dic 17) |  |  | APU. | 5 | (COP Dic 17) |  |  | APU. | 6 | (COP Dic 17) |  |  | APU. | 7 | (COP Dic 17)
| ÍTEM: |  |  | UNIDAD: | UN | ÍTEM: |  |  | UNIDAD: | UN | ÍTEM: |  |  | UNIDAD: | UN | ÍTEM: |  |  | UNIDAD: | UN
| MPP TRANSFORMADORES 25MVA DE CONEXIÓN AL STN y STR |  |  |  |  | MPP TRANSFORMADORES 60MVA DE CONEXIÓN AL STN y STR |  |  |  |  | MPP TRANSFORMADORES 100MVA DE CONEXIÓN AL STN y STR |  |  |  |  | MPP TRANSFORMADORES 150MVA DE CONEXIÓN AL STN y STR
| I. EQUIPO |  |  |  |  | I. EQUIPO |  |  |  |  | I. EQUIPO |  |  |  |  | I. EQUIPO
| DESCRIPCIÓN | TARIFA DÍA | RENDIMIENTO | CANTIDAD | VALOR PARCIAL | DESCRIPCIÓN | TARIFA DÍA | RENDIMIENTO | CANTIDAD | VALOR PARCIAL | DESCRIPCIÓN | TARIFA DÍA | RENDIMIENTO | CANTIDAD | VALOR PARCIAL | DESCRIPCIÓN | TARIFA DÍA | RENDIMIENTO | CANTIDAD | VALOR PARCIAL
| Grúa hidráulica | 353695.1312 | 21.6 | 1 | 7639814.8347 | Grúa hidráulica | 353695.1312 | 27 | 1 | 9549768.5434 | Grúa hidráulica | 353695.1312 | 31.5 | 1 | 11141396.6339 | Grúa hidráulica | 353695.1312 | 36 | 1 | 12733024.7245
| Equipos medida prueba | 225909.1966 | 14.4 | 2 | 6506184.8607 | Equipos medida prueba | 225909.1966 | 18 | 2 | 8132731.0759 | Equipos medida prueba | 225909.1966 | 21.6 | 2 | 9759277.2911 | Equipos medida prueba | 225909.1966 | 27 | 2 | 12199096.6139
| Equipos/Herramientas | 4251.3637 | 6 | 5 | 127540.9121 | Equipos/Herramientas | 4251.3637 | 6 | 5 | 127540.9121 | Equipos/Herramientas | 4251.3637 | 6 | 5 | 127540.9121 | Equipos/Herramientas | 4251.3637 | 12 | 5 | 255081.8241
|  |  |  | Subtotal | 14273540.6075 |  |  |  | Subtotal | 17810040.5314 |  |  |  | Subtotal | 21028214.8371 |  |  |  | Subtotal | 25187203.1625
| II. MATERIALES DE OBRA |  |  |  |  | II. MATERIALES DE OBRA |  |  |  |  | II. MATERIALES DE OBRA |  |  |  |  | II. MATERIALES DE OBRA
| DESCRIPCIÓN | UNIDAD | CANTIDAD | VALOR | VALOR PARCIAL | DESCRIPCIÓN | UNIDAD | CANTIDAD | VALOR | VALOR PARCIAL | DESCRIPCIÓN | UNIDAD | CANTIDAD | VALOR | VALOR PARCIAL | DESCRIPCIÓN | UNIDAD | CANTIDAD | VALOR | VALOR PARCIAL
|  |  |  | Subtotal | 0 |  |  |  | Subtotal | 0 |  |  |  | Subtotal | 0 |  |  |  | Subtotal | 0
| III. MANO DE OBRA |  |  |  |  | III. MANO DE OBRA |  |  |  |  | III. MANO DE OBRA |  |  |  |  | III. MANO DE OBRA
| DESCRIPCIÓN | TARIFA DÍA | RENDIMIENTO | CANTIDAD | VALOR PARCIAL | DESCRIPCIÓN | TARIFA DÍA | RENDIMIENTO | CANTIDAD | VALOR PARCIAL | DESCRIPCIÓN | TARIFA DÍA | RENDIMIENTO | CANTIDAD | VALOR PARCIAL | DESCRIPCIÓN | TARIFA DÍA | RENDIMIENTO | CANTIDAD | VALOR PARCIAL
| Ing. Especialista | 290020.7033 | 10.8 | 1 | 3132223.5951 | Ing. Especialista | 290020.7033 | 13.5 | 1 | 3915279.4939 | Ing. Especialista | 290020.7033 | 18 | 1 | 5220372.6586 | Ing. Especialista | 290020.7033 | 27 | 1 | 7830558.9879
| Supervisor | 254469.8211 | 18 | 2 | 9160913.5585 | Supervisor | 254469.8211 | 21.6 | 2 | 10993096.2702 | Supervisor | 254469.8211 | 31.5 | 2 | 16031598.7273 | Supervisor | 254469.8211 | 45 | 2 | 22902283.8962
| Ayudante | 64040.1676 | 18 | 2 | 2305446.0322 | Ayudante | 64040.1676 | 21.6 | 2 | 2766535.2387 | Ayudante | 64040.1676 | 27 | 2 | 3458169.0483 | Ayudante | 64040.1676 | 45 | 2 | 5763615.0806
| Conductor | 56298.7209 | 21.6 | 1 | 1216052.3713 | Conductor | 56298.7209 | 27 | 1 | 1520065.4642 | Conductor | 56298.7209 | 31.5 | 1 | 1773409.7082 | Conductor | 56298.7209 | 45 | 1 | 2533442.4403
| Ing. HSE | 290020.7033 | 9 | 1 | 2610186.3293 | Ing. HSE | 290020.7033 | 10.8 | 1 | 3132223.5951 | Ing. HSE | 290020.7033 | 13.5 | 1 | 3915279.4939 | Ing. HSE | 290020.7033 | 22.5 | 1 | 6525465.8232
| Transporte de personal | 282139.3459 | 18 | 2 | 10157016.4538 | Transporte de personal | 282139.3459 | 21.6 | 2 | 12188419.7445 | Transporte de personal | 282139.3459 | 31.5 | 2 | 17774778.7941 | Transporte de personal | 282139.3459 | 45 | 2 | 25392541.1345
|  |  | 0 | Subtotal | 28581838.3402 |  |  |  | Subtotal | 34515619.8066 |  |  |  | Subtotal | 48173608.4305 |  |  |  | Subtotal | 70947907.3626
|  |  | Total Costo Directo |  | 42855378.9478 |  |  | Total Costo Directo |  | 52325660.338 |  |  | Total Costo Directo |  | 69201823.2676 |  |  | Total Costo Directo |  | 96135110.5251
|  |  | ANÁLISIS DE PRECIOS UNITARIOS |  |  |  |  | ANÁLISIS DE PRECIOS UNITARIOS
| APU. | 8 | FECHA: | Diciembre de 2013 |  | APU. | 9 | FECHA: | Diciembre de 2013
| ÍTEM: |  |  | UNIDAD: | UN | ÍTEM: |  |  | UNIDAD: | UN
| MPP TRANSFORMADORES SDL |  |  |  |  | MPP TRANSFORMADORES SDL
| I. EQUIPO |  |  |  |  | I. EQUIPO
| DESCRIPCIÓN | TARIFA DÍA | RENDIMIENTO | CANTIDAD | VALOR PARCIAL | DESCRIPCIÓN | TARIFA DÍA | RENDIMIENTO | CANTIDAD | VALOR PARCIAL
| Grúa hidráulica | 353695.1312 | 14.4 | 1 | 5093209.8898 | Grúa hidráulica | 353695.1312 | 18 | 1 | 6366512.3623
| Equipos medida prueba | 225909.1966 | 9.6 | 2 | 4337456.5738 | Equipos medida prueba | 225909.1966 | 12 | 2 | 5421820.7173
| Equipos/Herramientas | 4251.3637 | 6 | 5 | 127540.9121 | Equipos/Herramientas | 4251.3637 | 6 | 5 | 127540.9121
|  |  |  | Subtotal | 9558207.3757 |  |  |  | Subtotal | 11915873.9916
| II. MATERIALES DE OBRA |  |  |  |  | II. MATERIALES DE OBRA
| DESCRIPCIÓN | UNIDAD | CANTIDAD | VALOR | VALOR PARCIAL | DESCRIPCIÓN | UNIDAD | CANTIDAD | VALOR | VALOR PARCIAL
|  |  |  | Subtotal | 0 |  |  |  | Subtotal | 0
| III. MANO DE OBRA |  |  |  |  | III. MANO DE OBRA
| DESCRIPCIÓN | TARIFA DÍA | RENDIMIENTO | CANTIDAD | VALOR PARCIAL | DESCRIPCIÓN | TARIFA DÍA | RENDIMIENTO | CANTIDAD | VALOR PARCIAL
| Ing. Especialista | 290020.7033 | 7.2 | 1 | 2088149.0634 | Ing. Especialista | 290020.7033 | 9 | 1 | 2610186.3293
| Supervisor | 254469.8211 | 6 | 1 | 1526818.9264 | Supervisor | 254469.8211 | 7.2 | 1 | 1832182.7117
| Electricista I | 64040.1676 | 12 | 2 | 1536964.0215 | Electricista I | 64040.1676 | 14.4 | 2 | 1844356.8258
| Ayudante | 64040.1676 | 12 | 2 | 1536964.0215 | Ayudante | 64040.1676 | 14.4 | 2 | 1844356.8258
| Conductor | 56298.7209 | 14.4 | 1 | 810701.5809 | Conductor | 56298.7209 | 18 | 1 | 1013376.9761
| Ing. HSE | 290020.7033 | 6 | 1 | 1740124.2195 | Ing. HSE | 290020.7033 | 7.2 | 1 | 2088149.0634
| Transporte de personal | 282139.3459 | 12 | 2 | 6771344.3025 | Transporte de personal | 282139.3459 | 14.4 | 2 | 8125613.163
|  |  | 0 | Subtotal | 16011066.1358 |  |  |  | Subtotal | 19358221.8951
|  |  | Total Costo Directo |  | 25569273.5115 |  |  | Total Costo Directo |  | 31274095.8867

## Ingenieria Trans
ANÁLISIS DE PRECIOS UNITARIOS
UNIDADES CONSTRUCTIVAS TRANSFORMADORES
INGENIERÍA
Precios (COP Dic 17)
UC | DESCRIPCION | kV | Valor (COP Dic 17)
N6T1 | Autotransformador monofásico (OLTC) lado de alta en el 500 kV capacidad final 50 MVA a 100 MVA | 500 | 70597831.7482
N6T2 | Autotransformador monofásico (OLTC) lado de alta en el 500 kV capacidad final 100 MVA a 150 MVA | 500 | 92599981.2503
N6T3 | Autotransformador monofásico (OLTC) lado de alta en el 500 kV capacidad final mayor o igual a 150 MVA | 500 | 114602130.7523
N5T1 | Transformador trifásico (OLTC) de conexión al STN capacidad final de hasta 10 MVA | 230 | 6136512.3264
N5T2 | Transformador trifásico (OLTC) de conexión al STN capacidad final de 11 a 20 MVA | 230 | 7615439.3106
N5T3 | Transformador trifásico (OLTC) de conexión al STN capacidad final de 21 a 40 MVA | 230 | 11019371.4508
N5T4 | Transformador trifásico (OLTC) de conexión al STN capacidad final de 41 a 50 MVA | 230 | 13680744.3768
N5T5 | Transformador trifásico (OLTC) de conexión al STN capacidad final de 51 a 60 MVA | 230 | 15227624.2948
N5T6 | Transformador trifásico (OLTC) de conexión al STN capacidad final de 61 a 90 MVA | 230 | 17970795.0355
N5T7 | Transformador trifásico (OLTC) de conexión al STN capacidad final de 91 a 100 MVA | 230 | 20390044.8366
N5T8 | Transformador trifásico (OLTC) de conexión al STN capacidad final de 101 a 120 MVA | 230 | 22051905.7703
N5T9 | Transformador trifásico (OLTC) de conexión al STN capacidad final de 121 a 150 MVA | 230 | 24603341.3675
N5T10 | Transformador trifásico (OLTC) de conexión al STN capacidad final de 151 a 180 MVA | 230 | 27390479.8265
N5T11 | AutoTransformador monofásico (OLTC) de conexión al STN capacidad final hasta 20 MVA | 230 | 8699518.1136
N5T12 | AutoTransformador monofásico (OLTC) de conexión al STN capacidad final de 21 a 40 MVA | 230 | 10798984.0218
N5T13 | AutoTransformador monofásico (OLTC) de conexión al STN capacidad final de 41 a 50 MVA | 230 | 13407129.4893
N5T14 | AutoTransformador monofásico (OLTC) de conexión al STN capacidad final de 51 a 60 MVA | 230 | 14923071.8089
N5T15 | AutoTransformador monofásico (OLTC) de conexión al STN capacidad final de 61 a 90 MVA | 230 | 17611379.1347
N5T16 | AutoTransformador monofásico (OLTC) de conexión al STN capacidad final de 91 a 100 MVA | 230 | 19982243.9399
N5T17 | AutoTransformador monofásico (OLTC) de conexión al STN capacidad final de 101 a 120 MVA | 230 | 21610867.6549
N5T18 | AutoTransformador monofásico (OLTC) de conexión al STN capacidad final de 121 a 150 MVA | 230 | 24111274.5402
N5T19 | Transformador tridevanado trifásico (OLTC) de conexión al STN capacidad final de hasta 20 MVA | 230 | 9143371.0786
N5T20 | Transformador tridevanado trifásico (OLTC) de conexión al STN capacidad final de 21 a 40 MVA | 230 | 11349952.5943
N5T21 | Transformador tridevanado trifásico (OLTC) de conexión al STN capacidad final de 41 a 50 MVA | 230 | 14091166.7082
N5T22 | Transformador tridevanado trifásico (OLTC) de conexión al STN capacidad final de 51 a 60 MVA | 230 | 15684453.0236
N5T23 | Transformador tridevanado trifásico (OLTC) de conexión al STN capacidad final de 61 a 90 MVA | 230 | 18509918.8865
N5T24 | Transformador tridevanado trifásico (OLTC) de conexión al STN capacidad final de 91 a 120 MVA | 230 | 22155664.53
N5T25 | Transformador tridevanado trifásico (OLTC) de conexión al STN capacidad final de mas de 121 MVA | 230 | 23794864.9135
N4T1 | Transformador trifásico (OLTC) lado de alta en el nivel 4 capacidad final hasta 5 MVA | N4 | 4116672.0045
N4T2 | Transformador trifásico (OLTC) lado de alta en el nivel 4 capacidad final de 5 a 10 MVA | N4 | 5107420.4819
N4T3 | Transformador trifásico (OLTC) lado de alta en el nivel 4 capacidad final de 11 a 15 MVA | N4 | 6844843.2072
N4T4 | Transformador trifásico (OLTC) lado de alta en el nivel 4 capacidad final de 16 a 20 MVA | N4 | 8140570.9919
N4T5 | Transformador trifásico (OLTC) lado de alta en el nivel 4 capacidad final de 21 a 30 MVA | N4 | 9698461.4535
N4T6 | Transformador trifásico (OLTC) lado de alta en el nivel 4 capacidad final de 31 a 40 MVA | N4 | 11604867.3069
N4T7 | Transformador trifásico (OLTC) lado de alta en el nivel 4 capacidad final de 41 a 50 MVA | N4 | 13270322.0455
N4T8 | Transformador trifásico (OLTC) lado de alta en el nivel 4 capacidad final de 51 a 60 MVA | N4 | 14770795.5659
N4T9 | Transformador trifásico (OLTC) lado de alta en el nivel 4 capacidad final de 61 a 80 MVA | N4 | 17431671.1844
N4T10 | Transformador trifásico (OLTC) lado de alta en el nivel 4 capacidad final de 81 a 100 MVA | N4 | 19778343.4915
N4T11 | Transformador trifásico (OLTC) lado de alta en el nivel 4 capacidad final mayor a 100 MVA | N4 | 22408756.2777
N4T12 | Transformador tridevanado trifásico (OLTC) lado de alta en el nivel 4 capacidad final hasta 5 MVA | N4 | 4243991.7572
N4T13 | Transformador tridevanado trifásico (OLTC) lado de alta en el nivel 4 capacidad final de 6 a 10 MVA | N4 | 5449336.0433
N4T14 | Transformador tridevanado trifásico (OLTC) lado de alta en el nivel 4 capacidad final hasta 11 a 20 MVA | N4 | 7615439.3106
N4T15 | Transformador tridevanado trifásico (OLTC) lado de alta en el nivel 4 capacidad final de 21 a 30 MVA | N4 | 9998413.8696
N4T16 | Transformador tridevanado trifásico (OLTC) lado de alta en el nivel 4 capacidad final de 31 a 40 MVA | N4 | 11963780.7288
N4T17 | Transformador tridevanado trifásico (OLTC) lado de alta en el nivel 4 capacidad final de 41 a 50 MVA | N4 | 13680744.3768
N4T18 | Transformador tridevanado trifásico (OLTC) lado de alta en el nivel 4 capacidad final de 51 a 60 MVA | N4 | 15227624.2948
N4T19 | Transformador tridevanado trifásico (OLTC) lado de alta en el nivel 4 capacidad final mas de 60 MVA | N4 | 19809373.4206
N3T1 | Transformador trifásico (NLTC) lado de alta en el nivel 3 capacidad final de 0.5 a 2.5 MVA | N3 | 2934424.506
N3T2 | Transformador trifásico (NLTC) lado de alta en el nivel 3 capacidad final de 2.6 a 6 MVA | N3 | 4081469.6601
N3T3 | Transformador trifásico (OLTC) lado de alta en el nivel 3 capacidad final de 6.1 a 10 MVA | N3 | 5641177.9754
N3T4 | Transformador trifásico (OLTC) lado de alta en el nivel 3 capacidad final de 11 a 15 MVA | N3 | 7416285.1963
N3T5 | Transformador trifásico (OLTC) lado de alta en el nivel 3 capacidad final de 16 a 20 MVA | N3 | 8911119.3019
N3T6 | Transformador trifásico (OLTC) lado de alta en el nivel 3 capacidad final de 21 a 30 MVA | N3 | 10727972.458
N3T7 | Transformador trifásico (OLTC) lado de alta en el nivel 3 capacidad final mayor a 31 MVA | N3 | 11892656.4723
APU | ITEM | EQUIPO | MATERIALES DE OBRA | MANO DE OBRA | TOTAL (COP Dic 17)
1 | INGENIERIA TRANSFORMADOR DE POTENCIA 500 kV < 300 MVA | 16010199.887 | 0 | 54587631.8613 | 70597831.7482
2 | INGENIERIA TRANSFORMADOR DE POTENCIA 500 kV 300 <MVA<450 | 20892928.6362 | 0 | 71707052.6141 | 92599981.2503
3 | INGENIERIA TRANSFORMADOR DE POTENCIA 500 kV MVA>450 | 25775657.3854 | 0 | 88826473.3669 | 114602130.7523
4 | MPP TRANSFORMADORES 25MVA DE CONEXIÓN AL STN y STR | 1891289.699 | 0 | 7703739.3388 | 9595029.0378
5 | MPP TRANSFORMADORES 60MVA DE CONEXIÓN AL STN y STR | 2630404.8349 | 0 | 11555609.0082 | 14186013.8431
6 | MPP TRANSFORMADORES 100MVA DE CONEXIÓN AL STN y STR | 3739077.5387 | 0 | 17212312.1521 | 20951389.6909
7 | MPP TRANSFORMADORES 150MVA DE CONEXIÓN AL STN y STR | 5345595.303 | 0 | 25679131.1292 | 31024726.4322
8 | MPP TRANSFORMADORES SDL | 1260859.7994 | 0 | 5135826.2258 | 6396686.0252
9 | MPP TRANSFORMADORES SDL | 1753603.2233 | 0 | 7703739.3388 | 9457342.562
|  |  | ANÁLISIS DE PRECIOS UNITARIOS |  |  |  |  | ANÁLISIS DE PRECIOS UNITARIOS |  |  |  |  | ANÁLISIS DE PRECIOS UNITARIOS
| APU. | 1 | FECHA: | Diciembre de 2013 |  | APU. | 2 | FECHA: | Diciembre de 2013 |  | APU. | 3 | FECHA: | Diciembre de 2013
| ÍTEM: |  |  | UNIDAD: | UN | ÍTEM: |  |  | UNIDAD: | UN | ÍTEM: |  |  | UNIDAD: | UN
| INGENIERIA TRANSFORMADOR DE POTENCIA 500 kV < 300 MVA |  |  |  |  | INGENIERIA TRANSFORMADOR DE POTENCIA 500 kV 300 <MVA<450 |  |  |  |  | INGENIERIA TRANSFORMADOR DE POTENCIA 500 kV MVA>450
| I. EQUIPO |  |  |  |  | I. EQUIPO |  |  |  |  | I. EQUIPO
| DESCRIPCIÓN | TARIFA DÍA | RENDIMIENTO | CANTIDAD | VALOR PARCIAL | DESCRIPCIÓN | TARIFA DÍA | RENDIMIENTO | CANTIDAD | VALOR PARCIAL | DESCRIPCIÓN | TARIFA DÍA | RENDIMIENTO | CANTIDAD | VALOR PARCIAL
| Equipos/Herramientas | 4251.3637 | 48 | 3 | 612196.3779 | Equipos/Herramientas | 4251.3637 | 64 | 3 | 816261.8372 | Equipos/Herramientas | 4251.3637 | 80 | 3 | 1020327.2965
| Computadores | 26026.3086 | 48 | 5 | 6246314.0533 | Computadores | 26026.3086 | 64 | 5 | 8328418.7377 | Computadores | 26026.3086 | 80 | 5 | 10410523.4222
| Comunicaciones | 4513.885 | 48 | 4 | 866665.9187 | Comunicaciones | 4513.885 | 64 | 4 | 1155554.5582 | Comunicaciones | 4513.885 | 80 | 4 | 1444443.1978
| Ploter | 49100.3214 | 3.2 | 4 | 628484.1136 | Ploter | 49100.3214 | 3.2 | 4 | 628484.1136 | Ploter | 49100.3214 | 3.2 | 4 | 628484.1136
| Informes | 57306.9942 | 3.2 | 4 | 733529.5256 | Informes | 57306.9942 | 3.2 | 4 | 733529.5256 | Informes | 57306.9942 | 3.2 | 4 | 733529.5256
| Vehículo | 144229.3729 | 48 | 1 | 6923009.8978 | Vehículo | 144229.3729 | 64 | 1 | 9230679.8638 | Vehículo | 144229.3729 | 80 | 1 | 11538349.8297
|  |  |  | Subtotal | 16010199.887 |  |  |  | Subtotal | 20892928.6362 |  |  |  | Subtotal | 25775657.3854
| II. MATERIALES DE OBRA |  |  |  |  | II. MATERIALES DE OBRA |  |  |  |  | II. MATERIALES DE OBRA
| DESCRIPCIÓN | UNIDAD | CANTIDAD | VALOR | VALOR PARCIAL | DESCRIPCIÓN | UNIDAD | CANTIDAD | VALOR | VALOR PARCIAL | DESCRIPCIÓN | UNIDAD | CANTIDAD | VALOR | VALOR PARCIAL
|  |  |  | Subtotal | 0 |  |  |  | Subtotal | 0 |  |  |  | Subtotal | 0
| III. MANO DE OBRA |  |  |  |  | III. MANO DE OBRA |  |  |  |  | III. MANO DE OBRA
| DESCRIPCIÓN | TARIFA DÍA | RENDIMIENTO | CANTIDAD | VALOR PARCIAL | DESCRIPCIÓN | TARIFA DÍA | RENDIMIENTO | CANTIDAD | VALOR PARCIAL | DESCRIPCIÓN | TARIFA DÍA | RENDIMIENTO | CANTIDAD | VALOR PARCIAL
| Ing. Director | 403671.2004 | 32 | 1 | 12917478.4112 | Ing. Director | 403671.2004 | 40 | 1 | 16146848.014 | Ing. Director | 403671.2004 | 48 | 1 | 19376217.6168
| Ing. De Diseño/Residente | 261541.8491 | 48 | 1 | 12554008.7562 | Ing. De Diseño/Residente | 261541.8491 | 64 | 1 | 16738678.3416 | Ing. De Diseño/Residente | 261541.8491 | 80 | 1 | 20923347.927
| Ing. Especialista | 290020.7033 | 48 | 1 | 13920993.7562 | Ing. Especialista | 290020.7033 | 64 | 1 | 18561325.0083 | Ing. Especialista | 290020.7033 | 80 | 1 | 23201656.2604
| Ing. Auxiliar | 166435.7221 | 48 | 1 | 7988914.663 | Ing. Auxiliar | 166435.7221 | 64 | 1 | 10651886.2174 | Ing. Auxiliar | 166435.7221 | 80 | 1 | 13314857.7717
| Aux. de Ingenieria | 93831.2015 | 48 | 1 | 4503897.6716 | Aux. de Ingenieria | 93831.2015 | 64 | 1 | 6005196.8955 | Aux. de Ingenieria | 93831.2015 | 80 | 1 | 7506496.1194
| Conductor | 56298.7209 | 48 | 1 | 2702338.603 | Conductor | 56298.7209 | 64 | 1 | 3603118.1373 | Conductor | 56298.7209 | 80 | 1 | 4503897.6716
|  |  |  | Subtotal | 54587631.8613 |  |  |  | Subtotal | 71707052.6141 |  |  |  | Subtotal | 88826473.3669
|  |  | Total Costo Directo |  | 70597831.7482 |  |  | Total Costo Directo |  | 92599981.2503 |  |  | Total Costo Directo |  | 114602130.7523
|  |  | ANÁLISIS DE PRECIOS UNITARIOS |  |  |  |  | ANÁLISIS DE PRECIOS UNITARIOS |  |  |  |  | ANÁLISIS DE PRECIOS UNITARIOS |  |  |  |  | ANÁLISIS DE PRECIOS UNITARIOS
| APU. | 4 | FECHA: | Diciembre de 2013 |  | APU. | 5 | FECHA: | Diciembre de 2013 |  | APU. | 6 | FECHA: | Diciembre de 2013 |  | APU. | 7 | FECHA: | Diciembre de 2013
| ÍTEM: |  |  | UNIDAD: | UN | ÍTEM: |  |  | UNIDAD: | UN | ÍTEM: |  |  | UNIDAD: | UN | ÍTEM: |  |  | UNIDAD: | UN
| MPP TRANSFORMADORES 25MVA DE CONEXIÓN AL STN y STR |  |  |  |  | MPP TRANSFORMADORES 60MVA DE CONEXIÓN AL STN y STR |  |  |  |  | MPP TRANSFORMADORES 100MVA DE CONEXIÓN AL STN y STR |  |  |  |  | MPP TRANSFORMADORES 150MVA DE CONEXIÓN AL STN y STR
| I. EQUIPO |  |  |  |  | I. EQUIPO |  |  |  |  | I. EQUIPO |  |  |  |  | I. EQUIPO
| DESCRIPCIÓN | TARIFA DÍA | RENDIMIENTO | CANTIDAD | VALOR PARCIAL | DESCRIPCIÓN | TARIFA DÍA | RENDIMIENTO | CANTIDAD | VALOR PARCIAL | DESCRIPCIÓN | TARIFA DÍA | RENDIMIENTO | CANTIDAD | VALOR PARCIAL | DESCRIPCIÓN | TARIFA DÍA | RENDIMIENTO | CANTIDAD | VALOR PARCIAL
| Equipos/Herramientas | 4251.3637 | 3.6 | 1 | 15304.9094 | Equipos/Herramientas | 4251.3637 | 3.6 | 1 | 15304.9094 | Equipos/Herramientas | 4251.3637 | 3.6 | 1 | 15304.9094 | Equipos/Herramientas | 4251.3637 | 4.8 | 1 | 20406.5459
| Computadores | 26026.3086 | 14.4 | 1 | 374778.8432 | Computadores | 26026.3086 | 21.6 | 1 | 562168.2648 | Computadores | 26026.3086 | 32.4 | 1 | 843252.3972 | Computadores | 26026.3086 | 48 | 1 | 1249262.8107
| Comunicaciones | 4513.885 | 14.4 | 1 | 64999.9439 | Comunicaciones | 4513.885 | 21.6 | 1 | 97499.9158 | Comunicaciones | 4513.885 | 32.4 | 1 | 146249.8738 | Comunicaciones | 4513.885 | 48 | 1 | 216666.4797
| Ploter | 49100.3214 | 6 | 1 | 294601.9283 | Ploter | 49100.3214 | 6 | 1 | 294601.9283 | Ploter | 49100.3214 | 6 | 1 | 294601.9283 | Ploter | 49100.3214 | 6 | 1 | 294601.9283
| Informes | 57306.9942 | 1.8 | 1 | 103152.5895 | Informes | 57306.9942 | 1.8 | 1 | 103152.5895 | Informes | 57306.9942 | 1.8 | 1 | 103152.5895 | Informes | 57306.9942 | 1.8 | 1 | 103152.5895
| Vehículo | 144229.3729 | 7.2 | 1 | 1038451.4847 | Vehículo | 144229.3729 | 10.8 | 1 | 1557677.227 | Vehículo | 144229.3729 | 16.2 | 1 | 2336515.8405 | Vehículo | 144229.3729 | 24 | 1 | 3461504.9489
|  |  |  | Subtotal | 1891289.699 |  |  |  | Subtotal | 2630404.8349 |  |  |  | Subtotal | 3739077.5387 |  |  |  | Subtotal | 5345595.303
| II. MATERIALES DE OBRA |  |  |  |  | II. MATERIALES DE OBRA |  |  |  |  | II. MATERIALES DE OBRA |  |  |  |  | II. MATERIALES DE OBRA
| DESCRIPCIÓN | UNIDAD | CANTIDAD | VALOR | VALOR PARCIAL | DESCRIPCIÓN | UNIDAD | CANTIDAD | VALOR | VALOR PARCIAL | DESCRIPCIÓN | UNIDAD | CANTIDAD | VALOR | VALOR PARCIAL | DESCRIPCIÓN | UNIDAD | CANTIDAD | VALOR | VALOR PARCIAL
|  |  |  | Subtotal | 0 |  |  |  | Subtotal | 0 |  |  |  | Subtotal | 0 |  |  |  | Subtotal | 0
| III. MANO DE OBRA |  |  |  |  | III. MANO DE OBRA |  |  |  |  | III. MANO DE OBRA |  |  |  |  | III. MANO DE OBRA
| DESCRIPCIÓN | TARIFA DÍA | RENDIMIENTO | CANTIDAD | VALOR PARCIAL | DESCRIPCIÓN | TARIFA DÍA | RENDIMIENTO | CANTIDAD | VALOR PARCIAL | DESCRIPCIÓN | TARIFA DÍA | RENDIMIENTO | CANTIDAD | VALOR PARCIAL | DESCRIPCIÓN | TARIFA DÍA | RENDIMIENTO | CANTIDAD | VALOR PARCIAL
| Ing. Director | 403671.2004 | 3.6 | 1 | 1453216.3213 | Ing. Director | 403671.2004 | 5.4 | 1 | 2179824.4819 | Ing. Director | 403671.2004 | 7.8 | 1 | 3148635.3627 | Ing. Director | 403671.2004 | 12 | 1 | 4844054.4042
| Ing. De Diseño/Residente | 261541.8491 | 7.2 | 1 | 1883101.3134 | Ing. De Diseño/Residente | 261541.8491 | 10.8 | 1 | 2824651.9701 | Ing. De Diseño/Residente | 261541.8491 | 16.2 | 1 | 4236977.9552 | Ing. De Diseño/Residente | 261541.8491 | 24 | 1 | 6277004.3781
| Ing. Especialista | 290020.7033 | 7.2 | 1 | 2088149.0634 | Ing. Especialista | 290020.7033 | 10.8 | 1 | 3132223.5951 | Ing. Especialista | 290020.7033 | 16.2 | 1 | 4698335.3927 | Ing. Especialista | 290020.7033 | 24 | 1 | 6960496.8781
| Ing. Auxiliar | 166435.7221 | 7.2 | 1 | 1198337.1995 | Ing. Auxiliar | 166435.7221 | 10.8 | 1 | 1797505.7992 | Ing. Auxiliar | 166435.7221 | 16.2 | 1 | 2696258.6988 | Ing. Auxiliar | 166435.7221 | 24 | 1 | 3994457.3315
| Aux. de Ingenieria | 93831.2015 | 7.2 | 1 | 675584.6507 | Aux. de Ingenieria | 93831.2015 | 10.8 | 1 | 1013376.9761 | Aux. de Ingenieria | 93831.2015 | 16.2 | 1 | 1520065.4642 | Aux. de Ingenieria | 93831.2015 | 24 | 1 | 2251948.8358
| Conductor | 56298.7209 | 7.2 | 1 | 405350.7904 | Conductor | 56298.7209 | 10.8 | 1 | 608026.1857 | Conductor | 56298.7209 | 16.2 | 1 | 912039.2785 | Conductor | 56298.7209 | 24 | 1 | 1351169.3015
|  |  |  | Subtotal | 7703739.3388 |  |  |  | Subtotal | 11555609.0082 |  |  |  | Subtotal | 17212312.1521 |  |  |  | Subtotal | 25679131.1292
|  |  | Total Costo Directo |  | 9595029.0378 |  |  | Total Costo Directo |  | 14186013.8431 |  |  | Total Costo Directo |  | 20951389.6909 |  |  | Total Costo Directo |  | 31024726.4322
|  |  | ANÁLISIS DE PRECIOS UNITARIOS |  |  |  |  | ANÁLISIS DE PRECIOS UNITARIOS
| APU. | 8 | FECHA: | Diciembre de 2013 |  | APU. | 9 | FECHA: | Diciembre de 2013
| ÍTEM: |  |  | UNIDAD: | UN | ÍTEM: |  |  | UNIDAD: | UN
| MPP TRANSFORMADORES SDL |  |  |  |  | MPP TRANSFORMADORES SDL
| I. EQUIPO |  |  |  |  | I. EQUIPO
| DESCRIPCIÓN | TARIFA DÍA | RENDIMIENTO | CANTIDAD | VALOR PARCIAL | DESCRIPCIÓN | TARIFA DÍA | RENDIMIENTO | CANTIDAD | VALOR PARCIAL
| Equipos/Herramientas | 4251.3637 | 2.4 | 1 | 10203.273 | Equipos/Herramientas | 4251.3637 | 2.4 | 1 | 10203.273
| Computadores | 26026.3086 | 9.6 | 1 | 249852.5621 | Computadores | 26026.3086 | 14.4 | 1 | 374778.8432
| Comunicaciones | 4513.885 | 9.6 | 1 | 43333.2959 | Comunicaciones | 4513.885 | 14.4 | 1 | 64999.9439
| Ploter | 49100.3214 | 4 | 1 | 196401.2855 | Ploter | 49100.3214 | 4 | 1 | 196401.2855
| Informes | 57306.9942 | 1.2 | 1 | 68768.393 | Informes | 57306.9942 | 1.2 | 1 | 68768.393
| Vehículo | 144229.3729 | 4.8 | 1 | 692300.9898 | Vehículo | 144229.3729 | 7.2 | 1 | 1038451.4847
|  |  |  | Subtotal | 1260859.7994 |  |  |  | Subtotal | 1753603.2233
| II. MATERIALES DE OBRA |  |  |  |  | II. MATERIALES DE OBRA
| DESCRIPCIÓN | UNIDAD | CANTIDAD | VALOR | VALOR PARCIAL | DESCRIPCIÓN | UNIDAD | CANTIDAD | VALOR | VALOR PARCIAL
|  |  |  | Subtotal | 0 |  |  |  | Subtotal | 0
| III. MANO DE OBRA |  |  |  |  | III. MANO DE OBRA
| DESCRIPCIÓN | TARIFA DÍA | RENDIMIENTO | CANTIDAD | VALOR PARCIAL | DESCRIPCIÓN | TARIFA DÍA | RENDIMIENTO | CANTIDAD | VALOR PARCIAL
| Ing. Director | 403671.2004 | 2.4 | 1 | 968810.8808 | Ing. Director | 403671.2004 | 3.6 | 1 | 1453216.3213
| Ing. De Diseño/Residente | 261541.8491 | 4.8 | 1 | 1255400.8756 | Ing. De Diseño/Residente | 261541.8491 | 7.2 | 1 | 1883101.3134
| Ing. Especialista | 290020.7033 | 4.8 | 1 | 1392099.3756 | Ing. Especialista | 290020.7033 | 7.2 | 1 | 2088149.0634
| Ing. Auxiliar | 166435.7221 | 4.8 | 1 | 798891.4663 | Ing. Auxiliar | 166435.7221 | 7.2 | 1 | 1198337.1995
| Aux. de Ingenieria | 93831.2015 | 4.8 | 1 | 450389.7672 | Aux. de Ingenieria | 93831.2015 | 7.2 | 1 | 675584.6507
| Conductor | 56298.7209 | 4.8 | 1 | 270233.8603 | Conductor | 56298.7209 | 7.2 | 1 | 405350.7904
|  |  |  | Subtotal | 5135826.2258 |  |  |  | Subtotal | 7703739.3388
|  |  | Total Costo Directo |  | 6396686.0252 |  |  | Total Costo Directo |  | 9457342.562

## Interv Trans
ANÁLISIS DE PRECIOS UNITARIOS
UNIDADES CONSTRUCTIVAS TRANSFORMADORES
INTERVENTORÍA
Precios (COP Dic 17)
UC | DESCRIPCION | kV | MVA | Valor (COP Dic 17)
N6T1 | Autotransformador monofásico (OLTC) lado de alta en el 500 kV capacidad final 50 MVA a 100 MVA | 500 | 1 | 75009029.5637
N6T2 | Autotransformador monofásico (OLTC) lado de alta en el 500 kV capacidad final 100 MVA a 150 MVA | 500 | 2 | 106477072.3528
N6T3 | Autotransformador monofásico (OLTC) lado de alta en el 500 kV capacidad final mayor o igual a 150 MVA | 500 | 3 | 134642256.8494
N5T1 | Transformador trifásico (OLTC) de conexión al STN capacidad final de hasta 10 MVA | 230 | 25 | 11646271.375
N5T2 | Transformador trifásico (OLTC) de conexión al STN capacidad final de 11 a 20 MVA | 230 | 25 | 13567083.8671
N5T3 | Transformador trifásico (OLTC) de conexión al STN capacidad final de 21 a 40 MVA | 230 | 25 | 17763267.0563
N5T4 | Transformador trifásico (OLTC) de conexión al STN capacidad final de 41 a 50 MVA | 230 | 60 | 20894596.6843
N5T5 | Transformador trifásico (OLTC) de conexión al STN capacidad final de 51 a 60 MVA | 230 | 60 | 22670488.6069
N5T6 | Transformador trifásico (OLTC) de conexión al STN capacidad final de 61 a 90 MVA | 230 | 100 | 25755934.2197
N5T7 | Transformador trifásico (OLTC) de conexión al STN capacidad final de 91 a 100 MVA | 230 | 100 | 28420553.0877
N5T8 | Transformador trifásico (OLTC) de conexión al STN capacidad final de 101 a 120 MVA | 230 | 150 | 30224954.8781
N5T9 | Transformador trifásico (OLTC) de conexión al STN capacidad final de 121 a 150 MVA | 230 | 150 | 32959396.1907
N5T10 | Transformador trifásico (OLTC) de conexión al STN capacidad final de 151 a 180 MVA | 230 | 150 | 35902961.4394
N5T11 | AutoTransformador monofásico (OLTC) de conexión al STN capacidad final hasta 20 MVA | 230 | 25 | 14850245.88
N5T12 | AutoTransformador monofásico (OLTC) de conexión al STN capacidad final de 21 a 40 MVA | 230 | 25 | 17408001.7152
N5T13 | AutoTransformador monofásico (OLTC) de conexión al STN capacidad final de 41 a 50 MVA | 230 | 60 | 20476704.7506
N5T14 | AutoTransformador monofásico (OLTC) de conexión al STN capacidad final de 51 a 60 MVA | 230 | 60 | 22217078.8348
N5T15 | AutoTransformador monofásico (OLTC) de conexión al STN capacidad final de 61 a 90 MVA | 230 | 100 | 25240815.5353
N5T16 | AutoTransformador monofásico (OLTC) de conexión al STN capacidad final de 91 a 100 MVA | 230 | 100 | 27852142.026
N5T17 | AutoTransformador monofásico (OLTC) de conexión al STN capacidad final de 101 a 120 MVA | 230 | 150 | 29620455.7805
N5T18 | AutoTransformador monofásico (OLTC) de conexión al STN capacidad final de 121 a 150 MVA | 230 | 150 | 32300208.2668
N5T19 | Transformador tridevanado trifásico (OLTC) de conexión al STN capacidad final de hasta 20 MVA | 230 | 25 | 15607911.4861
N5T20 | Transformador tridevanado trifásico (OLTC) de conexión al STN capacidad final de 21 a 40 MVA | 230 | 25 | 18296165.068
N5T21 | Transformador tridevanado trifásico (OLTC) de conexión al STN capacidad final de 41 a 50 MVA | 230 | 60 | 21521434.5848
N5T22 | Transformador tridevanado trifásico (OLTC) de conexión al STN capacidad final de 51 a 60 MVA | 230 | 60 | 23350603.2651
N5T23 | Transformador tridevanado trifásico (OLTC) de conexión al STN capacidad final de 61 a 90 MVA | 230 | 100 | 26528612.2463
N5T24 | Transformador tridevanado trifásico (OLTC) de conexión al STN capacidad final de 91 a 120 MVA | 230 | 100 | 30528276.4836
N5T25 | Transformador tridevanado trifásico (OLTC) de conexión al STN capacidad final de mas de 121 MVA | 230 | 150 | 32295796.4233
N4T1 | Transformador trifásico (OLTC) lado de alta en el nivel 4 capacidad final hasta 5 MVA | N4 | 25 | 8780144.1409
N4T2 | Transformador trifásico (OLTC) lado de alta en el nivel 4 capacidad final de 5 a 10 MVA | N4 | 25 | 10160753.8878
N4T3 | Transformador trifásico (OLTC) lado de alta en el nivel 4 capacidad final de 11 a 15 MVA | N4 | 25 | 12464420.6173
N4T4 | Transformador trifásico (OLTC) lado de alta en el nivel 4 capacidad final de 16 a 20 MVA | N4 | 25 | 14112349.6087
N4T5 | Transformador trifásico (OLTC) lado de alta en el nivel 4 capacidad final de 21 a 30 MVA | N4 | 25 | 16035100.2102
N4T6 | Transformador trifásico (OLTC) lado de alta en el nivel 4 capacidad final de 31 a 40 MVA | N4 | 60 | 18320169.0212
N4T7 | Transformador trifásico (OLTC) lado de alta en el nivel 4 capacidad final de 41 a 50 MVA | N4 | 60 | 20267758.7838
N4T8 | Transformador trifásico (OLTC) lado de alta en el nivel 4 capacidad final de 51 a 60 MVA | N4 | 60 | 21990373.9487
N4T9 | Transformador trifásico (OLTC) lado de alta en el nivel 4 capacidad final de 61 a 80 MVA | N4 | 100 | 24983256.1931
N4T10 | Transformador trifásico (OLTC) lado de alta en el nivel 4 capacidad final de 81 a 100 MVA | N4 | 100 | 27567936.4951
N4T11 | Transformador trifásico (OLTC) lado de alta en el nivel 4 capacidad final mayor a 100 MVA | N4 | 150 | 30414487.8937
N4T12 | Transformador tridevanado trifásico (OLTC) lado de alta en el nivel 4 capacidad final hasta 5 MVA | N4 | 25 | 9051694.9907
N4T13 | Transformador tridevanado trifásico (OLTC) lado de alta en el nivel 4 capacidad final de 6 a 10 MVA | N4 | 25 | 10725246.6348
N4T14 | Transformador tridevanado trifásico (OLTC) lado de alta en el nivel 4 capacidad final hasta 11 a 20 MVA | N4 | 25 | 13567083.8671
N4T15 | Transformador tridevanado trifásico (OLTC) lado de alta en el nivel 4 capacidad final de 21 a 30 MVA | N4 | 25 | 16531031.1445
N4T16 | Transformador tridevanado trifásico (OLTC) lado de alta en el nivel 4 capacidad final de 31 a 40 MVA | N4 | 60 | 18886772.1868
N4T17 | Transformador tridevanado trifásico (OLTC) lado de alta en el nivel 4 capacidad final de 41 a 50 MVA | N4 | 60 | 20894596.6843
N4T18 | Transformador tridevanado trifásico (OLTC) lado de alta en el nivel 4 capacidad final de 51 a 60 MVA | N4 | 60 | 22670488.6069
N4T19 | Transformador tridevanado trifásico (OLTC) lado de alta en el nivel 4 capacidad final mas de 60 MVA | N4 | 100 | 27785289.2999
N3T1 | Transformador trifásico (NLTC) lado de alta en el nivel 3 capacidad final de 0.5 a 2.5 MVA | N3 | 25 | 5454674.972
N3T2 | Transformador trifásico (NLTC) lado de alta en el nivel 3 capacidad final de 2.6 a 6 MVA | N3 | 25 | 6195233.791
N3T3 | Transformador trifásico (OLTC) lado de alta en el nivel 3 capacidad final de 6.1 a 10 MVA | N3 | 25 | 7158837.0136
N3T4 | Transformador trifásico (OLTC) lado de alta en el nivel 3 capacidad final de 11 a 15 MVA | N3 | 25 | 8235827.6522
N3T5 | Transformador trifásico (OLTC) lado de alta en el nivel 3 capacidad final de 16 a 20 MVA | N3 | 25 | 9141358.5894
N3T6 | Transformador trifásico (OLTC) lado de alta en el nivel 3 capacidad final de 21 a 30 MVA | N3 | 25 | 10248493.055
N3T7 | Transformador trifásico (OLTC) lado de alta en el nivel 3 capacidad final mayor a 31 MVA | N3 | 60 | 10964032.2591
APU | ITEM | EQUIPO | MATERIALES DE OBRA | MANO DE OBRA | TOTAL (COP Dic 17)
1 | INTERVENTORIA TRANSFORMADOR DE POTENCIA 500 kV < 300 MVA | 22050335.1769 | 0 | 52958694.3868 | 75009029.5637
2 | INTERVENTORIA TRANSFORMADOR DE POTENCIA 500 kV 300 <MVA<450 | 29308755.7118 | 0 | 77168316.641 | 106477072.3528
3 | INTERVENTORIA TRANSFORMADOR DE POTENCIA 500 kV MVA>450 | 36567176.2468 | 0 | 98075080.6026 | 134642256.8494
4 | INTERVENTORIA TRANSFORMADORES 25MVA DE CONEXIÓN AL STN y STR | 4492589.107 | 0 | 10606436.6153 | 15099025.7223
5 | INTERVENTORIA TRANSFORMADORES 60MVA DE CONEXIÓN AL STN y STR | 6670115.2675 | 0 | 15909654.923 | 22579770.1905
6 | INTERVENTORIA TRANSFORMADORES 100MVA DE CONEXIÓN AL STN y STR | 9936404.5082 | 0 | 23703013.9043 | 33639418.4125
7 | INTERVENTORIA TRANSFORMADORES 150MVA DE CONEXIÓN AL STN y STR | 5293339.5745 | 0 | 30197906.6841 | 35491246.2586
8 | INTERVENTORIA TRANSFORMADORES < 15 MVA DE CONEXIÓN AL SDL | 2315062.9465 | 0 | 5303218.3077 | 7618281.2542
9 | INTERVENTORIA TRANSFORMADORES > 15 MVA DE CONEXIÓN AL SDL | 3766747.0535 | 0 | 5706473.5843 | 9473220.6378
|  |  | ANÁLISIS DE PRECIOS UNITARIOS |  |  |  |  | ANÁLISIS DE PRECIOS UNITARIOS |  |  |  |  | ANÁLISIS DE PRECIOS UNITARIOS
| APU. | 1 | (COP Dic 17) |  |  | APU. | 2 | (COP Dic 17) |  |  | APU. | 3 | (COP Dic 17)
| ÍTEM: |  |  | UNIDAD: | UN | ÍTEM: |  |  | UNIDAD: | UN | ÍTEM: |  |  | UNIDAD: | UN
| INTERVENTORIA TRANSFORMADOR DE POTENCIA 500 kV < 300 MVA |  |  |  |  | INTERVENTORIA TRANSFORMADOR DE POTENCIA 500 kV 300 <MVA<450 |  |  |  |  | INTERVENTORIA TRANSFORMADOR DE POTENCIA 500 kV MVA>450
| I. EQUIPO |  |  |  |  | I. EQUIPO |  |  |  |  | I. EQUIPO
| DESCRIPCIÓN | TARIFA DÍA | RENDIMIENTO | CANTIDAD | VALOR PARCIAL | DESCRIPCIÓN | TARIFA DÍA | RENDIMIENTO | CANTIDAD | VALOR PARCIAL | DESCRIPCIÓN | TARIFA DÍA | RENDIMIENTO | CANTIDAD | VALOR PARCIAL
| Equipos/Herramientas | 4251.3637 | 48 | 4 | 816261.8372 | Equipos/Herramientas | 4251.3637 | 64 | 4 | 1088349.1163 | Equipos/Herramientas | 4251.3637 | 80 | 4 | 1360436.3954
| Computadores | 26026.3086 | 48 | 5 | 6246314.0533 | Computadores | 26026.3086 | 64 | 5 | 8328418.7377 | Computadores | 26026.3086 | 80 | 5 | 10410523.4222
| Comunicaciones | 4513.885 | 48 | 4 | 866665.9187 | Comunicaciones | 4513.885 | 64 | 4 | 1155554.5582 | Comunicaciones | 4513.885 | 80 | 4 | 1444443.1978
| Informes | 57306.9942 | 4.8 | 1 | 275073.5721 | Informes | 57306.9942 | 4.8 | 1 | 275073.5721 | Informes | 57306.9942 | 4.8 | 1 | 275073.5721
| Vehículo | 144229.3729 | 48 | 2 | 13846019.7956 | Vehículo | 144229.3729 | 64 | 2 | 18461359.7275 | Vehículo | 144229.3729 | 80 | 2 | 23076699.6594
|  |  |  | Subtotal | 22050335.1769 |  |  |  | Subtotal | 29308755.7118 |  |  |  | Subtotal | 36567176.2468
| II. MATERIALES DE OBRA |  |  |  |  | II. MATERIALES DE OBRA |  |  |  |  | II. MATERIALES DE OBRA
| DESCRIPCIÓN | UNIDAD | CANTIDAD | VALOR | VALOR PARCIAL | DESCRIPCIÓN | UNIDAD | CANTIDAD | VALOR | VALOR PARCIAL | DESCRIPCIÓN | UNIDAD | CANTIDAD | VALOR | VALOR PARCIAL
|  |  |  | Subtotal | 0 |  |  |  | Subtotal | 0 |  |  |  | Subtotal | 0
| III. MANO DE OBRA |  |  |  |  | III. MANO DE OBRA |  |  |  |  | III. MANO DE OBRA
| DESCRIPCIÓN | TARIFA DÍA | RENDIMIENTO | CANTIDAD | VALOR PARCIAL | DESCRIPCIÓN | TARIFA DÍA | RENDIMIENTO | CANTIDAD | VALOR PARCIAL | DESCRIPCIÓN | TARIFA DÍA | RENDIMIENTO | CANTIDAD | VALOR PARCIAL
| Ing. Director | 403671.2004 | 32 | 1 | 12917478.4112 | Ing. Director | 403671.2004 | 48 | 1 | 19376217.6168 | Ing. Director | 403671.2004 | 64 | 1 | 25834956.8224
| Ing. De Diseño/Residente | 261541.8491 | 48 | 1 | 12554008.7562 | Ing. De Diseño/Residente | 261541.8491 | 64 | 1 | 16738678.3416 | Ing. De Diseño/Residente | 261541.8491 | 80 | 1 | 20923347.927
| Ing. Especialista | 290020.7033 | 48 | 1 | 13920993.7562 | Ing. Especialista | 290020.7033 | 64 | 1 | 18561325.0083 | Ing. Especialista | 290020.7033 | 80 | 1 | 23201656.2604
| Aux. de Ingenieria | 93831.2015 | 32 | 1 | 3002598.4478 | Aux. de Ingenieria | 93831.2015 | 64 | 1 | 6005196.8955 | Aux. de Ingenieria | 93831.2015 | 80 | 1 | 7506496.1194
| Conductor | 56298.7209 | 32 | 2 | 3603118.1373 | Conductor | 56298.7209 | 64 | 2 | 7206236.2746 | Conductor | 56298.7209 | 80 | 2 | 9007795.3433
| Ing. HSE | 290020.7033 | 24 | 1 | 6960496.8781 | Ing. HSE | 290020.7033 | 32 | 1 | 9280662.5041 | Ing. HSE | 290020.7033 | 40 | 1 | 11600828.1302
|  |  |  | Subtotal | 52958694.3868 |  |  |  | Subtotal | 77168316.641 |  |  |  | Subtotal | 98075080.6026
|  |  | Total Costo Directo |  | 75009029.5637 |  |  | Total Costo Directo |  | 106477072.3528 |  |  | Total Costo Directo |  | 134642256.8494
|  |  | ANÁLISIS DE PRECIOS UNITARIOS |  |  |  |  | ANÁLISIS DE PRECIOS UNITARIOS |  |  |  |  | ANÁLISIS DE PRECIOS UNITARIOS |  |  |  |  | ANÁLISIS DE PRECIOS UNITARIOS
| APU. | 4 | (COP Dic 17) |  |  | APU. | 5 | (COP Dic 17) |  |  | APU. | 6 | (COP Dic 17) |  |  | APU. | 7 | (COP Dic 17)
| ÍTEM: |  |  | UNIDAD: | UN | ÍTEM: |  |  | UNIDAD: | UN | ÍTEM: |  |  | UNIDAD: | UN | ÍTEM: |  |  | UNIDAD: | UN
| INTERVENTORIA TRANSFORMADORES 25MVA DE CONEXIÓN AL STN y STR |  |  |  |  | INTERVENTORIA TRANSFORMADORES 60MVA DE CONEXIÓN AL STN y STR |  |  |  |  | INTERVENTORIA TRANSFORMADORES 100MVA DE CONEXIÓN AL STN y STR |  |  |  |  | INTERVENTORIA TRANSFORMADORES 150MVA DE CONEXIÓN AL STN y STR
| I. EQUIPO |  |  |  |  | I. EQUIPO |  |  |  |  | I. EQUIPO |  |  |  |  | I. EQUIPO
| DESCRIPCIÓN | TARIFA DÍA | RENDIMIENTO | CANTIDAD | VALOR PARCIAL | DESCRIPCIÓN | TARIFA DÍA | RENDIMIENTO | CANTIDAD | VALOR PARCIAL | DESCRIPCIÓN | TARIFA DÍA | RENDIMIENTO | CANTIDAD | VALOR PARCIAL | DESCRIPCIÓN | TARIFA DÍA | RENDIMIENTO | CANTIDAD | VALOR PARCIAL
| Equipos/Herramientas | 4251.3637 | 9.6 | 4 | 163252.3674 | Equipos/Herramientas | 4251.3637 | 14.4 | 4 | 244878.5512 | Equipos/Herramientas | 4251.3637 | 21.6 | 4 | 367317.8268 | Equipos/Herramientas | 4251.3637 | 28.8 | 1 | 122439.2756
| Computadores | 26026.3086 | 9.6 | 5 | 1249262.8107 | Computadores | 26026.3086 | 14.4 | 5 | 1873894.216 | Computadores | 26026.3086 | 21.6 | 5 | 2810841.324 | Computadores | 26026.3086 | 28.8 | 1 | 749557.6864
| Comunicaciones | 4513.885 | 9.6 | 4 | 173333.1837 | Comunicaciones | 4513.885 | 14.4 | 4 | 259999.7756 | Comunicaciones | 4513.885 | 21.6 | 4 | 389999.6634 | Comunicaciones | 4513.885 | 28.8 | 1 | 129999.8878
| Informes | 57306.9942 | 2.4 | 1 | 137536.7861 | Informes | 57306.9942 | 2.4 | 1 | 137536.7861 | Informes | 57306.9942 | 2.4 | 1 | 137536.7861 | Informes | 57306.9942 | 2.4 | 1 | 137536.7861
| Vehículo | 144229.3729 | 9.6 | 2 | 2769203.9591 | Vehículo | 144229.3729 | 14.4 | 2 | 4153805.9387 | Vehículo | 144229.3729 | 21.6 | 2 | 6230708.908 | Vehículo | 144229.3729 | 28.8 | 1 | 4153805.9387
|  |  |  | Subtotal | 4492589.107 |  |  |  | Subtotal | 6670115.2675 |  |  |  | Subtotal | 9936404.5082 |  |  |  | Subtotal | 5293339.5745
| II. MATERIALES DE OBRA |  |  |  |  | II. MATERIALES DE OBRA |  |  |  |  | II. MATERIALES DE OBRA |  |  |  |  | II. MATERIALES DE OBRA
| DESCRIPCIÓN | UNIDAD | CANTIDAD | VALOR | VALOR PARCIAL | DESCRIPCIÓN | UNIDAD | CANTIDAD | VALOR | VALOR PARCIAL | DESCRIPCIÓN | UNIDAD | CANTIDAD | VALOR | VALOR PARCIAL | DESCRIPCIÓN | UNIDAD | CANTIDAD | VALOR | VALOR PARCIAL
|  |  |  | Subtotal | 0 |  |  |  | Subtotal | 0 |  |  |  | Subtotal | 0 |  |  |  | Subtotal | 0
| III. MANO DE OBRA |  |  |  |  | III. MANO DE OBRA |  |  |  |  | III. MANO DE OBRA |  |  |  |  | III. MANO DE OBRA
| DESCRIPCIÓN | TARIFA DÍA | RENDIMIENTO | CANTIDAD | VALOR PARCIAL | DESCRIPCIÓN | TARIFA DÍA | RENDIMIENTO | CANTIDAD | VALOR PARCIAL | DESCRIPCIÓN | TARIFA DÍA | RENDIMIENTO | CANTIDAD | VALOR PARCIAL | DESCRIPCIÓN | TARIFA DÍA | RENDIMIENTO | CANTIDAD | VALOR PARCIAL
| Ing. Director | 403671.2004 | 4.8 | 1 | 1937621.7617 | Ing. Director | 403671.2004 | 7.2 | 1 | 2906432.6425 | Ing. Director | 403671.2004 | 10.4 | 1 | 4198180.4836 | Ing. Director | 403671.2004 | 14.4 | 1 | 5812865.2851
| Ing. De Diseño/Residente | 261541.8491 | 9.6 | 1 | 2510801.7512 | Ing. De Diseño/Residente | 261541.8491 | 14.4 | 1 | 3766202.6269 | Ing. De Diseño/Residente | 261541.8491 | 21.6 | 1 | 5649303.9403 | Ing. De Diseño/Residente | 261541.8491 | 28.8 | 1 | 7532405.2537
| Ing. Especialista | 290020.7033 | 9.6 | 1 | 2784198.7512 | Ing. Especialista | 290020.7033 | 14.4 | 1 | 4176298.1269 | Ing. Especialista | 290020.7033 | 21.6 | 1 | 6264447.1903 | Ing. Especialista | 290020.7033 | 28.8 | 1 | 8352596.2537
| Aux. de Ingenieria | 93831.2015 | 9.6 | 1 | 900779.5343 | Aux. de Ingenieria | 93831.2015 | 14.4 | 1 | 1351169.3015 | Aux. de Ingenieria | 93831.2015 | 21.6 | 1 | 2026753.9522 | Aux. de Ingenieria | 93831.2015 | 28.8 | 1 | 2702338.603
| Conductor | 56298.7209 | 9.6 | 2 | 1080935.4412 | Conductor | 56298.7209 | 14.4 | 2 | 1621403.1618 | Conductor | 56298.7209 | 21.6 | 2 | 2432104.7427 | Conductor | 56298.7209 | 28.8 | 1 | 1621403.1618
| Ing. HSE | 290020.7033 | 4.8 | 1 | 1392099.3756 | Ing. HSE | 290020.7033 | 7.2 | 1 | 2088149.0634 | Ing. HSE | 290020.7033 | 10.8 | 1 | 3132223.5951 | Ing. HSE | 290020.7033 | 14.4 | 1 | 4176298.1269
|  |  |  | Subtotal | 10606436.6153 |  |  |  | Subtotal | 15909654.923 |  |  |  | Subtotal | 23703013.9043 |  |  |  | Subtotal | 30197906.6841
|  |  | Total Costo Directo |  | 15099025.7223 |  |  | Total Costo Directo |  | 22579770.1905 |  |  | Total Costo Directo |  | 33639418.4125 |  |  | Total Costo Directo |  | 35491246.2586
|  |  | ANÁLISIS DE PRECIOS UNITARIOS |  |  |  |  | ANÁLISIS DE PRECIOS UNITARIOS
| APU. | 8 | (COP Dic 17) |  |  | APU. | 9 | (COP Dic 17)
| ÍTEM: |  |  | UNIDAD: | UN | ÍTEM: |  |  | UNIDAD: | UN
| INTERVENTORIA TRANSFORMADORES < 15 MVA DE CONEXIÓN AL SDL |  |  |  |  | INTERVENTORIA TRANSFORMADORES > 15 MVA DE CONEXIÓN AL SDL
| I. EQUIPO |  |  |  |  | I. EQUIPO
| DESCRIPCIÓN | TARIFA DÍA | RENDIMIENTO | CANTIDAD | VALOR PARCIAL | DESCRIPCIÓN | TARIFA DÍA | RENDIMIENTO | CANTIDAD | VALOR PARCIAL
| Equipos/Herramientas | 4251.3637 | 4.8 | 4 | 81626.1837 | Equipos/Herramientas | 4251.3637 | 8 | 4 | 136043.6395
| Computadores | 26026.3086 | 4.8 | 5 | 624631.4053 | Computadores | 26026.3086 | 8 | 5 | 1041052.3422
| Comunicaciones | 4513.885 | 4.8 | 4 | 86666.5919 | Comunicaciones | 4513.885 | 8 | 4 | 144444.3198
| Informes | 57306.9942 | 2.4 | 1 | 137536.7861 | Informes | 57306.9942 | 2.4 | 1 | 137536.7861
| Vehículo | 144229.3729 | 4.8 | 2 | 1384601.9796 | Vehículo | 144229.3729 | 8 | 2 | 2307669.9659
|  |  |  | Subtotal | 2315062.9465 |  |  |  | Subtotal | 3766747.0535
| II. MATERIALES DE OBRA |  |  |  |  | II. MATERIALES DE OBRA
| DESCRIPCIÓN | UNIDAD | CANTIDAD | VALOR | VALOR PARCIAL | DESCRIPCIÓN | UNIDAD | CANTIDAD | VALOR | VALOR PARCIAL
|  |  |  | Subtotal | 0 |  |  |  | Subtotal | 0
| III. MANO DE OBRA |  |  |  |  | III. MANO DE OBRA
| DESCRIPCIÓN | TARIFA DÍA | RENDIMIENTO | CANTIDAD | VALOR PARCIAL | DESCRIPCIÓN | TARIFA DÍA | RENDIMIENTO | CANTIDAD | VALOR PARCIAL
| Ing. Director | 403671.2004 | 2.4 | 1 | 968810.8808 | Ing. Director | 403671.2004 | 4 | 1 | 1614684.8014
| Ing. De Diseño/Residente | 261541.8491 | 4.8 | 1 | 1255400.8756 | Ing. De Diseño/Residente | 261541.8491 | 8 | 1 | 2092334.7927
| Ing. Especialista | 290020.7033 | 4.8 | 1 | 1392099.3756 | Ing. Especialista | 290020.7033 | 0.8 | 1 | 232016.5626
| Aux. de Ingenieria | 93831.2015 | 4.8 | 1 | 450389.7672 | Aux. de Ingenieria | 93831.2015 | 8 | 1 | 750649.6119
| Conductor | 56298.7209 | 4.8 | 2 | 540467.7206 | Conductor | 56298.7209 | 8 | 2 | 900779.5343
| Ing. HSE | 290020.7033 | 2.4 | 1 | 696049.6878 | Ing. HSE | 290020.7033 | 0.4 | 1 | 116008.2813
|  |  |  | Subtotal | 5303218.3077 |  |  |  | Subtotal | 5706473.5843
|  |  | Total Costo Directo |  | 7618281.2542 |  |  | Total Costo Directo |  | 9473220.6378

## ADMON Trans
ANÁLISIS DE PRECIOS UNITARIOS
UNIDADES CONSTRUCTIVAS TRANSFORMADORES
ADMINISTRACIÓN
Precios (COP Dic 17)
UC | DESCRIPCION | kV | MVA | Valor (COP Dic 17)
N6T1 | Autotransformador monofásico (OLTC) lado de alta en el 500 kV capacidad final 50 MVA a 100 MVA | 500 |  | 27712324.9233
N6T2 | Autotransformador monofásico (OLTC) lado de alta en el 500 kV capacidad final 100 MVA a 150 MVA | 500 |  | 44594133.8356
N6T3 | Autotransformador monofásico (OLTC) lado de alta en el 500 kV capacidad final mayor o igual a 150 MVA | 500 |  | 61475942.7479
N5T1 | Transformador trifásico (OLTC) de conexión al STN capacidad final de hasta 10 MVA | 230 | 25 | 10769742.0959
N5T2 | Transformador trifásico (OLTC) de conexión al STN capacidad final de 11 a 20 MVA | 230 | 25 | 12938506.3625
N5T3 | Transformador trifásico (OLTC) de conexión al STN capacidad final de 21 a 40 MVA | 230 | 25 | 17706420.3484
N5T4 | Transformador trifásico (OLTC) de conexión al STN capacidad final de 41 a 50 MVA | 230 | 60 | 21274057.7277
N5T5 | Transformador trifásico (OLTC) de conexión al STN capacidad final de 51 a 60 MVA | 230 | 60 | 23297553.235
N5T6 | Transformador trifásico (OLTC) de conexión al STN capacidad final de 61 a 90 MVA | 230 | 100 | 26810604.8767
N5T7 | Transformador trifásico (OLTC) de conexión al STN capacidad final de 91 a 100 MVA | 230 | 100 | 29840199.4257
N5T8 | Transformador trifásico (OLTC) de conexión al STN capacidad final de 101 a 120 MVA | 230 | 150 | 31888906.3979
N5T9 | Transformador trifásico (OLTC) de conexión al STN capacidad final de 121 a 150 MVA | 230 | 150 | 34988668.0537
N5T10 | Transformador trifásico (OLTC) de conexión al STN capacidad final de 151 a 180 MVA | 230 | 150 | 38318431.8443
N5T11 | AutoTransformador monofásico (OLTC) de conexión al STN capacidad final hasta 20 MVA | 230 | 25 | 14442831.5929
N5T12 | AutoTransformador monofásico (OLTC) de conexión al STN capacidad final de 21 a 40 MVA | 230 | 25 | 17352291.9414
N5T13 | AutoTransformador monofásico (OLTC) de conexión al STN capacidad final de 41 a 50 MVA | 230 | 60 | 20848576.5732
N5T14 | AutoTransformador monofásico (OLTC) de conexión al STN capacidad final de 51 a 60 MVA | 230 | 60 | 22831602.1703
N5T15 | AutoTransformador monofásico (OLTC) de conexión al STN capacidad final de 61 a 90 MVA | 230 | 100 | 26274392.7792
N5T16 | AutoTransformador monofásico (OLTC) de conexión al STN capacidad final de 91 a 100 MVA | 230 | 100 | 29243395.4372
N5T17 | AutoTransformador monofásico (OLTC) de conexión al STN capacidad final de 101 a 120 MVA | 230 | 150 | 31251128.27
N5T18 | AutoTransformador monofásico (OLTC) de conexión al STN capacidad final de 121 a 150 MVA | 230 | 150 | 34288894.6926
N5T19 | Transformador tridevanado trifásico (OLTC) de conexión al STN capacidad final de hasta 20 MVA | 230 | 25 | 15179710.7558
N5T20 | Transformador tridevanado trifásico (OLTC) de conexión al STN capacidad final de 21 a 40 MVA | 230 | 25 | 18237612.9588
N5T21 | Transformador tridevanado trifásico (OLTC) de conexión al STN capacidad final de 41 a 50 MVA | 230 | 60 | 21912279.4596
N5T22 | Transformador tridevanado trifásico (OLTC) de conexión al STN capacidad final de 51 a 60 MVA | 230 | 60 | 23996479.8321
N5T23 | Transformador tridevanado trifásico (OLTC) de conexión al STN capacidad final de 61 a 90 MVA | 230 | 100 | 27614923.023
N5T24 | Transformador tridevanado trifásico (OLTC) de conexión al STN capacidad final de 91 a 120 MVA | 230 | 100 | 32160725.0152
N5T25 | Transformador tridevanado trifásico (OLTC) de conexión al STN capacidad final de mas de 121 MVA | 230 | 150 | 34165951.6077
N4T1 | Transformador trifásico (OLTC) lado de alta en el nivel 4 capacidad final hasta 5 MVA | N4 | 25 | 7634836.9092
N4T2 | Transformador trifásico (OLTC) lado de alta en el nivel 4 capacidad final de 5 a 10 MVA | N4 | 25 | 9171768.2133
N4T3 | Transformador trifásico (OLTC) lado de alta en el nivel 4 capacidad final de 11 a 15 MVA | N4 | 25 | 11763406.5418
N4T4 | Transformador trifásico (OLTC) lado de alta en el nivel 4 capacidad final de 16 a 20 MVA | N4 | 25 | 13629790.2578
N4T5 | Transformador trifásico (OLTC) lado de alta en el nivel 4 capacidad final de 21 a 30 MVA | N4 | 25 | 15814690.4316
N4T6 | Transformador trifásico (OLTC) lado de alta en el nivel 4 capacidad final de 31 a 40 MVA | N4 | 60 | 18416567.9002
N4T7 | Transformador trifásico (OLTC) lado de alta en el nivel 4 capacidad final de 41 a 50 MVA | N4 | 60 | 20635835.9959
N4T8 | Transformador trifásico (OLTC) lado de alta en el nivel 4 capacidad final de 51 a 60 MVA | N4 | 60 | 22598626.638
N4T9 | Transformador trifásico (OLTC) lado de alta en el nivel 4 capacidad final de 61 a 80 MVA | N4 | 100 | 26006286.7304
N4T10 | Transformador trifásico (OLTC) lado de alta en el nivel 4 capacidad final de 81 a 100 MVA | N4 | 100 | 28944993.4429
N4T11 | Transformador trifásico (OLTC) lado de alta en el nivel 4 capacidad final mayor a 100 MVA | N4 | 150 | 32175701.9995
N4T12 | Transformador tridevanado trifásico (OLTC) lado de alta en el nivel 4 capacidad final hasta 5 MVA | N4 | 25 | 7870965.8858
N4T13 | Transformador tridevanado trifásico (OLTC) lado de alta en el nivel 4 capacidad final de 6 a 10 MVA | N4 | 25 | 9735567.101
N4T14 | Transformador tridevanado trifásico (OLTC) lado de alta en el nivel 4 capacidad final hasta 11 a 20 MVA | N4 | 25 | 12938506.3625
N4T15 | Transformador tridevanado trifásico (OLTC) lado de alta en el nivel 4 capacidad final de 21 a 30 MVA | N4 | 25 | 16303804.5686
N4T16 | Transformador tridevanado trifásico (OLTC) lado de alta en el nivel 4 capacidad final de 31 a 40 MVA | N4 | 60 | 18986152.4745
N4T17 | Transformador tridevanado trifásico (OLTC) lado de alta en el nivel 4 capacidad final de 41 a 50 MVA | N4 | 60 | 21274057.7277
N4T18 | Transformador tridevanado trifásico (OLTC) lado de alta en el nivel 4 capacidad final de 51 a 60 MVA | N4 | 60 | 23297553.235
N4T19 | Transformador tridevanado trifásico (OLTC) lado de alta en el nivel 4 capacidad final mas de 60 MVA | N4 | 100 | 29118354.5974
N3T1 | Transformador trifásico (NLTC) lado de alta en el nivel 3 capacidad final de 0.5 a 2.5 MVA | N3 | 25 | 1865725.2638
N3T2 | Transformador trifásico (NLTC) lado de alta en el nivel 3 capacidad final de 2.6 a 6 MVA | N3 | 25 | 2650874.3995
N3T3 | Transformador trifásico (OLTC) lado de alta en el nivel 3 capacidad final de 6.1 a 10 MVA | N3 | 25 | 3739755.8154
N3T4 | Transformador trifásico (OLTC) lado de alta en el nivel 3 capacidad final de 11 a 15 MVA | N3 | 25 | 5001096.1982
N3T5 | Transformador trifásico (OLTC) lado de alta en el nivel 3 capacidad final de 16 a 20 MVA | N3 | 25 | 6077506.4611
N3T6 | Transformador trifásico (OLTC) lado de alta en el nivel 3 capacidad final de 21 a 30 MVA | N3 | 25 | 7400054.3721
N3T7 | Transformador trifásico (OLTC) lado de alta en el nivel 3 capacidad final mayor a 31 MVA | N3 | 60 | 8254943.1665
APU | ITEM | EQUIPO | MATERIALES DE OBRA | MANO DE OBRA | TOTAL (COP Dic 17)
1 | ADMINISTRACIÓN TRANSFORMADOR DE POTENCIA 500 kV < 300 MVA | 11831191.2416 | 0 | 15881133.6817 | 27712324.9233
2 | ADMINISTRACIÓN TRANSFORMADOR DE POTENCIA 500 kV 300 <MVA<450 | 17746786.8625 | 0 | 26847346.9732 | 44594133.8356
3 | ADMINISTRACIÓN TRANSFORMADOR DE POTENCIA 500 kV MVA>450 | 23662382.4833 | 0 | 37813560.2647 | 61475942.7479
4 | ADMINISTRACIÓN TRANSFORMADORES 25 MVA DE CONEXIÓN AL STN, STR Y SDL | 5915595.6208 | 0 | 9453390.0662 | 15368985.687
5 | ADMINISTRACIÓN TRANSFORMADORES 60 MVA DE CONEXIÓN AL STN, STR Y SDL | 8873393.4312 | 0 | 13423673.4866 | 22297066.9178
6 | ADMINISTRACIÓN TRANSFORMADORES 100 MVA DE CONEXIÓN AL STN, STR Y SDL | 13014310.3658 | 0 | 19889764.2104 | 32904074.5762
7 | ADMINISTRACIÓN TRANSFORMADORES 150 MVA DE CONEXIÓN AL STN, STR Y SDL | 15972108.1762 | 0 | 23860047.6308 | 39832155.807
8 | ADMINISTRACIÓN TRANSFORMADORES <15 MVA DE CONEXIÓN AL SDL | 679128.8747 | 0 | 3594958.6144 | 4274087.4891
9 | ADMINISTRACIÓN TRANSFORMADORES >15 MVA DE CONEXIÓN AL SDL | 1081156.4526 | 0 | 5392437.9217 | 6473594.3742
|  |  | ANÁLISIS DE PRECIOS UNITARIOS |  |  |  |  | ANÁLISIS DE PRECIOS UNITARIOS |  |  |  |  | ANÁLISIS DE PRECIOS UNITARIOS
| APU. | 1 | (COP Dic 17) |  |  | APU. | 2 | (COP Dic 17) |  |  | APU. | 3 | (COP Dic 17)
| ÍTEM: |  |  | UNIDAD: | UN | ÍTEM: |  |  | UNIDAD: | UN | ÍTEM: |  |  | UNIDAD: | UN
| ADMINISTRACIÓN TRANSFORMADOR DE POTENCIA 500 kV < 300 MVA |  |  |  |  | ADMINISTRACIÓN TRANSFORMADOR DE POTENCIA 500 kV 300 <MVA<450 |  |  |  |  | ADMINISTRACIÓN TRANSFORMADOR DE POTENCIA 500 kV MVA>450
| I. EQUIPO |  |  |  |  | I. EQUIPO |  |  |  |  | I. EQUIPO
| DESCRIPCIÓN | TARIFA DÍA | RENDIMIENTO | CANTIDAD | VALOR PARCIAL | DESCRIPCIÓN | TARIFA DÍA | RENDIMIENTO | CANTIDAD | VALOR PARCIAL | DESCRIPCIÓN | TARIFA DÍA | RENDIM./CANT | CANTIDAD | VALOR PARCIAL
| Computadores | 26026.3086 | 16 | 8 | 3331367.4951 | Computadores | 26026.3086 | 24 | 8 | 4997051.2426 | Computadores | 26026.3086 | 32 | 8 | 6662734.9902
| Equipo de oficina | 61890.988 | 16 | 8 | 7922046.4674 | Equipo de oficina | 61890.988 | 24 | 8 | 11883069.7012 | Equipo de oficina | 61890.988 | 32 | 8 | 15844092.9349
| Comunicaciones | 4513.885 | 16 | 8 | 577777.2791 | Comunicaciones | 4513.885 | 24 | 8 | 866665.9187 | Comunicaciones | 4513.885 | 32 | 8 | 1155554.5582
|  |  |  | Subtotal | 11831191.2416 |  |  |  | Subtotal | 17746786.8625 |  |  |  | Subtotal | 23662382.4833
| II. MATERIALES DE OBRA |  |  |  |  | II. MATERIALES DE OBRA |  |  |  |  | II. MATERIALES DE OBRA
| DESCRIPCIÓN | UNIDAD | CANTIDAD | VALOR | VALOR PARCIAL | DESCRIPCIÓN | UNIDAD | CANTIDAD | VALOR | VALOR PARCIAL | DESCRIPCIÓN | UNIDAD | CANTIDAD | VALOR | VALOR PARCIAL
|  |  |  | Subtotal | 0 |  |  |  | Subtotal | 0 |  |  |  | Subtotal | 0
| III. MANO DE OBRA |  |  |  |  | III. MANO DE OBRA |  |  |  |  | III. MANO DE OBRA
| DESCRIPCIÓN | TARIFA DÍA | RENDIM./CANT | CANTIDAD | VALOR PARCIAL | DESCRIPCIÓN | TARIFA DÍA | RENDIM./CANT | CANTIDAD | VALOR PARCIAL | DESCRIPCIÓN | TARIFA DÍA | RENDIM./CANT | CANTIDAD | VALOR PARCIAL
| Coordinador de Proyecto | 403671.2004 | 8 | 1 | 3229369.6028 | Coordinador de Proyecto | 403671.2004 | 16 | 1 | 6458739.2056 | Coordinador de Proyecto | 403671.2004 | 24 | 1 | 9688108.8084
| Ingeniero | 176370.2062 | 8 | 2 | 2821923.2985 | Ingeniero | 176370.2062 | 16 | 2 | 5643846.5971 | Ingeniero | 176370.2062 | 24 | 2 | 8465769.8956
| Ing. Auxiliar | 166435.7221 | 16 | 2 | 5325943.1087 | Ing. Auxiliar | 166435.7221 | 24 | 2 | 7988914.663 | Ing. Auxiliar | 166435.7221 | 32 | 2 | 10651886.2174
| Auxiliar administrativo | 93831.2015 | 16 | 3 | 4503897.6716 | Auxiliar administrativo | 93831.2015 | 24 | 3 | 6755846.5075 | Auxiliar administrativo | 93831.2015 | 32 | 3 | 9007795.3433
|  |  |  | Subtotal | 15881133.6817 |  |  |  | Subtotal | 26847346.9732 |  |  |  | Subtotal | 37813560.2647
|  |  | Total Costo Directo |  | 27712324.9233 |  |  | Total Costo Directo |  | 44594133.8356 |  |  | Total Costo Directo |  | 61475942.7479
|  |  | ANÁLISIS DE PRECIOS UNITARIOS |  |  |  |  | ANÁLISIS DE PRECIOS UNITARIOS |  |  |  |  | ANÁLISIS DE PRECIOS UNITARIOS |  |  |  |  | ANÁLISIS DE PRECIOS UNITARIOS
| APU. | 4 | (COP Dic 17) |  |  | APU. | 5 | (COP Dic 17) |  |  | APU. | 6 | (COP Dic 17) |  |  | APU. | 7 | (COP Dic 17)
| ÍTEM: |  |  | UNIDAD: | UN | ÍTEM: |  |  | UNIDAD: | UN | ÍTEM: |  |  | UNIDAD: | UN | ÍTEM: |  |  | UNIDAD: | UN
| ADMINISTRACIÓN TRANSFORMADORES 25 MVA DE CONEXIÓN AL STN, STR Y SDL |  |  |  |  | ADMINISTRACIÓN TRANSFORMADORES 60 MVA DE CONEXIÓN AL STN, STR Y SDL |  |  |  |  | ADMINISTRACIÓN TRANSFORMADORES 100 MVA DE CONEXIÓN AL STN, STR Y SDL |  |  |  |  | ADMINISTRACIÓN TRANSFORMADORES 150 MVA DE CONEXIÓN AL STN, STR Y SDL
| I. EQUIPO |  |  |  |  | I. EQUIPO |  |  |  |  | I. EQUIPO |  |  |  |  | I. EQUIPO
| DESCRIPCIÓN | TARIFA DÍA | RENDIMIENTO | CANTIDAD | VALOR PARCIAL | DESCRIPCIÓN | TARIFA DÍA | RENDIMIENTO | CANTIDAD | VALOR PARCIAL | DESCRIPCIÓN | TARIFA DÍA | RENDIM./CANT | CANTIDAD | VALOR PARCIAL | DESCRIPCIÓN | TARIFA DÍA | RENDIM./CANT | CANTIDAD | VALOR PARCIAL
| Computadores | 26026.3086 | 8 | 8 | 1665683.7475 | Computadores | 26026.3086 | 12 | 8 | 2498525.6213 | Computadores | 26026.3086 | 17.6 | 8 | 3664504.2446 | Computadores | 26026.3086 | 21.6 | 8 | 4497346.1184
| Equipo de oficina | 61890.988 | 8 | 8 | 3961023.2337 | Equipo de oficina | 61890.988 | 12 | 8 | 5941534.8506 | Equipo de oficina | 61890.988 | 17.6 | 8 | 8714251.1142 | Equipo de oficina | 61890.988 | 21.6 | 8 | 10694762.731
| Comunicaciones | 4513.885 | 8 | 8 | 288888.6396 | Comunicaciones | 4513.885 | 12 | 8 | 433332.9593 | Comunicaciones | 4513.885 | 17.6 | 8 | 635555.007 | Comunicaciones | 4513.885 | 21.6 | 8 | 779999.3268
|  |  |  | Subtotal | 5915595.6208 |  |  |  | Subtotal | 8873393.4312 |  |  |  | Subtotal | 13014310.3658 |  |  |  | Subtotal | 15972108.1762
| II. MATERIALES DE OBRA |  |  |  |  | II. MATERIALES DE OBRA |  |  |  |  | II. MATERIALES DE OBRA |  |  |  |  | II. MATERIALES DE OBRA
| DESCRIPCIÓN | UNIDAD | CANTIDAD | VALOR | VALOR PARCIAL | DESCRIPCIÓN | UNIDAD | CANTIDAD | VALOR | VALOR PARCIAL | DESCRIPCIÓN | UNIDAD | CANTIDAD | VALOR | VALOR PARCIAL | DESCRIPCIÓN | UNIDAD | CANTIDAD | VALOR | VALOR PARCIAL
|  |  |  | Subtotal | 0 |  |  |  | Subtotal | 0 |  |  |  | Subtotal | 0 |  |  |  | Subtotal | 0
| III. MANO DE OBRA |  |  |  |  | III. MANO DE OBRA |  |  |  |  | III. MANO DE OBRA |  |  |  |  | III. MANO DE OBRA
| DESCRIPCIÓN | TARIFA DÍA | RENDIMIENTO | CANTIDAD | VALOR PARCIAL | DESCRIPCIÓN | TARIFA DÍA | RENDIM./CANT | CANTIDAD | VALOR PARCIAL | DESCRIPCIÓN | TARIFA DÍA | RENDIM./CANT | CANTIDAD | VALOR PARCIAL | DESCRIPCIÓN | TARIFA DÍA | RENDIM./CANT | CANTIDAD | VALOR PARCIAL
| Coordinador de Proyecto | 403671.2004 | 6 | 1 | 2422027.2021 | Coordinador de Proyecto | 403671.2004 | 8 | 1 | 3229369.6028 | Coordinador de Proyecto | 403671.2004 | 12 | 1 | 4844054.4042 | Coordinador de Proyecto | 403671.2004 | 14 | 1 | 5651396.8049
| Ingeniero | 176370.2062 | 6 | 2 | 2116442.4739 | Ingeniero | 176370.2062 | 8 | 2 | 2821923.2985 | Ingeniero | 176370.2062 | 12 | 2 | 4232884.9478 | Ingeniero | 176370.2062 | 14 | 2 | 4938365.7724
| Ing. Auxiliar | 166435.7221 | 8 | 2 | 2662971.5543 | Ing. Auxiliar | 166435.7221 | 12 | 2 | 3994457.3315 | Ing. Auxiliar | 166435.7221 | 17.6 | 2 | 5858537.4195 | Ing. Auxiliar | 166435.7221 | 21.6 | 2 | 7190023.1967
| Auxiliar administrativo | 93831.2015 | 8 | 3 | 2251948.8358 | Auxiliar administrativo | 93831.2015 | 12 | 3 | 3377923.2537 | Auxiliar administrativo | 93831.2015 | 17.6 | 3 | 4954287.4388 | Auxiliar administrativo | 93831.2015 | 21.6 | 3 | 6080261.8567
|  |  |  | Subtotal | 9453390.0662 |  |  |  | Subtotal | 13423673.4866 |  |  |  | Subtotal | 19889764.2104 |  |  |  | Subtotal | 23860047.6308
|  |  | Total Costo Directo |  | 15368985.687 |  |  | Total Costo Directo |  | 22297066.9178 |  |  | Total Costo Directo |  | 32904074.5762 |  |  | Total Costo Directo |  | 39832155.807
|  |  | ANÁLISIS DE PRECIOS UNITARIOS |  |  |  |  | ANÁLISIS DE PRECIOS UNITARIOS
| APU. | 8 | (COP Dic 17) |  |  | APU. | 9 | (COP Dic 17)
| ÍTEM: |  |  | UNIDAD: | UN | ÍTEM: |  |  | UNIDAD: | UN
| ADMINISTRACIÓN TRANSFORMADORES <15 MVA DE CONEXIÓN AL SDL |  |  |  |  | ADMINISTRACIÓN TRANSFORMADORES >15 MVA DE CONEXIÓN AL SDL
| I. EQUIPO |  |  |  |  | I. EQUIPO
| DESCRIPCIÓN | TARIFA DÍA | RENDIMIENTO | CANTIDAD | VALOR PARCIAL | DESCRIPCIÓN | TARIFA DÍA | RENDIMIENTO | CANTIDAD | VALOR PARCIAL
| Computadores | 26026.3086 | 1.6 | 1 | 41642.0937 | Computadores | 26026.3086 | 4.8 | 1 | 124926.2811
| Equipo de oficina | 61890.988 | 9.6 | 1 | 594153.4851 | Equipo de oficina | 61890.988 | 14.4 | 1 | 891230.2276
| Comunicaciones | 4513.885 | 9.6 | 1 | 43333.2959 | Comunicaciones | 4513.885 | 14.4 | 1 | 64999.9439
|  |  |  | Subtotal | 679128.8747 |  |  |  | Subtotal | 1081156.4526
| II. MATERIALES DE OBRA |  |  |  |  | II. MATERIALES DE OBRA
| DESCRIPCIÓN | UNIDAD | CANTIDAD | VALOR | VALOR PARCIAL | DESCRIPCIÓN | UNIDAD | CANTIDAD | VALOR | VALOR PARCIAL
|  |  |  | Subtotal | 0 |  |  |  | Subtotal | 0
| III. MANO DE OBRA |  |  |  |  | III. MANO DE OBRA
| DESCRIPCIÓN | TARIFA DÍA | RENDIMIENTO | CANTIDAD | VALOR PARCIAL | DESCRIPCIÓN | TARIFA DÍA | RENDIM./CANT | CANTIDAD | VALOR PARCIAL
| Coordinador de Proyecto | 403671.2004 | 2 | 1 | 807342.4007 | Coordinador de Proyecto | 403671.2004 | 3 | 1 | 1211013.6011
| Ingeniero | 176370.2062 | 2 | 2 | 705480.8246 | Ingeniero | 176370.2062 | 3 | 2 | 1058221.2369
| Ing. Auxiliar | 166435.7221 | 4 | 2 | 1331485.7772 | Ing. Auxiliar | 166435.7221 | 6 | 2 | 1997228.6658
| Auxiliar administrativo | 93831.2015 | 4 | 2 | 750649.6119 | Auxiliar administrativo | 93831.2015 | 6 | 2 | 1125974.4179
|  |  |  | Subtotal | 3594958.6144 |  |  |  | Subtotal | 5392437.9217
|  |  | Total Costo Directo |  | 4274087.4891 |  |  | Total Costo Directo |  | 6473594.3742

## Control
CONTROL, PROTECCIONES Y COMUNICACIONES

## UC CONTROL
ANÁLISIS DE PRECIOS UNITARIOS
UNIDADES CONSTRUCTIVAS DE CONTROL, PROTECCIONES Y COMUNICACIONES
COSTO TOTAL
Precios (COP Dic 17)
No. | UC | Descripción | DDP | OBRA CIVIL | MONTAJE | INGENIERIA | INTERVENTORIA | ADMINISTRACIÓN EJECUCIÓN | SUBTOTAL | INSPECCIÓN | COSTOS FINANCIEROS | TOTAL (COP Dic 17)
2 | N6P2 | Control y protección Bahía de Transformador | 187974448.1844 |  | 5525396.4414 | 14760468.623 | 7380234.3115 | 1845058.5779 | 217485606.1382 |  | 3327529.7739 | 220813135.9121
6 | N6P6 | Control y Protección del Transformador | 91357851.3 |  | 12452769.6863 | 14760468.623 | 7380234.3115 | 1845058.5779 | 127796382.4987 |  | 1955284.6522 | 129751667.1509
220kV
No. | UC | Descripción | DDP | OBRA CIVIL | MONTAJE | INGENIERIA | INTERVENTORIA | ADMINISTRACIÓN EJECUCIÓN | SUBTOTAL | INSPECCIÓN | COSTOS FINANCIEROS | TOTAL (COP Dic 17)
2 | N5P2 | Control y protección Bahía de Transformador | 186594448.1844 |  | 3315237.8649 | 14760468.623 | 7380234.3115 | 1845058.5779 | 213895447.5616 |  | 3272600.3477 | 217168047.9093
7 | N5P7 | Control y Protección del Transformador | 89277491.3983 |  | 6335014.0075 | 14760468.623 | 7380234.3115 | 1845058.5779 | 119598266.9182 |  | 1829853.4838 | 121428120.402
NT4
No. | UC | Descripción | DDP | OBRA CIVIL | MONTAJE | INGENIERIA | INTERVENTORIA | ADMINISTRACIÓN EJECUCIÓN | SUBTOTAL | INSPECCIÓN | COSTOS FINANCIEROS | TOTAL (COP Dic 17)
1 | N4P1 | Control y protección Bahía de Línea | 96366913.2521 |  | 10887852.3586 | 14760468.623 | 7380234.3115 | 1845058.5779 | 131240527.1231 |  | 2007980.065 | 133248507.1881
2 | N4P2 | Control y protección Bahía de Transformador | 109366913.2521 |  | 2762698.2207 | 14760468.623 | 7380234.3115 | 1845058.5779 | 136115372.9853 |  | 2082565.2067 | 138197938.1919
3 | N4P3 | Control y protección Bahía de Transf, Acopl, Corte Central | 72735154.1261 |  | 2762698.2207 | 14760468.623 | 7380234.3115 | 1845058.5779 | 99483613.8592 |  | 1522099.292 | 101005713.1513
4 | N4P4 | Control y protección Bahìa de Seccionamiento | 32082475 |  | 2762698.2207 | 14760468.623 | 7380234.3115 | 1845058.5779 | 58830934.7331 |  | 900113.3014 | 59731048.0346
5 | N4P5 | Protección Diferencial de Barras Tipo 1,2 | 70383856.1 |  | 5234689.6431 | 14760468.623 | 7380234.3115 | 1845058.5779 | 99604307.2556 |  | 1523945.901 | 101128253.1566
6 | N4P6 | Protección Diferencial de Barras Tipo 3,4 | 85092977.93 |  | 5234689.6431 | 14760468.623 | 7380234.3115 | 1845058.5779 | 114313429.0856 |  | 1748995.465 | 116062424.5506
NT3
No. | UC | Descripción | DDP | OBRA CIVIL | MONTAJE | INGENIERIA | INTERVENTORIA | ADMINISTRACIÓN EJECUCIÓN | SUBTOTAL | INSPECCIÓN | COSTOS FINANCIEROS | TOTAL (COP Dic 17)
1 | N3P1 | Bahía de Línea | 68667684.1261 |  | 1150796.868 | 10919164.5198 | 5459582.2599 | 1364895.565 | 87562123.3387 |  | 1339700.4871 | 88901823.8258
2 | N3P2 | Bahía de Transformador | 68667684.1261 |  | 1150796.868 | 10919164.5198 | 5459582.2599 | 1364895.565 | 87562123.3387 |  | 1339700.4871 | 88901823.8258
3 | N3P3 | Bahía de Transf, Acopl, Corte Central | 62175154.1261 |  | 1150796.868 | 10919164.5198 | 5459582.2599 | 1364895.565 | 81069593.3387 |  | 1240364.7781 | 82309958.1168
4 | N3P4 | Bahìa Secc | 36535925 |  | 1150796.868 | 10919164.5198 | 5459582.2599 | 1364895.565 | 55430364.2127 |  | 848084.5725 | 56278448.7851
5 | N3P5 | Protección Diferencial de Barras Tipo 1,2 | 66383856.1 |  | 1150796.868 | 10919164.5198 | 5459582.2599 | 1364895.565 | 85278295.3127 |  | 1304757.9183 | 86583053.231
6 | N3P6 | Protección Diferencial de Barras Tipo 3 | 81092977.93 |  | 1150796.868 | 10919164.5198 | 5459582.2599 | 1364895.565 | 99987417.1427 |  | 1529807.4823 | 101517224.625
NT2
No. | UC | Descripción | DDP | OBRA CIVIL | MONTAJE | INGENIERIA | INTERVENTORIA | ADMINISTRACIÓN EJECUCIÓN | SUBTOTAL | INSPECCIÓN | COSTOS FINANCIEROS | TOTAL (COP Dic 17)
1 | N2P1 | Bahía | 30946378.9776 |  | 1150796.868 | 3541768.8767 | 1770884.4384 | 442721.1096 | 37852550.2703 |  | 579144.0191 | 38431694.2894
Control Subestación (valor por bahía)
No. | UC | Descripción | DDP | OBRA CIVIL | MONTAJE | INGENIERIA | INTERVENTORIA | ADMINISTRACIÓN EJECUCIÓN | SUBTOTAL | INSPECCIÓN | COSTOS FINANCIEROS | TOTAL (COP Dic 17)
1 | N0P1 | (1-2 Bahías) | 120044309.4211 |  | 1150796.868 | 2113384.3303 |  | 0 | 123308490.6193 |  | 1886619.9065 | 125195110.5258
2 | N0P2 | (3-4 Bahías) | 88673708.0452 |  | 1150796.868 | 2113384.3303 |  | 0 | 91937889.2435 |  | 1406649.7054 | 93344538.9489
3 | N0P3 | (5-8 Bahías) | 80236750.6625 |  | 1150796.868 | 2113384.3303 |  | 0 | 83500931.8607 |  | 1277564.2575 | 84778496.1182
4 | N0P4 | (9-12 Bahías) | 74879358.3489 |  | 1150796.868 | 2113384.3303 |  | 0 | 78143539.5472 |  | 1195596.1551 | 79339135.7022
5 | N0P5 | (Más de 12 Bahías) | 68812632.9273 |  | 1150796.868 | 2113384.3303 |  | 0 | 72076814.1256 |  | 1102775.2561 | 73179589.3817
Menú

## DDP CC6
ANÁLISIS DE PRECIOS UNITARIOS
UNIDADES CONSTRUCTIVAS DE CONTROL, PROTECCIONES Y COMUNICACIONES
Costo DDP 500 kV
Precios (COP Dic 17)
UC | Descripción | Valor (COP Dic 17)
N6P2 | Control y protección Bahía de Transformador | 187974448.1844
N6P6 | Control y Protección del Transformador | 91357851.3
| EQUIPOS DE CONTROL | Valor unitario (COP Dic 17) | N6P2 |  | N6P6
|  |  | Control y protección Bahía de Transformador |  | Control y Protección del Transformador
| Protección Principal 1 | 51539634.0922 | 1 | 51539634.0922 |  | 0
| Protección Principal 2 | 51539634.0922 | 1 | 51539634.0922 |  | 0
| Controlador de bahía | 23609200 | 1 | 23609200 | 1 | 23609200
| Tablero | 8853450 | 1 | 8853450 | 1 | 8853450
| Medidor | 6492530 | 1 | 6492530 |  | 0
| Cables de control | 30380000 | 1 | 30380000 | 0.5 | 15190000
| Protección dif. Trafo | 43305201.3 | 0 | 0 | 1 | 43305201.3
| ODF | 400000 | 1 | 400000 | 1 | 400000
| Relé regulador de voltaje y paralelismo | 13000000 | 1 | 13000000 |  | 0
| Relés de supervisión cicuito de disparo | 360000 | 6 | 2160000
| TOTAL |  |  | 187974448.1844 |  | 91357851.3

## DDP CC5
ANÁLISIS DE PRECIOS UNITARIOS
UNIDADES CONSTRUCTIVAS DE CONTROL, PROTECCIONES Y COMUNICACIONES
Costo DDP 230 kV
Precios (COP Dic 17)
UC | Descripción | Valor (COP Dic 17)
N5P2 | Control y protección Bahía de Transformador | 186594448.1844
N5P7 | Control y Protección del Transformador | 89277491.3983
| EQUIPOS DE CONTROL | Valor unitario (COP Dic 17) | N5P2 |  | N5P7
|  |  | Control y protección Bahía de Transformador |  | Control y Protección del Transformador
| Protección Principal 1 | 51539634.0922 | 1 | 51539634.0922 |  | 0
| Protección Principal 2 | 51539634.0922 | 1 | 51539634.0922 |  | 0
| Protección Acople | 41914841.3983 |  | 0 | 1 | 41914841.3983
| Controlador de bahía | 23609200 | 1 | 23609200 | 1 | 23609200
| Tablero | 8853450 | 1 | 8853450 | 1 | 8853450
| Medidor | 6492530 | 1 | 6492530 |  | 0
| Cables de control | 29000000 | 1 | 29000000 | 0.5 | 14500000
| Relés de supervisión cicuito de disparo | 360000 | 6 | 2160000
| ODF | 400000 | 1 | 400000 | 1 | 400000
| Relé regulador de voltaje y paralelismo | 13000000 | 1 | 13000000 |  | 0
| TOTAL |  |  | 186594448.1844 |  | 89277491.3983

## DDP CC4
ANÁLISIS DE PRECIOS UNITARIOS
UNIDADES CONSTRUCTIVAS DE CONTROL, PROTECCIONES Y COMUNICACIONES
Costo DDP NT4
Precios (COP Dic 17)
UC | UC Actual | Valor (COP Dic 17)
N4P1 | Control y protección Bahía de Línea | 96366913.2521
N4P2 | Control y protección Bahía de Transformador | 109366913.2521
N4P3 | Control y protección Bahía de Transf, Acopl, Corte Central | 72735154.1261
N4P4 | Control y protección Bahìa de Seccionamiento | 32082475
N4P5 | Protección Diferencial de Barras Tipo 1,2 | 70383856.1
N4P6 | Protección Diferencial de Barras Tipo 3,4 | 85092977.93
| EQUIPOS DE CONTROL | Valor unitario (COP Dic 17) | N4P1 |  | N4P2 |  | N4P3 |  | N4P4 |  | N4P5 |  | N4P6 |  | N4P7
|  |  | Control y protección Bahía de Línea |  | Control y protección Bahía de Transformador |  | Control y protección Bahía de Transf, Acopl, Corte Central |  | Control y protección Bahìa de Seccionamiento |  | Protección Diferencial de Barras Tipo 1,2 |  | Protección Diferencial de Barras Tipo 3,4 |  | Protección del transformador
| Protección Principal 1 | 17139229.1261 | 1 | 17139229.1261 | 1 | 17139229.1261 | 1 | 17139229.1261 |  | 0 |  | 0 |  | 0 |  | 0
| Protección Principal 2 | 17139229.1261 | 1 | 17139229.1261 |  | 0 |  | 0 |  | 0 |  | 0 |  | 0 |  | 0
| Protección Respaldo | 0 |  | 0 |  | 0 |  | 0 |  | 0 |  | 0 |  | 0 |  | 0
| Protección dif. Trafo | 24382401.3 |  | 0 | 0 | 0 |  | 0 |  | 0 |  | 0 |  | 0 | 1 | 24382401.3
| Protecciones de respaldo trafo | 17139229.1261 |  | 0 | 1 | 17139229.1261 |  | 0 |  | 0 |  | 0 |  | 0 |  | 0
| Protección Acople | 17139229.1261 |  | 0 |  | 0 |  | 0 |  | 0 |  | 0 |  | 0 |  | 0
| Relé:funciones de protección79/25/50BF | 17139229.1261 |  | 0 |  | 0 |  | 0 |  | 0 |  | 0 |  | 0 |  | 0
| Registrador de fallas | 57469066.9223 |  | 0 |  | 0 |  | 0 |  | 0 |  | 0 |  | 0 |  | 0
| Protección de barras | 49030406.1 |  | 0 |  | 0 |  | 0 |  | 0 | 1 | 49030406.1 | 1.3 | 63739527.93 |  | 0
| Controlador de bahía | 19182475 | 1 | 19182475 | 1 | 19182475 | 1 | 19182475 | 1 | 19182475 |  | 0 |  | 0 | 1 | 19182475
| Tablero | 8853450 | 1 | 8853450 | 1 | 8853450 | 1 | 8853450 |  | 0 | 1 | 8853450 | 1 | 8853450 | 1 | 8853450
| Medidor | 6492530 | 1 | 6492530 | 1 | 6492530 |  | 0 |  | 0 |  | 0 |  | 0 |  | 0
| Cables de control NT4 | 25000000 | 1 | 25000000 | 1 | 25000000 | 1 | 25000000 | 0.5 | 12500000 | 0.5 | 12500000 | 0.5 | 12500000 | 0.5 | 12500000
| Teleprotección | 38142102.1055 | 1 | 38142102.1055
| Relés de supervisión cicuito de disparo | 360000 | 6 | 2160000 | 6 | 2160000 | 6 | 2160000
| ODF | 400000 | 1 | 400000 | 1 | 400000 | 1 | 400000 | 1 | 400000
| Relé regulador de voltaje y paralelismo | 13000000 |  |  | 1 | 13000000 |  |  |  | 0
| TOTAL |  |  | 134509015.3576 |  | 109366913.2521 |  | 72735154.1261 |  | 32082475 |  | 70383856.1 |  | 85092977.93 |  | 64918326.3

## DDP CC3
ANÁLISIS DE PRECIOS UNITARIOS
UNIDADES CONSTRUCTIVAS DE CONTROL, PROTECCIONES Y COMUNICACIONES
Costo DDP NT3
Precios (COP Dic 17)
UC | UC Actual | Valor (COP Dic 17)
N3P1 | Bahía de Línea | 68667684.1261
N3P2 | Bahía de Transformador | 68667684.1261
N3P3 | Bahía de Transf, Acopl, Corte Central | 62175154.1261
N3P4 | Bahìa Secc | 36535925
N3P5 | Protección Diferencial de Barras Tipo 1,2 | 66383856.1
N3P6 | Protección Diferencial de Barras Tipo 3 | 81092977.93
| EQUIPOS DE CONTROL | Valor unitario (COP Dic 17) | N3P1 |  | N3P2 |  | N3P3 |  | N3P4 |  | N3P5 |  | N3P6
|  |  | Bahía de Línea |  | Bahía de Transformador |  | Bahía de Transf, Acopl, Corte Central |  | Bahìa Secc |  | Protección Diferencial de Barras Tipo 1,2 |  | Protección Diferencial de Barras Tipo 3
| Protección Principal 1 | 17139229.1261 | 1 | 17139229.1261 | 1 | 17139229.1261 | 1 | 17139229.1261 |  | 0 |  | 0 |  | 0
| Protección Principal 2 | 17139229.1261 |  | 0 |  | 0 |  | 0 |  | 0 |  |  |  | 0
| Protección Respaldo | 0 |  | 0 |  | 0 |  | 0 |  | 0 |  | 0 |  | 0
| Protección dif. Trafo | 17139229.1261 |  | 0 |  | 0 |  | 0 |  | 0 |  | 0 |  | 0
| Protecciones de respaldo trafo | 17139229.1261 |  | 0 |  | 0 |  | 0 |  | 0 |  | 0 |  | 0
| Protección Acople | 17139229.1261 |  | 0 |  | 0 |  | 0 |  | 0 |  | 0 |  | 0
| Relé:funciones de protección79/25/50BF | 17139229.1261 |  | 0 |  | 0 |  | 0 |  | 0 |  | 0 |  | 0
| Registrador de fallas | 57469066.9223 |  | 0 |  | 0 |  | 0 |  | 0 |  | 0 |  | 0
| Protección de barras unidad bahía | 49030406.1 |  | 0 |  | 0 |  | 0 |  | 0 | 1 | 49030406.1 | 1.3 | 63739527.93
| Controlador de bahía | 19182475 | 1 | 19182475 | 1 | 19182475 | 1 | 19182475 | 1 | 19182475 |  | 0 |  | 0
| Tablero | 8853450 | 1 | 8853450 | 1 | 8853450 | 1 | 8853450 | 1 | 8853450 | 1 | 8853450 | 1 | 8853450
| Medidor | 6492530 | 1 | 6492530 | 1 | 6492530 |  | 0 |  | 0 |  | 0 |  | 0
| Cables de control NT3 | 17000000 | 1 | 17000000 | 1 | 17000000 | 1 | 17000000 | 0.5 | 8500000 | 0.5 | 8500000 | 0.5 | 8500000
| TOTAL |  |  | 68667684.1261 |  | 68667684.1261 |  | 62175154.1261 |  | 36535925 |  | 66383856.1 |  | 81092977.93

## DDP CC2
ANÁLISIS DE PRECIOS UNITARIOS
UNIDADES CONSTRUCTIVAS DE CONTROL, PROTECCIONES Y COMUNICACIONES
Costo DDP NT2
Precios (COP Dic 17)
UC | UC Actual | Valor (COP Dic 17)
N2P1 | Bahía | 30946378.9776
| EQUIPOS DE CONTROL | Valor unitario (COP Dic 17) | 1
Bahía
| Celda de Medida y Protección | 30946378.9776 | 1 | 30946378.9776
| TOTAL |  |  | 30946378.9776

## DDP SCS
ANÁLISIS DE PRECIOS UNITARIOS
UNIDADES CONSTRUCTIVAS DE CONTROL, PROTECCIONES Y COMUNICACIONES
Costo DDP SISTEMA DE CONTROL DE SUBESTACIÓN SCS
Precios (COP Dic 17)
UC | UC Actual | Valor (COP Dic 17) | Bahias Referencia | Valor/Bahía (COP Dic 17)
N0P1 | (1-2 Bahías) | 240088618.8421 | 2 | 120044309.4211
N0P2 | (3-4 Bahías) | 354694832.1809 | 4 | 88673708.0452
N0P3 | (5-8 Bahías) | 641894005.2996 | 8 | 80236750.6625
N0P4 | (9-12 Bahías) | 898552300.1871 | 12 | 74879358.3489
N0P5 | (Más de 12 Bahías) | 1101002126.8371 | 16 | 68812632.9273
| EQUIPOS DE CONTROL | Valor unitario (COP Dic 17) | N0P1 |  | N0P2 |  | N0P3 |  | N0P4 |  | N0P5
|  |  | (1-2 Bahías) |  | (3-4 Bahías) |  | (5-8 Bahías) |  | (9-12 Bahías) |  | (Más de 12 Bahías)
| Switches | 16579560.7 | 2 | 33159121.4 | 4 | 66318242.8 | 16 | 265272971.2 | 24 | 397909456.8 | 32 | 530545942.4
| Gateway o UTR | 47120438.9313 | 1 | 47120438.9313 | 1 | 47120438.9313 | 2 | 94240877.8626 | 2 | 94240877.8626 | 2 | 94240877.8626
| IHM | 8289780.35 | 1 | 8289780.35 | 1 | 8289780.35 | 2 | 16579560.7 | 2 | 16579560.7 | 2 | 16579560.7
| Router-Firewall | 35231566.4875 | 1 | 35231566.4875 | 1 | 35231566.4875 | 1 | 35231566.4875 | 1 | 35231566.4875 | 1 | 35231566.4875
| Red LAN | 22472000 | 1 | 22472000 | 1 | 22472000 | 2 | 44944000 | 3 | 67416000 | 5 | 112360000
| GPS Unidad de Tiempo | 11581716.499 | 1 | 11581716.499 | 1 | 11581716.499 | 1 | 11581716.499 | 1 | 11581716.499 | 1 | 11581716.499
| Licencias Software SCS Tipo 1 | 5595601.7363 | 1 | 5595601.7363 | 0 | 0 | 0 | 0 | 0 | 0 | 0 | 0
| Licencias Software SCS Tipo 2 | 24869341.05 | 0 | 0 | 1 | 24869341.05 | 0 | 0 | 0 | 0 | 0 | 0
| Licencias Software SCS Tipo 3 | 35231566.4875 | 0 | 0 | 0 | 0 | 1 | 35231566.4875 | 0 | 0 | 0 | 0
| Licencias Software SCS Tipo 4 | 62173352.625 | 0 | 0 | 0 | 0 | 0 | 0 | 1 | 62173352.625 | 0 | 0
| Licencias Software SCS Tipo 5 | 87042693.675 | 0 | 0 | 0 | 0 | 0 | 0 | 0 | 0 | 1 | 87042693.675
| Otras Licencias | 8289780.35 | 1 | 8289780.35 | 1 | 8289780.35 | 1 | 8289780.35 | 1 | 8289780.35 | 1 | 8289780.35
| Edificio de Control | 3230350 |  | 0 |  | 0 |  | 0 |  | 0 |  | 0
| CONTROLADORES DE SUBESTACIÓN | 11182788.5126 | 1 | 11182788.5126 | 1 | 11182788.5126 | 1 | 11182788.5126 | 1 | 11182788.5126 | 1 | 11182788.5126
| UNIDAD CENTRAL | 44731154.0504 | 1 | 44731154.0504 | 1 | 44731154.0504 | 1 | 44731154.0504 | 1 | 44731154.0504 | 1 | 44731154.0504
| Registrador de Fallas | 62173352.625 |  |  | 1 | 62173352.625 | 1 | 62173352.625 | 2 | 124346705.25 | 2 | 124346705.25
| Tablero | 12434670.525 | 1 | 12434670.525 | 1 | 12434670.525 | 1 | 12434670.525 | 2 | 24869341.05 | 2 | 24869341.05
| TOTAL |  |  | 240088618.8421 |  | 354694832.1809 |  | 641894005.2996 |  | 898552300.1871 |  | 1101002126.8371

## APU CC
ANÁLISIS DE PRECIOS UNITARIOS
UNIDADES CONSTRUCTIVAS DE CONTROL, PROTECCIONES Y COMUNICACIONES
Precios (COP Dic 17)
APU | ITEM | Valor (COP Dic 17) | AIU | TOTAL (COP Dic 17)
1 | MONTAJE CONTROL Y PROT STN BAHÍA LÍNEA 500 kV | 12729603.2206 | 2418624.6119 | 15301407.3913
2 | MONTAJE CONTROL Y PROT STN BAHÍA TRAFO 500 kV | 4596708.1679 | 873374.5519 | 5525396.4414
3 | MONTAJE CONTROL STN BAHÍA ACOPLE 500 kV | 4596708.1679 | 873374.5519 | 5525396.4414
4 | MONTAJE CONTROL Y PROT STN DIF TRAFO 500 kV | 10359754.0442 | 1968353.2684 | 12452769.6863
5 | MONTAJE CONTROL STN DIF BARRA 500 kV | 10359754.0442 | 1968353.2684 | 12452769.6863
6 | MONTAJE CONTROL Y PROT STN BAHÍA LÍNEA 230 kV | 10359754.0442 | 1968353.2684 | 12452769.6863
7 | MONTAJE CONTROL Y PROT STN BAHÍA TRAFO 230 kV | 2758024.9007 | 524024.7311 | 3315237.8649
8 | MONTAJE CONTROL STN BAHÍA ACOPLE 230 kV | 2758024.9007 | 524024.7311 | 3315237.8649
9 | MONTAJE CONTROL Y PROT STN DIF TRAFO 230 kV | 5270248.1968 | 1001347.1574 | 6335014.0075
10 | MONTAJE CONTROL STN DIF BARRA 230 kV | 5270248.1968 | 1001347.1574 | 6335014.0075
11 | MONTAJE CONTROL Y PROT STN BAHÍA LÍNEA NT4 | 9057862.2544 | 1720993.8283 | 10887852.3586
12 | MONTAJE CONTROL Y PROT STN BAHÍA TRAFO NT4 | 2298354.084 | 436687.276 | 2762698.2207
13 | MONTAJE CONTROL STN ACOPLE TRAFO NT4 | 2298354.084 | 436687.276 | 2762698.2207
14 | MONTAJE CONTROL Y PROT STN DIF TRAFO NT4 | 4354862.2971 | 827423.8364 | 5234689.6431
15 | MONTAJE CONTROL STN DIF BARRA NT4 | 4354862.2971 | 827423.8364 | 5234689.6431
16 | MONTAJE CONTROL DIST | 957375.1709 | 181901.2825 | 1150796.868
17 | MONTAJE SCS SUBESTACIÓN | 7662173.0399 | 1455812.8776 | 9210187.3998
18 | INGENIERÍA CONTROL STN | 12279583.4472 | 2333120.855 | 14760468.623
19 | INGENIERÍA CONTROL DIST N3 | 9083911.583 | 1725943.2008 | 10919164.5198
20 | INGENIERÍA CONTROL DIST N2 | 5892962.8298 | 1119662.9377 | 7083537.7535
21 | INGENIERÍA SAS SUBESTACIÓN | 21098093.7552 | 4008637.8135 | 25360611.9635
|  | ANÁLISIS DE PRECIOS UNITARIOS |  |  |  |  | ANÁLISIS DE PRECIOS UNITARIOS |  |  |  |  | ANÁLISIS DE PRECIOS UNITARIOS
APU. | 1 | (COP Dic 17) |  |  | APU. | 2 y 3 | (COP Dic 17) |  |  | APU. | 4 y 5 | (COP Dic 17)
MONTAJE CONTROL Y PROT STN BAHÍA LÍNEA 500 kV |  |  | UNIDAD: | Global | MONTAJE CONTROL Y PROT STN BAHÍA TRAFO 500 kV |  |  | UNIDAD: | Global | MONTAJE CONTROL Y PROT STN DIF TRAFO 500 kV |  |  | UNIDAD: | Global
I. EQUIPO |  |  |  |  | I. EQUIPO |  |  |  |  | I. EQUIPO
DESCRIPCIÓN | TARIFA DÍA | RENDIM. | CANTIDAD | VALOR PARCIAL | DESCRIPCIÓN | TARIFA DÍA | RENDIM. | CANTIDAD | VALOR PARCIAL | DESCRIPCIÓN | TARIFA DÍA | RENDIM. | CANTIDAD | VALOR PARCIAL
EQUIPOS MEDIDA PRUEBA | 210200 | 9 | 1 | 1891800 | EQUIPOS MEDIDA PRUEBA | 210200 | 5 | 1 | 1051000 | EQUIPOS MEDIDA PRUEBA | 210200 | 7 | 1 | 1471400
EQUIPOS/HERRAMIENTAS | 3955.7339 | 20 | 1 | 79114.6771 | EQUIPOS/HERRAMIENTAS | 3955.7339 | 20 | 1 | 79114.6771 | EQUIPOS/HERRAMIENTAS | 3955.7339 | 20 | 1 | 79114.6771
|  |  | Subtotal | 1970914.6771 |  |  |  | Subtotal | 1130114.6771 |  |  |  | Subtotal | 1550514.6771
II. MATERIALES DE OBRA |  |  |  |  | II. MATERIALES DE OBRA |  |  |  |  | II. MATERIALES DE OBRA
DESCRIPCIÓN | UNIDAD | CANTIDAD | VALOR UNI. | VALOR PARCIAL | DESCRIPCIÓN | UNIDAD | CANTIDAD | VALOR UNI. | VALOR PARCIAL | DESCRIPCIÓN | UNIDAD | CANTIDAD | VALOR UNI. | VALOR PARCIAL
III. MANO DE OBRA |  |  |  |  | III. MANO DE OBRA |  |  |  |  | III. MANO DE OBRA
DESCRIPCIÓN | TARIFA DÍA | RENDIM. | CANTIDAD | VALOR PARCIAL | DESCRIPCIÓN | TARIFA DÍA | RENDIM. | CANTIDAD | VALOR PARCIAL | DESCRIPCIÓN | TARIFA DÍA | RENDIM. | CANTIDAD | VALOR PARCIAL
COORDINADOR DE PROYECTO | 403671.2004 | 10 | 1 | 4036712.0035 | COORDINADOR DE PROYECTO | 403671.2004 | 5 | 1 | 2018356.0018 | COORDINADOR DE PROYECTO | 403671.2004 | 8 | 1 | 3229369.6028
ING. AUXILIAR | 166435.7221 | 10 | 0 | 0 | ING. AUXILIAR | 166435.7221 | 0 | 0 | 0 | ING. AUXILIAR | 166435.7221 | 0 | 0 | 0
SUPERVISOR | 254469.8211 | 10 | 3 | 7634094.6321 | SUPERVISOR | 254469.8211 | 5 | 2 | 2544698.2107 | SUPERVISOR | 254469.8211 | 8 | 2 | 4071517.1371
ELECTRICISTA I | 64040.1676 | 10 | 4 | 2561606.7025 | ELECTRICISTA I | 64040.1676 | 5 | 2 | 640401.6756 | ELECTRICISTA I | 64040.1676 | 8 | 2 | 1024642.681
CONDUCTOR | 56298.7209 | 10 | 1 | 562987.209 | CONDUCTOR | 56298.7209 | 5 | 1 | 281493.6045 | CONDUCTOR | 56298.7209 | 8 | 1 | 450389.7672
|  |  | Subtotal | 10758688.5435 |  |  |  | Subtotal | 3466593.4908 |  |  |  | Subtotal | 5546549.5852
|  | Total Costo Directo |  | 12729603.2206 |  |  | Total Costo Directo |  | 4596708.1679 |  |  | Total Costo Directo |  | 7097064.2624
|  | ANÁLISIS DE PRECIOS UNITARIOS |  |  |  |  | ANÁLISIS DE PRECIOS UNITARIOS |  |  |  |  | ANÁLISIS DE PRECIOS UNITARIOS
APU. | 4, 5 y 6 | (COP Dic 17) |  |  | APU. | 7 y 8 | (COP Dic 17) |  |  | APU. | 9 y 10 | (COP Dic 17)
MONTAJE CONTROL Y PROT STN BAHÍA LÍNEA 230 kV |  |  | UNIDAD: | Global | MONTAJE CONTROL Y PROT STN BAHÍA TRAFO 230 kV |  |  | UNIDAD: | Global | MONTAJE CONTROL Y PROT STN DIF TRAFO 230 kV |  |  | UNIDAD: | Global
I. EQUIPO |  |  |  |  | I. EQUIPO |  |  |  |  | I. EQUIPO
DESCRIPCIÓN | TARIFA DÍA | RENDIM. | CANTIDAD | VALOR PARCIAL | DESCRIPCIÓN | TARIFA DÍA | RENDIM. | CANTIDAD | VALOR PARCIAL | DESCRIPCIÓN | TARIFA DÍA | RENDIM. | CANTIDAD | VALOR PARCIAL
EQUIPOS MEDIDA PRUEBA | 210200 | 8 | 1 | 1681600 | EQUIPOS MEDIDA PRUEBA | 210200 | 3 | 1 | 630600 | EQUIPOS MEDIDA PRUEBA | 210200 | 5 | 1 | 1051000
EQUIPOS/HERRAMIENTAS | 3955.7339 | 18 | 1 | 71203.2094 | EQUIPOS/HERRAMIENTAS | 3955.7339 | 12 | 1 | 47468.8063 | EQUIPOS/HERRAMIENTAS | 3955.7339 | 15 | 1 | 59336.0078
|  |  | Subtotal | 1752803.2094 |  |  |  | Subtotal | 678068.8063 |  |  |  | Subtotal | 1110336.0078
II. MATERIALES DE OBRA |  |  |  |  | II. MATERIALES DE OBRA |  |  |  |  | II. MATERIALES DE OBRA
DESCRIPCIÓN | UNIDAD | CANTIDAD | VALOR UNI. | VALOR PARCIAL | DESCRIPCIÓN | UNIDAD | CANTIDAD | VALOR UNI. | VALOR PARCIAL | DESCRIPCIÓN | UNIDAD | CANTIDAD | VALOR UNI. | VALOR PARCIAL
III. MANO DE OBRA |  |  |  |  | III. MANO DE OBRA |  |  |  |  | III. MANO DE OBRA
DESCRIPCIÓN | TARIFA DÍA | RENDIM. | CANTIDAD | VALOR PARCIAL | DESCRIPCIÓN | TARIFA DÍA | RENDIM. | CANTIDAD | VALOR PARCIAL | DESCRIPCIÓN | TARIFA DÍA | RENDIM. | CANTIDAD | VALOR PARCIAL
COORDINADOR DE PROYECTO | 403671.2004 | 8 | 1 | 3229369.6028 | COORDINADOR DE PROYECTO | 403671.2004 | 3 | 1 | 1211013.6011 | COORDINADOR DE PROYECTO | 403671.2004 | 6 | 1 | 2422027.2021
ING. AUXILIAR | 166435.7221 | 8 | 0 | 0 | ING. AUXILIAR | 166435.7221 | 0 | 0 | 0 | ING. AUXILIAR | 166435.7221 | 0 | 0 | 0
SUPERVISOR | 254469.8211 | 8 | 3 | 6107275.7056 | SUPERVISOR | 254469.8211 | 3 | 2 | 1526818.9264 | SUPERVISOR | 254469.8211 | 6 | 2 | 3053637.8528
ELECTRICISTA I | 64040.1676 | 8 | 4 | 2049285.362 | ELECTRICISTA I | 64040.1676 | 3 | 2 | 384241.0054 | ELECTRICISTA I | 64040.1676 | 6 | 2 | 768482.0107
CONDUCTOR | 56298.7209 | 8 | 1 | 450389.7672 | CONDUCTOR | 56298.7209 | 3 | 1 | 168896.1627 | CONDUCTOR | 56298.7209 | 6 | 1 | 337792.3254
|  |  | Subtotal | 8606950.8348 |  |  |  | Subtotal | 2079956.0945 |  |  |  | Subtotal | 4159912.1889
|  | Total Costo Directo |  | 10359754.0442 |  |  | Total Costo Directo |  | 2758024.9007 |  |  | Total Costo Directo |  | 5270248.1968
|  | ANÁLISIS DE PRECIOS UNITARIOS |  |  |  |  | ANÁLISIS DE PRECIOS UNITARIOS |  |  |  |  | ANÁLISIS DE PRECIOS UNITARIOS
APU. | 11 | (COP Dic 17) |  |  | APU. | 12 y 13 | (COP Dic 17) |  |  | APU. | 14 y 15 | (COP Dic 17)
MONTAJE CONTROL Y PROT STN BAHÍA LÍNEA NT4 |  |  | UNIDAD: | Global | MONTAJE CONTROL Y PROT STN BAHÍA TRAFO NT4 |  |  | UNIDAD: | Global | MONTAJE CONTROL Y PROT STN DIF TRAFO NT4 |  |  | UNIDAD: | Global
I. EQUIPO |  |  |  |  | I. EQUIPO |  |  |  |  | I. EQUIPO
DESCRIPCIÓN | TARIFA DÍA | RENDIM. | CANTIDAD | VALOR PARCIAL | DESCRIPCIÓN | TARIFA DÍA | RENDIM. | CANTIDAD | VALOR PARCIAL | DESCRIPCIÓN | TARIFA DÍA | RENDIM. | CANTIDAD | VALOR PARCIAL
EQUIPOS MEDIDA PRUEBA | 210200 | 7 | 1 | 1471400 | EQUIPOS MEDIDA PRUEBA | 210200 | 2.5 | 1 | 525500 | EQUIPOS MEDIDA PRUEBA | 210200 | 4 | 1 | 840800
EQUIPOS/HERRAMIENTAS | 3955.7339 | 14 | 1 | 55380.274 | EQUIPOS/HERRAMIENTAS | 3955.7339 | 10 | 1 | 39557.3386 | EQUIPOS/HERRAMIENTAS | 3955.7339 | 12 | 1 | 47468.8063
|  |  | Subtotal | 1526780.274 |  |  |  | Subtotal | 565057.3386 |  |  |  | Subtotal | 888268.8063
II. MATERIALES DE OBRA |  |  |  |  | II. MATERIALES DE OBRA |  |  |  |  | II. MATERIALES DE OBRA
DESCRIPCIÓN | UNIDAD | CANTIDAD | VALOR UNI. | VALOR PARCIAL | DESCRIPCIÓN | UNIDAD | CANTIDAD | VALOR UNI. | VALOR PARCIAL | DESCRIPCIÓN | UNIDAD | CANTIDAD | VALOR UNI. | VALOR PARCIAL
III. MANO DE OBRA |  |  |  |  | III. MANO DE OBRA |  |  |  |  | III. MANO DE OBRA
DESCRIPCIÓN | TARIFA DÍA | RENDIM. | CANTIDAD | VALOR PARCIAL | DESCRIPCIÓN | TARIFA DÍA | RENDIM. | CANTIDAD | VALOR PARCIAL | DESCRIPCIÓN | TARIFA DÍA | RENDIM. | CANTIDAD | VALOR PARCIAL
COORDINADOR DE PROYECTO | 403671.2004 | 7 | 1 | 2825698.4025 | COORDINADOR DE PROYECTO | 403671.2004 | 2.5 | 1 | 1009178.0009 | COORDINADOR DE PROYECTO | 403671.2004 | 5 | 1 | 2018356.0018
ING. AUXILIAR | 166435.7221 | 7 | 0 | 0 | ING. AUXILIAR | 166435.7221 | 2.5 | 0 | 0 | ING. AUXILIAR | 166435.7221 | 5 | 0 | 0
SUPERVISOR | 254469.8211 | 7 | 3 | 5343866.2424 | SUPERVISOR | 254469.8211 | 2.5 | 2 | 1272349.1053 | SUPERVISOR | 254469.8211 | 5 | 2 | 2544698.2107
ELECTRICISTA I | 64040.1676 | 7 | 4 | 1793124.6917 | ELECTRICISTA I | 64040.1676 | 2.5 | 2 | 320200.8378 | ELECTRICISTA I | 64040.1676 | 5 | 2 | 640401.6756
CONDUCTOR | 56298.7209 | 7 | 1 | 394091.0463 | CONDUCTOR | 56298.7209 | 2.5 | 1 | 140746.8022 | CONDUCTOR | 56298.7209 | 5 | 1 | 281493.6045
|  |  | Subtotal | 7531081.9804 |  |  |  | Subtotal | 1733296.7454 |  |  |  | Subtotal | 3466593.4908
|  | Total Costo Directo |  | 9057862.2544 |  |  | Total Costo Directo |  | 2298354.084 |  |  | Total Costo Directo |  | 4354862.2971
|  | ANÁLISIS DE PRECIOS UNITARIOS |  |  |  |  | ANÁLISIS DE PRECIOS UNITARIOS
APU. | 16 | (COP Dic 17) |  |  | APU. | 17 | (COP Dic 17)
MONTAJE CONTROL Y PROT DIST |  |  | UNIDAD: | Global | MONTAJE SCS SUBESTACIÓN |  |  | UNIDAD: | Global
I. EQUIPO |  |  |  |  | I. EQUIPO
DESCRIPCIÓN | TARIFA DÍA | RENDIM. | CANTIDAD | VALOR PARCIAL | DESCRIPCIÓN | TARIFA DÍA | RENDIM. | CANTIDAD | VALOR PARCIAL
EQUIPOS MEDIDA PRUEBA | 210200 | 1 | 1 | 210200 | EQUIPOS MEDIDA PRUEBA | 210200 | 1 | 1 | 210200
EQUIPOS/HERRAMIENTAS | 3955.7339 | 1 | 1 | 3955.7339 | EQUIPOS/HERRAMIENTAS | 3955.7339 | 5 | 1 | 19778.6693
|  |  | Subtotal | 214155.7339 |  |  |  | Subtotal | 229978.6693
II. MATERIALES DE OBRA |  |  |  |  | II. MATERIALES DE OBRA
DESCRIPCIÓN | UNIDAD | CANTIDAD | VALOR UNI. | VALOR PARCIAL | DESCRIPCIÓN | UNIDAD | CANTIDAD | VALOR UNI. | VALOR PARCIAL
III. MANO DE OBRA |  |  |  |  | III. MANO DE OBRA
DESCRIPCIÓN | TARIFA DÍA | RENDIM. | CANTIDAD | VALOR PARCIAL | DESCRIPCIÓN | TARIFA DÍA | RENDIM. | CANTIDAD | VALOR PARCIAL
COORDINADOR DE PROYECTO | 403671.2004 | 1 | 1 | 403671.2004 | COORDINADOR DE PROYECTO | 403671.2004 | 10 | 1 | 4036712.0035
ING. AUXILIAR | 166435.7221 | 1 | 0 | 0 | ING. AUXILIAR | 166435.7221 | 10 | 0 | 0
SUPERVISOR | 143586.682 | 1 | 3 | 430760.0459 | SUPERVISOR | 143586.682 | 10 | 3 | 4307600.4592
ELECTRICISTA I | 64040.1676 | 1 | 4 | 256160.6702 | ELECTRICISTA I | 64040.1676 | 10 | 4 | 2561606.7025
CONDUCTOR | 56298.7209 | 1 | 1 | 56298.7209 | CONDUCTOR | 56298.7209 | 10 | 1 | 562987.209
|  |  | Subtotal | 743219.4371 |  |  |  | Subtotal | 7432194.3707
|  | Total Costo Directo |  | 957375.1709 |  |  | Total Costo Directo |  | 7662173.0399
|  | ANÁLISIS DE PRECIOS UNITARIOS |  |  |  |  | ANÁLISIS DE PRECIOS UNITARIOS |  |  |  |  | ANÁLISIS DE PRECIOS UNITARIOS |  |  |  |  | ANÁLISIS DE PRECIOS UNITARIOS
APU. | 18 | (COP Dic 17) |  |  | APU. | 19 | (COP Dic 17) |  |  | APU. | 20 | (COP Dic 17) |  |  | APU. | 21 | (COP Dic 17)
INGENIERÍA CONTROL STN |  |  | UNIDAD: | Global | INGENIERÍA CONTROL DIST N3 |  |  | UNIDAD: | Global | INGENIERÍA CONTROL DIST N2 |  |  | UNIDAD: | Global | INGENIERÍA SAS SUBESTACIÓN |  |  | UNIDAD: | Global
I. EQUIPO |  |  |  |  | I. EQUIPO |  |  |  |  | I. EQUIPO |  |  |  |  | I. EQUIPO
DESCRIPCIÓN | TARIFA DÍA | RENDIM. | CANTIDAD | VALOR PARCIAL | DESCRIPCIÓN | TARIFA DÍA | RENDIM. | CANTIDAD | VALOR PARCIAL | DESCRIPCIÓN | TARIFA DÍA | RENDIM. | CANTIDAD | VALOR PARCIAL | DESCRIPCIÓN | TARIFA DÍA | RENDIM. | CANTIDAD | VALOR PARCIAL
EQUIPO DE OFICINA | 93831.2015 | 50 | 1 | 4691560.0746 | EQUIPOS MEDIDA PRUEBA | 93831.2015 | 40 | 1 | 3753248.0597 | EQUIPOS MEDIDA PRUEBA | 93831.2015 | 25 | 1 | 2345780.0373 | EQUIPO DE OFICINA | 93831.2015 | 50 | 1 | 4691560.0746
INFORMES | 53321.5126 | 10 | 1 | 533215.1263 | EQUIPOS/HERRAMIENTAS | 3955.7339 | 10 | 1 | 39557.3386 | EQUIPOS/HERRAMIENTAS | 3955.7339 | 5 | 1 | 19778.6693 | INFORMES | 53321.5126 | 10 | 1 | 533215.1263
|  |  | Subtotal | 5224775.2009 |  |  |  | Subtotal | 3792805.3983 |  |  |  | Subtotal | 2365558.7066 |  |  |  | Subtotal | 5224775.2009
II. MATERIALES DE OBRA |  |  |  |  | II. MATERIALES DE OBRA |  |  |  |  | II. MATERIALES DE OBRA |  |  |  |  | II. MATERIALES DE OBRA
DESCRIPCIÓN | UNIDAD | CANTIDAD | VALOR UNI. | VALOR PARCIAL | DESCRIPCIÓN | UNIDAD | CANTIDAD | VALOR UNI. | VALOR PARCIAL | DESCRIPCIÓN | UNIDAD | CANTIDAD | VALOR UNI. | VALOR PARCIAL | DESCRIPCIÓN | UNIDAD | CANTIDAD | VALOR UNI. | VALOR PARCIAL
III. MANO DE OBRA |  |  |  |  | III. MANO DE OBRA |  |  |  |  | III. MANO DE OBRA |  |  |  |  | III. MANO DE OBRA
DESCRIPCIÓN | TARIFA DÍA | RENDIM. | CANTIDAD | VALOR PARCIAL | DESCRIPCIÓN | TARIFA DÍA | RENDIM. | CANTIDAD | VALOR PARCIAL | DESCRIPCIÓN | TARIFA DÍA | RENDIM. | CANTIDAD | VALOR PARCIAL | DESCRIPCIÓN | TARIFA DÍA | RENDIM. | CANTIDAD | VALOR PARCIAL
COORDINADOR DE PROYECTO | 403671.2004 | 5 | 1 | 2018356.0018 | COORDINADOR DE PROYECTO | 403671.2004 | 5 | 1 | 2018356.0018 | COORDINADOR DE PROYECTO | 403671.2004 | 2 | 1 | 807342.4007 | COORDINADOR DE PROYECTO | 403671.2004 | 5 | 1 | 2018356.0018
INGENIERO | 176370.2062 | 20 | 2 | 7054808.2463 | INGENIERO | 176370.2062 | 15 | 2 | 5291106.1847 | INGENIERO | 176370.2062 | 10 | 2 | 3527404.1232 | INGENIERO | 176370.2062 | 45 | 2 | 15873318.5542
|  |  | Subtotal | 7054808.2463 |  |  |  | Subtotal | 5291106.1847 |  |  |  | Subtotal | 3527404.1232 |  |  |  | Subtotal | 15873318.5542
|  | Total Costo Directo |  | 12279583.4472 |  |  | Total Costo Directo |  | 9083911.583 |  |  | Total Costo Directo |  | 5892962.8298 |  |  | Total Costo Directo |  | 21098093.7552

## Criterios EM
CRITERIO | COMPONENTE | TIPO 1 (SCADA) | TIPO 2 |  |  | TIPO 3 | TIPO 4
|  |  | (SCADA+EMS Operativo) | (SCADA+DMS Operativo) | (SCADA+EMS+DMS Operativo) | (SCADA+EMS-Completo) | (SCADA+DMS Completo+OMS+CMS+GIS) | (SCADA+EMS-Completo+DMS Completo+OMS+CMS+GIS)
Funcionalidad | SCADA | X | X | X | X | X | X | X
| EMS (Aplicaciones de Análisis de Seguridad de la Red) |  | X |  | X
| DMS (Aplicaciones de Operación) |  |  | X | X
| EMS (Completo) |  |  |  |  | X | X | X
| DMS (Completo) + OMS + CMS + GIS | [5 empty] | X | X
| Interfaz de Usuario | X | X | X | X | X | X | X
Dimensionamiento | Tipo1: Número Bajo de Señales | X
| Tipo 2: Número Medio de Señales |  | X | X
| Tipo 3: Número Alto de Señales |  |  |  | X | X | X | X
Desempeño (Distribución de Funciones en Servidores Dedicados) | Servidores SCADA | X | X | X | X | X | X | X
| Servidores de Aplicaciones |  | X | X | X | X | X | X
| Servidores de Base de Datos Histórica |  | X | X | X | X | X | X
| Servidores de Comunicaciones |  |  |  |  | X | X | X
| Red LAN | X | X | X | X | X | X | X
| Equipos de Interfaz de Comunicaciones | X | X | X | X | X | X | X
| Sistema de Video Proyección |  | X | X | X | X | X | X
| Sistema de Desarrollo y/o Ingeniería |  |  |  |  | X | X | X
| Sistema de Soporte a Usuarios Externos |  |  |  |  | X | X | X
Redundancia | Servidores SCADA | X | X | X | X | X | X | X
| Servidores de Aplicaciones |  | X | X | X | X | X | X
| Servidores de Base de Datos Histórica |  | X | X | X | X | X | X
| Servidores de Comunicaciones |  |  |  |  | X | X | X
| Red LAN | X | X | X | X | X | X | X
| Equipos de Interfaz de Comunicaciones | X | X | X | X | X | X | X
Respaldo | Centro de Control de Respaldo |  |  |  |  | X | X | X

## Resumen EM
COMPONENTE |  | Precios (COP Dic 17)
|  | TIPO 1 | TIPO 2 |  |  | TIPO 3 | TIPO 4
|  | (SCADA) | (SCADA+EMS Operativo) | (SCADA+DMS Operativo) | (SCADA+EMS+DMS Operativo) | (SCADA+EMS-Completa) | (SCADA+DMS Completo+OMS+CMS+GIS) | (SCADA+EMS-Completo+DMS Completo+OMS+CMS+GIS)
HARDWARE | SCADA | 205172063.6625 | 612200278.8475 | 612200278.8475 | 753817359.8267 | 914155528.0963 | 965966655.2837 | 1134594603.9033
| EMS (Operativo) |  | 500288244.1225 |  | 617035984.0517
| DMS (Operativo) |  |  | 500288244.1225 | 617035984.0517
| EMS (Completo) |  |  |  |  | 822967944.2462 |  | 943929655.8533
| DMS (Completo) + OMS + CMS + GIS | [5 empty] | 816750608.9837 | 985378557.6033
| Centro de Control de Respaldo |  |  |  |  | 266723682.7613 | 266723682.7613 | 289520578.7237
SUB-TOTAL DE HARDWARE |  | 205172063.6625 | 1112488522.97 | 1112488522.97 | 1987889327.93 | 2003847155.1037 | 2049440947.0287 | 3353423396.0837
SOFTWARE | SCADA | 817579587.0187 | 1110001588.865 | 1110001588.865 | 1217492407.4033 | 1534852831.8025 | 1586663958.99 | 1379143124.2283
| EMS (Operativo) |  | 1379419450.24 |  | 1341839112.6533
| DMS (Operativo) |  |  | 1213623843.24 | 1176043505.6533
| EMS (Completo) |  |  |  |  | 2073688554.5525 |  | 1917978846.9783
| DMS (Completo) + OMS + CMS + GIS | [5 empty] | 3161722225.49 | 2954201390.7283
| Centro de Control de Respaldo |  |  |  |  | 1047662440.633 | 1047662440.633 | 808253584.125
SUB-TOTAL DE SOFTWARE |  | 817579587.0187 | 2489421039.105 | 2323625432.105 | 3735375025.71 | 4656203826.988 | 5796048625.113 | 7059576946.06
SERVICIOS | Estación Maestra Pincipal | 490920792.327 | 1728916589.796 | 1649334698.436 | 2747166889.7472 | 2565919132.1748 | 3134929655.3988 | 4471308566.0616
| Estación Maestra del Centro de Control de Respaldo |  |  |  |  | 630905339.2292 | 630905339.2292 | 526931598.1674
SUB-TOTAL DE SERVICIOS |  | 490920792.327 | 1728916589.796 | 1649334698.436 | 2747166889.7472 | 3196824471.404 | 3765834994.628 | 4998240164.229
TOTAL |  | 1513672443.0082 | 5330826151.871 | 5085448653.511 | 8470431243.3872 | 9856875453.4958 | 11611324566.7698 | 15411240506.3728
|  | TIPO 1 | TIPO 2 |  |  | TIPO 3 | TIPO 4
|  | SCADA | SCADA+EMS Operativo | SCADA+DMS Operativo | SCADA+EMS+DMS Operativo | SCADA+EMS-Completa | SCADA+DMS Completo+OMS+CMS+GIS | SCADA+EMS+DMS Completo+OMS+CMS+GIS

## EM Tipo 1
1. ARQUITECTURA TIPO 1 - SCADA
A. PRECIOS DETALLADOS DE LOS COMPONENTES DE HARDWARE Y SOFTWARE
ID | DESCRIPCIÓN | Cantidad (Si Aplica) | Precio Unitario | Precio Total
H. | COMPONENTES DE HARDWARE
H.1 | Sistema SCADA
H.1.1 | Servidores SCADA | 2 | 20724450.875 | 41448901.75
H.2 | Sistema de Interfaz de Usuario
H.2.2 | Estación de Trabajo para Operación (2 monitores) | 1 | 16579560.7 | 16579560.7
H.3 | Sistemas de Comunicación
H.3.1 | Enrutadores/Firewall | 2 | 12434670.525 | 24869341.05
H.3.2 | Terminal Server (Conexiones Seriales) | 2 | 20724450.875 | 41448901.75
H.4 | Equipos de Red LAN
H.4.1 | Switches | 2 | 12434670.525 | 24869341.05
H.4.2 | Impresora Color | 1 | 12434670.525 | 12434670.525
H.4.3 | Sistema Sincronización de Tiempo (GPS) | 1 | 24869341.05 | 24869341.05
H.5 | Repuestos
H.5.1 | 1 Grupo | 1 Lote | 18652005.7875 | 18652005.7875
| SUB-TOTAL DE HARDWARE |  |  | 205172063.6625
S. | COMPONENTES DE SOFTWARE
S.1 | Sistema SCADA
S.1.1 | Software Básico y SCADA | 1 | 444539471.2688 | 444539471.2688
S.2 | Sistema de Interfaz de Usuario (UI)
S.2.1 | Software Básico UI | 1 | 103622254.375 | 103622254.375
S.3 | Sistema de Almacenamiento de Información Histórica (HIS)
S.3.1 | Sistema HIS | 1 | 165795607 | 165795607
S.4 | Software para los Sistemas de Comunicación
S.4.1 | Protocolo Intercambio de Datos con Otros Centros de Control (IEC 60870-6) | 1 | 103622254.375 | 103622254.375
| SUB-TOTAL SOFTWARE |  |  | 817579587.0187
B. EQUIPOS AUXILIARES E INSTALACIONES RELACIONADAS
TOTAL COSTO DDP
COSTO
B.1 | Edificio Centro de Control
B.1.1 | Sala de Control
B.1.2 | No. De Puestos de Operación/Supervisión
B.1.2 | Cuarto de Servidores (Dedicado)
B.1.3 | Costo por m2 (Incluyendo Sala de Control, Cuarto de Servidores e Instalaciones dedicadas)
B.2 | Sistema Ininterrumpido de Suministro de Energía (UPS)
B.2.1 | Redundante
B.2.2 | Baterías Redundante
B.2.3 | Costo UPS Instalado
B.3 | Sistema de Generación Diesel de Emergencia
B.3.1 | Propio/Compartido
B.3.2 | Costo Equipo Instalado
| SUB-TOTAL EQUIPOS AUXILIARES E INSTALACIONES RELACIONADAS |  |  | 0
B. PRECIOS DE LOS SERVICIOS DE IMPLANTACIÓN
B.1 | COORDINACIÓN DEL PROYECTO E INGENIERÍA |  |  | 122730198.0817
B.2 | INSTALACIÓN EN SITIO Y PUESTA EN SERVICIO |  |  | 122730198.0817
B.3 | CAPACITACIÓN Y DOCUMENTACIÓN |  |  | 51137582.5341
B.4 | PRUEBAS EN FÁBRICA |  |  | 71592615.5477
B.5 | PRUEBAS EN SITIO |  |  | 71592615.5477
B.6 | GARANTÍA |  |  | 51137582.5341
| SUB-TOTAL SERVICIOS |  |  | 490920792.327
D. COSTOS AGREGADOS
D.1 | ADMINISTRACION
D.2 | IMPREVISTOS
D.3 | COSTOS GESTIÓN AMBIENTAL Y SOCIAL (HSE o SSO)
D.4 | INGENIERÍA
D.5 | CONSULTORÍA, INTERVENTORÍA o ASESORÍA EXTERNA
D.6 | UTILIDADES
TOTAL AIU
|  |  | TOTAL ARQUITECTURA TIPO 1 SCADA | 1513672443.0082

## EM Tipo 2
2. ARQUITECTURAS TIPO 2
A. PRECIOS DETALLADOS DE LOS COMPONENTES DE HARDWARE Y SOFTWARE |  |  |  |  | A. PRECIOS DETALLADOS DE LOS COMPONENTES DE HARDWARE Y SOFTWARE |  |  |  |  | A. PRECIOS DETALLADOS DE LOS COMPONENTES DE HARDWARE Y SOFTWARE
|  | SCADA+EMS Operativo |  |  |  |  | SCADA + DMS (Operativo) |  |  |  |  | SCADA+EMS+DMS Operativo
ID | DESCRIPCIÓN | Cantidad (Si Aplica) | Precio Unitario | Precio Total | ID | DESCRIPCIÓN | Cantidad (Si Aplica) | Precio Unitario | Precio Total | ID | DESCRIPCIÓN | Cantidad (Si Aplica) | Precio Unitario | Precio Total
H. | COMPONENTES DE HARDWARE |  |  |  | H. | COMPONENTES DE HARDWARE |  |  |  | H. | COMPONENTES DE HARDWARE
H.1 | Sistema SCADA |  |  |  | H.1 | Sistema SCADA |  |  |  | H.1 | Sistema SCADA
H.1.1 | Servidores SCADA | 2 | 20724450.875 | 41448901.75 | H.1.1 | Servidores SCADA | 2 | 20724450.875 | 41448901.75 | H.1.1 | Servidores SCADA | 2 | 20724450.875 | 41448901.75
H.2 | Sistema para el Software de Aplicaciones (EMS Análisis de Seguridad) |  |  |  | H.2 | Sistema para el Software de Aplicaciones (DMS de Operación) |  |  |  | H.2 | Sistema para el Software de Aplicaciones (DMS de Operación)
H.2.1 | Servidores Aplicaciones | 2 | 20724450.875 | 41448901.75 | H.2.1 | Servidores Aplicaciones | 2 | 20724450.875 | 41448901.75 | H.2.1 | Servidores Aplicaciones EMS | 2 | 20724450.875 | 41448901.75
H.3 | Sistema de Interfaz de Usuario (UI) |  |  |  | H.3 | Sistema de Interfaz de Usuario (UI) |  |  |  | H.2.1 | Servidores Aplicaciones DMS | 2 | 20724450.875 | 41448901.75
H.3.1 | Estación de Trabajo para Operación (3 monitores) | 2 | 20724450.875 | 41448901.75 | H.3.1 | Estación de Trabajo para Operación (3 monitores) | 2 | 20724450.875 | 41448901.75 | H.3 | Sistema de Interfaz de Usuario (UI) (SALA EMS)
H.3.2 | Sistema de Proyección Trasera (2x2 módulos) | 1 | 663182428 | 663182428 | H.3.2 | Sistema de Proyección Trasera (2x2 módulos) | 1 | 663182428 | 663182428 | H.3.1 | Estación de Trabajo para Operación (3 monitores) | 2 | 20724450.875 | 41448901.75
H.4 | Sistema de Base de Datos Histórica |  |  |  | H.4 | Sistema de Base de Datos Histórica |  |  |  | H.3.2 | Sistema de Proyección Trasera (2x2 módulos) | 1 | 663182428 | 663182428
H.4.1 | Servidores del Sistema de BD Histórica | 2 | 24869341.05 | 49738682.1 | H.4.1 | Servidores del Sistema de BD Histórica | 2 | 24869341.05 | 49738682.1 | H.3 | Sistema de Interfaz de Usuario (UI) (SALA DMS)
H.4.2 | Equipo Externo de Almacenamiento de Datos (Tipo LTO) | 1 | 16579560.7 | 16579560.7 | H.4.2 | Equipo Externo de Almacenamiento de Datos (Tipo LTO) | 1 | 16579560.7 | 16579560.7 | H.3.1 | Estación de Trabajo para Operación (3 monitores) | 2 | 20724450.875 | 41448901.75
H.5 | Sistemas de Comunicación |  |  |  | H.5 | Sistemas de Comunicación |  |  |  | H.3.2 | Sistema de Proyección Trasera (2x2 módulos) | 1 | 663182428 | 663182428
H.5.1 | Enrutadores/Firewall | 2 | 12434670.525 | 24869341.05 | H.5.1 | Enrutadores/Firewall | 2 | 12434670.525 | 24869341.05 | H.4 | Sistema de Base de Datos Histórica
H.5.2 | Terminal Server (Conexiones Seriales) | 2 | 20724450.875 | 41448901.75 | H.5.2 | Terminal Server (Conexiones Seriales) | 2 | 20724450.875 | 41448901.75 | H.4.1 | Servidores del Sistema de BD Histórica | 2 | 24869341.05 | 49738682.1
H.6 | Equipos de Red LAN |  |  |  | H.6 | Equipos de Red LAN |  |  |  | H.4.2 | Equipo Externo de Almacenamiento de Datos (Tipo LTO) | 1 | 16579560.7 | 16579560.7
H.6.1 | Switches | 2 | 12434670.525 | 24869341.05 | H.6.1 | Switches | 2 | 12434670.525 | 24869341.05 | H.5 | Sistemas de Comunicación
H.6.2 | Impresora Color | 2 | 12434670.525 | 24869341.05 | H.6.2 | Impresora Color | 2 | 12434670.525 | 24869341.05 | H.5.1 | Enrutadores/Firewall | 2 | 12434670.525 | 24869341.05
H.6.3 | Sistema Sincronización de Tiempo (GPS) | 1 | 20724450.875 | 20724450.875 | H.6.3 | Sistema Sincronización de Tiempo (GPS) | 1 | 20724450.875 | 20724450.875 | H.5.2 | Terminal Server (Conexiones Seriales) | 2 | 20724450.875 | 41448901.75
H.6.4 | Gabinete (Incluyendo KVM) | 2 | 10362225.4375 | 20724450.875 | H.6.4 | Gabinete (Incluyendo KVM) | 2 | 10362225.4375 | 20724450.875 | H.6 | Equipos de Red LAN
H.7 | Repuestos |  |  |  | H.7 | Repuestos |  |  |  | H.6.1 | Switches | 4 | 12434670.525 | 49738682.1
H.7.1 | 1 Grupo | 1 Lote | 101135320.27 | 101135320.27 | H.7.1 | 1 Grupo | 1 Lote | 101135320.27 | 101135320.27 | H.6.2 | Impresora Color | 4 | 12434670.525 | 49738682.1
| SUB-TOTAL DE HARDWARE |  |  | 1112488522.97 |  | SUB-TOTAL DE HARDWARE |  |  | 1112488522.97 | H.6.3 | Sistema Sincronización de Tiempo (GPS) | 1 | 20724450.875 | 20724450.875
[10 empty] | H.6.4 | Gabinete (Incluyendo KVM) | 2 | 10362225.4375 | 20724450.875
S. | COMPONENTES DE SOFTWARE |  |  |  | S. | COMPONENTES DE SOFTWARE |  |  |  | H.7 | Repuestos
S.1 | Sistema SCADA |  |  |  | S.1 | Sistema SCADA |  |  |  | H.7.1 | 1 Grupo | 1 Lote | 180717211.63 | 180717211.63
S.1.1 | Software Básico y SCADA | 1 | 683906878.875 | 683906878.875 | S.1.1 | Software Básico y SCADA | 1 | 683906878.875 | 683906878.875 |  | SUB-TOTAL DE HARDWARE |  |  | 1987889327.93
S.2 | Aplicaciones |  |  |  | S.2 | Aplicaciones
S.2.1 | Aplicaciones de Red (EMS) - Análisis de Seguridad | 1 | 828978035 | 828978035 | S.2.1 | Aplicaciones DMS - Operación | 1 | 787529133.25 | 787529133.25 | S. | COMPONENTES DE SOFTWARE
S.2.2 | Soporte del Modelo de Información Común (CIM) | 1 | 124346705.25 | 124346705.25 | S.3 | Sistema de Interfaz de Usuario (UI) |  |  |  | S.1 | Sistema SCADA
S.3 | Sistema de Interfaz de Usuario (UI) |  |  |  | S.3.1 | Software Básico UI | 1 | 207244508.75 | 207244508.75 | S.1.1 | Software Básico y SCADA | 1 | 828978035 | 828978035
S.3.1 | Software Básico UI | 1 | 207244508.75 | 207244508.75 | S.3.2 | Software del Sistema de Video Proyección | 1 | 66318242.8 | 66318242.8 | S.2 | Aplicaciones
S.3.2 | Software del Sistema de Video Proyección | 1 | 66318242.8 | 66318242.8 | S.4 | Sistema de Almacenamiento de Información Histórica (HIS) |  |  |  | S.2.1 | Aplicaciones DMS - Operación | 1 | 787529133.25 | 787529133.25
S.3 | Sistema de Almacenamiento de Información Histórica (HIS) |  |  |  | S.4.1 | Sistema HIS | 1 | 331591214 | 331591214 | S.2.2 | Aplicaciones de Red (EMS) - Análisis de Seguridad | 1 | 828978035 | 828978035
S.3.1 | Sistema HIS | 1 | 331591214 | 331591214 | S.5 | Software para los Sistemas de Comunicación |  |  |  | S.2.3 | Soporte del Modelo de Información Común (CIM) | 1 | 124346705.25 | 124346705.25
S.4 | Software para los Sistemas de Comunicación |  |  |  | S.5.1 | Protocolo Intercambio de Datos con Otros Centros de Control (IEC 60870-6) | 1 | 207244508.75 | 207244508.75 | S.3 | Sistema de Interfaz de Usuario (UI)
S.4.1 | Protocolo Intercambio de Datos con Otros Centros de Control (IEC 60870-6) | 1 | 207244508.75 | 207244508.75 | S.6 | Red LAN |  |  |  | S.3.1 | Software Básico UI | 2 | 207244508.75 | 414489017.5
S.5 | Red LAN |  |  |  | S.6.1 | Software para gestión de redes | 1 | 39790945.68 | 39790945.68 | S.3.2 | Software del Sistema de Video Proyección | 2 | 66318242.8 | 132636485.6
S.5.1 | Software para gestión de redes | 1 | 39790945.68 | 39790945.68 |  | SUB-TOTAL SOFTWARE |  |  | 2323625432.105 | S.4 | Sistema de Almacenamiento de Información Histórica (HIS)
| SUB-TOTAL SOFTWARE |  |  | 2489421039.105 | [5 empty] | S.4.1 | Sistema HIS | 1 | 331591214 | 331591214
[5 empty] | B. PRECIOS DE LOS SERVICIOS DE IMPLANTACIÓN |  |  |  |  | S.5 | Software para los Sistemas de Comunicación
B. PRECIOS DE LOS SERVICIOS DE IMPLANTACIÓN | [9 empty] | S.5.1 | Protocolo Intercambio de Datos con Otros Centros de Control (IEC 60870-6) | 1 | 207244508.75 | 207244508.75
[5 empty] | C.1 | COORDINACIÓN DEL PROYECTO E INGENIERÍA |  |  | 412333674.609 | S.6 | Red LAN
B.1 | COORDINACIÓN DEL PROYECTO E INGENIERÍA |  |  | 432229147.449 | C.2 | INSTALACIÓN EN SITIO Y PUESTA EN SERVICIO |  |  | 412333674.609 | S.6.1 | Software para gestión de redes | 2 | 39790945.68 | 79581891.36
B.2 | INSTALACIÓN EN SITIO Y PUESTA EN SERVICIO |  |  | 432229147.449 | C.3 | CAPACITACIÓN Y DOCUMENTACIÓN |  |  | 171805697.7537 |  | SUB-TOTAL SOFTWARE |  |  | 3735375025.71
B.3 | CAPACITACIÓN Y DOCUMENTACIÓN |  |  | 180095478.1037 | C.4 | PRUEBAS EN FÁBRICA |  |  | 240527976.8553
B.4 | PRUEBAS EN FÁBRICA |  |  | 252133669.3453 | C.5 | PRUEBAS EN SITIO |  |  | 240527976.8553 | B. PRECIOS DE LOS SERVICIOS DE IMPLANTACIÓN
B.5 | PRUEBAS EN SITIO |  |  | 252133669.3453 | C.6 | GARANTÍA |  |  | 171805697.7537
B.6 | GARANTÍA |  |  | 180095478.1037 |  | SUB-TOTAL SERVICIOS |  |  | 1649334698.436 | B.1 | COORDINACIÓN DEL PROYECTO E INGENIERÍA |  |  | 686791722.4368
| SUB-TOTAL SERVICIOS |  |  | 1728916589.796 | [5 empty] | B.2 | INSTALACIÓN EN SITIO Y PUESTA EN SERVICIO |  |  | 686791722.4368
[8 empty] | TOTAL ARQUITECTURA TIPO 2 SCADA + DMS (Operativo) | 5085448653.511 | B.3 | CAPACITACIÓN Y DOCUMENTACIÓN |  |  | 286163217.682
|  |  | TOTAL ARQUITECTURA TIPO 2 SCADA+EMS (Operativo) | 5330826151.871 | [5 empty] | B.4 | PRUEBAS EN FÁBRICA |  |  | 400628504.7548
[10 empty] | B.5 | PRUEBAS EN SITIO |  |  | 400628504.7548
[10 empty] | B.6 | GARANTÍA |  |  | 286163217.682
[11 empty] | SUB-TOTAL SERVICIOS |  |  | 2747166889.7472
[13 empty] | TOTAL ARQUITECTURA TIPO 2 SCADA + EMS + DMS (Operativo) | 8470431243.3872
D. COSTOS AGREGADOS |  |  |  |  | D. COSTOS AGREGADOS |  |  |  |  | D. COSTOS AGREGADOS
D.1 | ADMINISTRACION |  |  |  | D.1 | ADMINISTRACION |  |  |  | D.1 | ADMINISTRACION
D.2 | IMPREVISTOS |  |  |  | D.2 | IMPREVISTOS |  |  |  | D.2 | IMPREVISTOS
D.3 | COSTOS GESTIÓN AMBIENTAL Y SOCIAL (HSE o SSO) |  |  |  | D.3 | COSTOS GESTIÓN AMBIENTAL Y SOCIAL (HSE o SSO) |  |  |  | D.3 | COSTOS GESTIÓN AMBIENTAL Y SOCIAL (HSE o SSO)
D.4 | INGENIERÍA |  |  |  | D.4 | INGENIERÍA |  |  |  | D.4 | INGENIERÍA
D.5 | CONSULTORÍA, INTERVENTORÍA o ASESORÍA EXTERNA |  |  |  | D.5 | CONSULTORÍA, INTERVENTORÍA o ASESORÍA EXTERNA |  |  |  | D.5 | CONSULTORÍA, INTERVENTORÍA o ASESORÍA EXTERNA
D.6 | UTILIDADES |  |  |  | D.6 | UTILIDADES |  |  |  | D.6 | UTILIDADES
| TOTAL AIU |  |  |  |  | TOTAL AIU |  |  |  |  | TOTAL AIU
En caso de no contar con información individual por elemento, diligencie los valores globales del proyecto correspondientes
a Montaje, Pruebas y puesta en servicio.

## EM Tipo 3
3. ARQUITECTURA TIPO 3
A. PRECIOS DETALLADOS DE LOS COMPONENTES DE HARDWARE Y SOFTWARE
|  | SCADA+EMS (Completa) |  |  | Centro de Control de Respaldo
ID | DESCRIPCIÓN | Cantidad (Si Aplica) | Precio Unitario | Precio Total | Cantidad (Si Aplica) | Precio Total
H. | COMPONENTES DE HARDWARE
H.1 | Sistema SCADA
H.1.1 | Servidores SCADA | 2 | 20724450.875 | 41448901.75 | 2 | 41448901.75
H.2 | Sistema para el Software de Aplicaciones (EMS Completo)
H.2.1 | Servidores Aplicaciones | 2 | 20724450.875 | 41448901.75 |  | 0
H.3 | Sistema de Interfaz de Usuario (UI)
H.3.1 | Estación de Trabajo para Operación (3 monitores) | 3 | 20724450.875 | 62173352.625 | 1 | 20724450.875
H.3.2 | Sistema de Proyección Trasera (2x3 módulos) | 1 | 1036222543.75 | 1036222543.75 |  | 0
H.4 | Sistema de Base de Datos Histórica
H.4.1 | Servidores del Sistema de BD Histórica | 2 | 24869341.05 | 49738682.1 | 1 | 24869341.05
H.4.2 | Equipo Externo de Almacenamiento de Datos (Tipo LTO) | 1 | 16579560.7 | 16579560.7 |  | 0
H.5 | Sistema de Desarrollo y/o Ingeniería
H.5.1 | Servidor del Sistema de Desarrollo | 1 | 20724450.875 | 20724450.875 |  | 0
H.5.2 | Estación de Trabajo para Desarrollo (2 monitores) | 1 | 16579560.7 | 16579560.7 |  | 0
H.5.3 | Impresora Color | 1 | 12434670.525 | 12434670.525 |  | 0
H.6 | Sistema deSoporte a Usuarios Externos
H.6.1 | Servidor HIS Replicado | 1 | 24869341.05 | 24869341.05 |  | 0
H.6.2 | Servidor Web | 1 | 20724450.875 | 20724450.875 |  | 0
H.7 | Sistemas de Comunicación
H.7.1 | Servidores de Comunicaciones para Intercambio de Datos con Otros Centros de Control (IEC 60870-6) | 2 | 20724450.875 | 41448901.75 | 1 | 20724450.875
H.7.2 | Enrutadores/Firewall | 3 | 12434670.525 | 37304011.575 | 2 | 24869341.05
H.7.3 | Terminal Server (Conexiones Seriales) | 2 | 20724450.875 | 41448901.75 | 2 | 41448901.75
H.8 | Equipos de Red LAN
H.8.1 | Switches | 4 | 12434670.525 | 49738682.1 | 2 | 24869341.05
H.8.2 | Impresora Color | 2 | 12434670.525 | 24869341.05 | 1 | 12434670.525
H.8.3 | Sistema Sincronización de Tiempo (GPS) | 1 | 20724450.875 | 20724450.875 | 1 | 20724450.875
H.8.4 | Gabinete (Incluyendo KVM) | 2 | 10362225.4375 | 20724450.875 | 1 | 10362225.4375
H.9 | Repuestos
H.9.1 | 1 Grupo | 1 Lote | 157920315.6675 | 157920315.6675 | 1 Lote | 24247607.5238
| SUB-TOTAL DE HARDWARE |  |  | 1737123472.3425 |  | 266723682.7613
S. | COMPONENTES DE SOFTWARE
S.1 | Sistema SCADA
S.1.1 | Software Básico y SCADA | 1 | 828978035 | 828978035 | 1 | 497386821
S.2 | Aplicaciones
S.2.1 | Aplicaciones de Red (EMS) - Análisis de Seguridad | 1 | 828978035 | 828978035 |  | 0
S.2.2 | Aplicaciones de Red (EMS) - Avanzado | 1 | 414489017.5 | 414489017.5 |  | 0
S.2.3 | Soporte del Modelo de Información Común (CIM) | 1 | 124346705.25 | 124346705.25 |  | 0
S.3 | Sistema de Interfaz de Usuario (UI)
S.3.1 | Software Básico UI | 1 | 310866763.125 | 310866763.125 | 1 | 103622254.375
S.3.2 | Software del Sistema de Video Proyección | 1 | 66318242.8 | 66318242.8 |  | 0
S.4 | Sistema de Desarrollo y/o Ingeniería
S.4.1 | Software para el Ambiente de Desarrollo SCADA/EMS | 1 | 103622254.375 | 103622254.375 |  | 0
S.5 | Sistema de Soporte para Usuarios Externos
S.5.1 | Sistema HIS (Replicado) | 1 | 103622254.375 | 103622254.375 |  | 0
S.5.2 | Software de Interfaces para Intercambio de Información en el Sistema de Soporte a Usuarios Externos | 1 | 82897803.5 | 82897803.5 |  | 0
S.6 | Sistema de Almacenamiento de Información Histórica (HIS)
S.6.1 | Sistema HIS | 1 | 497386821 | 497386821 | 1 | 298432092.6
S.7 | Software para los Sistemas de Comunicación
S.7.1 | Protocolo Intercambio de Datos con Otros Centros de Control (IEC 60870-6) | 1 | 207244508.75 | 207244508.75 | 1 | 124346705.25
S.8 | Red LAN
S.8.1 | Software para gestión de redes | 1 | 39790945.68 | 39790945.68 | 1 | 23874567.408
| SUB-TOTAL SOFTWARE |  |  | 3608541386.355 |  | 1047662440.633
B. PRECIOS DE LOS SERVICIOS DE IMPLANTACIÓN
B.1 | COORDINACIÓN DEL PROYECTO E INGENIERÍA |  |  | 641479783.0437 |  | 157726334.8073
B.2 | INSTALACIÓN EN SITIO Y PUESTA EN SERVICIO |  |  | 641479783.0437 |  | 157726334.8073
B.3 | CAPACITACIÓN Y DOCUMENTACIÓN |  |  | 267283242.9349 |  | 65719306.1697
B.4 | PRUEBAS EN FÁBRICA |  |  | 374196540.1088 |  | 92007028.6376
B.5 | PRUEBAS EN SITIO |  |  | 374196540.1088 |  | 92007028.6376
B.6 | GARANTÍA |  |  | 267283242.9349 |  | 65719306.1697
| SUB-TOTAL SERVICIOS |  |  | 2565919132.1748 |  | 630905339.2292
|  |  | TOTAL ARQUITECTURA TIPO 3 SCADA+EMS Completo | 7911583990.8723 |  | 1945291462.6235
D. COSTOS AGREGADOS
D.1 | ADMINISTRACION
D.2 | IMPREVISTOS
D.3 | COSTOS GESTIÓN AMBIENTAL Y SOCIAL (HSE o SSO)
D.4 | INGENIERÍA
D.5 | CONSULTORÍA, INTERVENTORÍA o ASESORÍA EXTERNA
D.6 | UTILIDADES
TOTAL AIU
En caso de no contar con información individual por elemento, diligencie los valores globales del proyecto correspondientes

## EM Tipo 4
4. ARQUITECTURAS TIPO 4
A. PRECIOS DETALLADOS DE LOS COMPONENTES DE HARDWARE Y SOFTWARE
|  | SCADA+DMS (Completa) |  |  | Centro de Control de Respaldo |  |  |  | SCADA+EMS+DMS Completo |  |  | Centro de Control de Respaldo
ID | DESCRIPCIÓN | Cantidad (Si Aplica) | Precio Unitario | Precio Total | Cantidad (Si Aplica) | Precio Total | ID | DESCRIPCIÓN | Cantidad (Si Aplica) | Precio Unitario | Precio Total | Cantidad (Si Aplica) | Precio Total
H. | COMPONENTES DE HARDWARE | [5 empty] | H. | COMPONENTES DE HARDWARE
H.1 | Sistema SCADA | [5 empty] | H.1 | Sistema SCADA
H.1.1 | Servidores SCADA | 2 | 20724450.875 | 41448901.75 | 2 | 41448901.75 | H.1.1 | Servidores SCADA | 2 | 20724450.875 | 41448901.75 | 2 | 41448901.75
H.2 | Sistema para el Software de Aplicaciones (DMS Completo) | [5 empty] | H.2 | Sistema para el Software de Aplicaciones (EMS/DMS Completo)
H.2.1 | Servidores Aplicaciones EMS |  | 20724450.875 | 0 |  | 0 | H.2.1 | Servidores Aplicaciones EMS | 2 | 20724450.875 | 41448901.75 |  | 0
H.2.2 | Servidores Aplicaciones DMS | 2 | 20724450.875 | 41448901.75 |  | 0 | H.2.2 | Servidores Aplicaciones DMS | 2 | 20724450.875 | 41448901.75 |  | 0
H.2.3 | Servidores Aplicaciones OMS+CMS+GIS | 2 | 20724450.875 | 41448901.75 |  | 0 | H.2.3 | Servidores Aplicaciones OMS+CMS+GIS | 2 | 20724450.875 | 41448901.75 |  | 0
H.3 | Sistema de Interfaz de Usuario (UI) | [5 empty] | H.3 | Sistema de Interfaz de Usuario (UI) (SALA EMS)
H.3.1 | Estación de Trabajo para Operación (3 monitores) | 3 | 20724450.875 | 62173352.625 | 1 | 20724450.875 | H.3.1 | Estación de Trabajo para Operación (3 monitores) | 3 | 20724450.875 | 62173352.625 | 1 | 20724450.875
H.3.2 | Sistema de Proyección Trasera (2x3 módulos) | 1 | 1036222543.75 | 1036222543.75 |  | 0 | H.3.2 | Sistema de Proyección Trasera (2x3 módulos) | 1 | 1036222543.75 | 1036222543.75 |  | 0
H.4 | Sistema de Base de Datos Histórica | [5 empty] | H.3 | Sistema de Interfaz de Usuario (UI) (SALA DMS)
H.4.1 | Servidores del Sistema de BD Histórica | 2 | 24869341.05 | 49738682.1 | 1 | 24869341.05 | H.3.1 | Estación de Trabajo para Operación (3 monitores) | 3 | 20724450.875 | 62173352.625 | 1 | 20724450.875
H.4.2 | Equipo Externo de Almacenamiento de Datos (Tipo LTO) | 1 | 16579560.7 | 16579560.7 |  | 0 | H.3.2 | Sistema de Proyección Trasera (2x3 módulos) | 1 | 1036222543.75 | 1036222543.75 |  | 0
H.5 | Sistema de Desarrollo y/o Ingeniería | [5 empty] | H.4 | Sistema de Base de Datos Histórica
H.5.1 | Servidor del Sistema de Desarrollo | 1 | 20724450.875 | 20724450.875 |  | 0 | H.4.1 | Servidores del Sistema de BD Histórica | 2 | 24869341.05 | 49738682.1 | 1 | 24869341.05
H.5.2 | Estación de Trabajo para Desarrollo (2 monitores) | 1 | 16579560.7 | 16579560.7 |  | 0 | H.4.2 | Equipo Externo de Almacenamiento de Datos (Tipo LTO) | 1 | 16579560.7 | 16579560.7 |  | 0
H.5.3 | Impresora Color | 1 | 12434670.525 | 12434670.525 |  | 0 | H.5 | Sistema de Desarrollo y/o Ingeniería
H.6 | Sistema deSoporte a Usuarios Externos | [5 empty] | H.5.1 | Servidor del Sistema de Desarrollo | 1 | 20724450.875 | 20724450.875 |  | 0
H.6.1 | Servidor HIS Replicado | 1 | 24869341.05 | 24869341.05 |  | 0 | H.5.2 | Estación de Trabajo para Desarrollo (2 monitores) | 1 | 16579560.7 | 16579560.7 |  | 0
H.6.2 | Servidor Web | 1 | 20724450.875 | 20724450.875 |  | 0 | H.5.3 | Impresora Color | 1 | 12434670.525 | 12434670.525 |  | 0
H.7 | Sistemas de Comunicación | [5 empty] | H.6 | Sistema deSoporte a Usuarios Externos
H.7.1 | Servidores de Comunicaciones para Intercambio de Datos con Otros Centros de Control (IEC 60870-6) | 2 | 20724450.875 | 41448901.75 | 1 | 20724450.875 | H.6.1 | Servidor HIS Replicado | 1 | 24869341.05 | 24869341.05 |  | 0
H.7.2 | Enrutadores/Firewall | 3 | 12434670.525 | 37304011.575 | 2 | 24869341.05 | H.6.2 | Servidor Web | 1 | 20724450.875 | 20724450.875 |  | 0
H.7.3 | Terminal Server (Conexiones Seriales) | 2 | 20724450.875 | 41448901.75 | 2 | 41448901.75 | H.7 | Sistemas de Comunicación
H.8 | Equipos de Red LAN | [5 empty] | H.7.1 | Servidores de Comunicaciones para Intercambio de Datos con Otros Centros de Control (IEC 60870-6) | 2 | 20724450.875 | 41448901.75 | 1 | 20724450.875
H.8.1 | Switches | 4 | 12434670.525 | 49738682.1 | 2 | 24869341.05 | H.7.2 | Enrutadores/Firewall | 3 | 12434670.525 | 37304011.575 | 2 | 24869341.05
H.8.2 | Impresora Color | 2 | 12434670.525 | 24869341.05 | 1 | 12434670.525 | H.7.3 | Terminal Server (Conexiones Seriales) | 2 | 20724450.875 | 41448901.75 | 2 | 41448901.75
H.8.3 | Sistema Sincronización de Tiempo (GPS) | 1 | 20724450.875 | 20724450.875 | 1 | 20724450.875 | H.8 | Equipos de Red LAN
H.8.4 | Gabinete (Incluyendo KVM) | 2 | 10362225.4375 | 20724450.875 | 1 | 10362225.4375 | H.8.1 | Switches | 4 | 12434670.525 | 49738682.1 | 2 | 24869341.05
H.9 | Repuestos | [5 empty] | H.8.2 | Impresora Color | 4 | 12434670.525 | 49738682.1 | 1 | 12434670.525
H.9.1 | 1 Grupo | 1 Lote | 162065205.8425 | 162065205.8425 | 1 Lote | 24247607.5238 | H.8.3 | Sistema Sincronización de Tiempo (GPS) | 1 | 20724450.875 | 20724450.875 | 1 | 20724450.875
| SUB-TOTAL DE HARDWARE |  |  | 1782717264.2675 |  | 266723682.7613 | H.8.4 | Gabinete (Incluyendo KVM) | 2 | 10362225.4375 | 20724450.875 | 1 | 10362225.4375
[7 empty] | H.9 | Repuestos
S. | COMPONENTES DE SOFTWARE | [5 empty] | H.9.1 | 1 Grupo | 1 Lote | 278536619.76 | 278536619.76 | 1 Lote | 26320052.6113
S.1 | Sistema SCADA | [6 empty] | SUB-TOTAL DE HARDWARE |  |  | 3063902817.36 |  | 289520578.7237
S.1.1 | Software Básico y SCADA | 1 | 828978035 | 828978035 | 1 | 497386821 | S. | COMPONENTES DE SOFTWARE
S.2 | Aplicaciones | [5 empty] | S.1 | Sistema SCADA
S.2.1 | Aplicaciones DMS de Operación | 1 | 787529133.25 | 787529133.25 |  | 0 | S.1.1 | Software Básico y SCADA | 1 | 828978035 | 828978035 | 1 | 497386821
S.2.2 | Aplicaciones DMS - Análisis | 1 | 911875838.5 | 911875838.5 |  | 0 | S.2 | Aplicaciones
S.2.3 | Aplicaciones OMS+CMS+GIS | 1 | 704631329.75 | 704631329.75 |  | 0 | S.2.1 | Aplicaciones de Red (EMS) - Análisis de Seguridad | 1 | 828978035 | 828978035 |  | 0
S.3 | Sistema de Interfaz de Usuario (UI) | [5 empty] | S.2.2 | Aplicaciones de Red (EMS) - Avanzado | 1 | 414489017.5 | 414489017.5 |  | 0
S.3.1 | Software Básico UI | 1 | 310866763.125 | 310866763.125 | 1 | 103622254.375 | S.2.3 | Soporte del Modelo de Información Común (CIM) | 1 | 124346705.25 | 124346705.25 |  | 0
S.3.2 | Software del Sistema de Video Proyección | 1 | 66318242.8 | 66318242.8 |  | 0 | S.2.4 | Aplicaciones DMS de Operación | 1 | 787529133.25 | 787529133.25 |  | 0
S.4 | Sistema de Desarrollo y/o Ingeniería | [5 empty] | S.2.5 | Aplicaciones DMS - Análisis | 1 | 911875838.5 | 911875838.5 |  | 0
S.4.1 | Software para el Ambiente de Desarrollo SCADA/DMS | 1 | 207244508.75 | 207244508.75 |  | 0 | S.2.6 | Aplicaciones OMS+CMS+GIS | 1 | 704631329.75 | 704631329.75 |  | 0
S.5 | Sistema de Soporte para Usuarios Externos | [5 empty] | S.3 | Sistema de Interfaz de Usuario (UI)
S.5.1 | Sistema HIS (Replicado) | 1 | 103622254.375 | 103622254.375 |  | 0 | S.3.1 | Software Básico UI | 2 | 310866763.125 | 621733526.25 | 1 | 310866763.125
S.5.2 | Software de Interfaces para Intercambio de Información en el Sistema de Soporte a Usuarios Externos | 1 | 82897803.5 | 82897803.5 |  | 0 | S.3.2 | Software del Sistema de Video Proyección | 2 | 66318242.8 | 132636485.6 |  | 0
S.6 | Sistema de Almacenamiento de Información Histórica (HIS) | [5 empty] | S.4 | Sistema de Desarrollo y/o Ingeniería
S.6.1 | Sistema HIS | 1 | 497386821 | 497386821 | 1 | 298432092.6 | S.4.1 | Software para el Ambiente de Desarrollo SCADA/DMS | 1 | 207244508.75 | 207244508.75 |  | 0
S.7 | Software para los Sistemas de Comunicación | [5 empty] | S.5 | Sistema de Soporte para Usuarios Externos
S.7.1 | Protocolo Intercambio de Datos con Otros Centros de Control (IEC 60870-6) | 1 | 207244508.75 | 207244508.75 | 1 | 124346705.25 | S.5.1 | Sistema HIS (Replicado) | 1 | 103622254.375 | 103622254.375 |  | 0
S.8 | Red LAN | [5 empty] | S.5.2 | Software de Interfaces para Intercambio de Información en el Sistema de Soporte a Usuarios Externos | 1 | 82897803.5 | 82897803.5 |  | 0
S.8.1 | Software para gestión de redes | 1 | 39790945.68 | 39790945.68 | 1 | 23874567.408 | S.6 | Sistema de Almacenamiento de Información Histórica (HIS)
| SUB-TOTAL SOFTWARE |  |  | 4748386184.48 |  | 1047662440.633 | S.6.1 | Sistema HIS | 1 | 497386821 | 298432092.6 |  | 0
[7 empty] | S.7 | Software para los Sistemas de Comunicación
B. PRECIOS DE LOS SERVICIOS DE IMPLANTACIÓN | [6 empty] | S.7.1 | Protocolo Intercambio de Datos con Otros Centros de Control (IEC 60870-6) | 1 | 207244508.75 | 124346705.25 |  | 0
[7 empty] | S.8 | Red LAN
B.1 | COORDINACIÓN DEL PROYECTO E INGENIERÍA |  |  | 783732413.8497 |  | 157726334.8073 | S.8.1 | Software para gestión de redes | 2 | 39790945.68 | 79581891.36 | 1 | 0
B.2 | INSTALACIÓN EN SITIO Y PUESTA EN SERVICIO |  |  | 783732413.8497 |  | 157726334.8073 |  | SUB-TOTAL SOFTWARE |  |  | 6251323361.935 |  | 808253584.125
B.3 | CAPACITACIÓN Y DOCUMENTACIÓN |  |  | 326555172.4374 |  | 65719306.1697
B.4 | PRUEBAS EN FÁBRICA |  |  | 457177241.4123 |  | 92007028.6376 | B. PRECIOS DE LOS SERVICIOS DE IMPLANTACIÓN
B.5 | PRUEBAS EN SITIO |  |  | 457177241.4123 |  | 92007028.6376
B.6 | GARANTÍA |  |  | 326555172.4374 |  | 65719306.1697 | B.1 | COORDINACIÓN DEL PROYECTO E INGENIERÍA |  |  | 1117827141.5154 |  | 131732899.5419
| SUB-TOTAL SERVICIOS |  |  | 3134929655.3988 |  | 630905339.2292 | B.2 | INSTALACIÓN EN SITIO Y PUESTA EN SERVICIO |  |  | 1117827141.5154 |  | 131732899.5419
[7 empty] | B.3 | CAPACITACIÓN Y DOCUMENTACIÓN |  |  | 465761308.9648 |  | 54888708.1424
|  |  | TOTAL ARQUITECTURA TIPO 4 SCADA+DMS+OMS+CMS+GIS | 9666033104.1463 |  | 1945291462.6235 | B.4 | PRUEBAS EN FÁBRICA |  |  | 652065832.5507 |  | 76844191.3994
[7 empty] | B.5 | PRUEBAS EN SITIO |  |  | 652065832.5507 |  | 76844191.3994
[7 empty] | B.6 | GARANTÍA |  |  | 465761308.9648 |  | 54888708.1424
[8 empty] | SUB-TOTAL SERVICIOS |  |  | 4471308566.0616 |  | 526931598.1674
[10 empty] | TOTAL ARQUITECTURA TIPO 4 SCADA+EMS+DMS+OMS+CMS+GIS | 13786534745.3566 |  | 1624705761.0161

## LÍNEAS NIVEL 4
UNIDADES CONSTRUCTIVAS (UC) LÍNEAS NIVEL 4

## COSTO UC LN4
ANÁLISIS DE PRECIOS UNITARIOS
UNIDADES CONSTRUCTIVAS DE LÍNEAS
UNIDADES CONSTRUCTIVAS POR ESTRUCTURA NT4
Precios (COP Dic 17)
reet | estructura + accesorios + aisladores | DDP |  | OBRA CIVIL |  | MONTAJE |  | INGENIERIA | INTERVENTORÍA | ADMINISTRACIÓN EJECUCIÓN | INSPECCION | COSTOS FINANCIEROS |  | IVA AIU | IVA AIU | VALOR TOTAL UC (COP Dic 17)
UC | DESCRIPCIÓN UNIDAD CONSTRUCTIVA ESTRUCTURAS LINEAS AÉREAS DESNUDAS | Suspensión | Retención | Suspensión | Retención | Suspensión | Retención |  |  |  |  | Suspensión | Retención | Suspensión | Retención | Suspensión | Retención
N4L60 / N4L61 | Estructura de concreto de 25 m - Circuito sencillo | 20065804.5306 | 24232452.5405 | 11767562.6539 | 14827857.3161 | 708424.5436 | 1020705.2035 | 3861274.3443 | 2839622.5988 | 1729675.9827 | 56792.452 | 1204616.9738 | 1425149.0815 | 3874369.8259 | 4555742.4601 | 46108143.9056 | 54549271.9795
N4L62 / N4L63 | Estructura de concreto de 25 m - Circuito doble | 24018669.6112 | 30908769.1137 | 15061788.5885 | 26124724.7234 | 902868.9905 | 1409594.0973 | 3861274.3443 | 2839622.5988 | 1729675.9827 | 56792.452 | 1423157.6547 | 1981080.016 | 4579197.532 | 6916654.7581 | 54473047.7546 | 75828188.0862
N4L54 / N4L65 | Poste metálico de 27 m - Circuito sencillo | 35898896.2331 | 65499101.0909 | 7241386.2788 | 10729844.8695 | 705861.9795 | 1018142.6394 | 3861274.3443 | 2839622.5988 | 1729675.9827 | 56792.452 | 1483331.0142 | 2399970.3857 | 2959413.6022 | 3727289.6221 | 56776254.4857 | 91861713.9855
N4L66 / N4L67 | Poste metálico de 27 m - Circuito doble | 51631900.9799 | 83152198.8667 | 10862079.4182 | 16094767.3043 | 900306.4264 | 1407031.5332 | 3861274.3443 | 2839622.5988 | 1729675.9827 | 56792.452 | 2028422.3775 | 3059087.4553 | 3730198.5659 | 4889751.3042 | 77640273.1457 | 117090201.8414
N4L68 / N4L69 | Torre metálica- Circuito sencillo | 31266889.9773 | 61042239.5289 | 11871373.7889 | 21262376.7197 | 2336773.9038 | 2649054.5637 | 3861274.3443 | 2839622.5988 | 1729675.9827 | 56792.452 | 1560962.4416 | 2672637.8517 | 4224323.9846 | 6184710.7127 | 59747689.4739 | 102298384.7543
N4L70 / N4L71 | Torre metálica - Circuito doble | 41212317.0062 | 75875912.8264 | 15061788.5885 | 26124724.7234 | 2531218.3507 | 3037943.4574 | 3861274.3443 | 2839622.5988 | 1729675.9827 | 56792.452 | 1936916.6902 | 3239912.4872 | 4908178.381 | 7245635.6072 | 74137784.3943 | 124011494.4793
UC | DESCRIPCIÓN UNIDAD CONSTRUCTIVA ESTRUCTURAS LINEAS AÉREAS COMPACTAS
N4L72 / N4L73 | Poste metálico de 29 m - Circuito sencillo | 27679398.7051 | 56546671.3698 | 6825806.1498 | 10195480.4443 | 738893.1774 | 1051173.8373 | 3861274.3443 | 2839622.5988 | 1729675.9827 | 56792.452 | 1250492.4404 | 2143639.2028 | 2882125.9665 | 3626003.5991 | 47864081.817 | 82050333.8311
N4L74 / N4L75 | Poste metálico de 29 m - Circuito doble | 40644414.9031 | 72968071.2534 | 10238709.2247 | 15293220.6665 | 933337.6243 | 1556308.6406 | 3861274.3443 | 2839622.5988 | 1729675.9827 | 56792.452 | 1714627.0477 | 2764846.5908 | 3610930.4108 | 4757971.1168 | 65629384.5883 | 105827783.6458
UC | DESCRIPCIÓN UNIDAD CONSTRUCTIVA LINEAS SUBTERRÁNEAS |  |  | OBRA CIVIL | INGENIERÍA | INTERVENTORÍA | ADMINISTRACIÓN EJECUCIÓN | INSPECCIÓN | COSTOS FINANCIEROS | IVA AIU | VALOR TOTAL UC (COP Dic 17)
N4L76 | Banco de ductos - Circuito sencillo |  |  | 1743956042.8871 | 3126170.9198 | 1979999.6756 | 1103965.0198 | 39599.9935 | 56432131.2712 | 353368869.1973 | 2160006778.9642
N4L77 | Box-Culvert - Circuito sencillo |  |  | 1854852606.5381 | 3126170.9198 | 1979999.6756 | 1103965.0198 | 39599.9935 | 60008177.501 | 375773671.6069 | 2296884191.2547
N4L78 | Banco de ductos - Circuito doble |  |  | 2296647139.6068 | 3126170.9198 | 1979999.6756 | 1103965.0198 | 39599.9935 | 74254585.3459 | 465030893.7712 | 2842182354.3326
N4L79 | Box-Culvert - Circuito doble |  |  | 2787168222.2203 | 3126170.9198 | 1979999.6756 | 1103965.0198 | 39599.9935 | 90072262.7419 | 564132503.1619 | 3447622723.7328
UC | DESCRIPCIÓN UNIDAD CONSTRUCTIVA CONDUCTORES LINEAS AÉREAS CONDUCTOR ACSR |  |  |  |  | COP/km | Montaje Conductor COP/km | Empalmes | Montaje Empalme | INGENIERÍA | INTERVENTORÍA | ADMINISTRACIÓN EJECUCIÓN | INSPECCIÓN | COSTOS FINANCIEROS | IVA AIU | Total / km (COP Dic 17)
N4L80 | Conductor ACSR 266 kcmil |  |  |  |  | 17276882.1213 | 10661498.6352 | 75884.204 | 50972.6526 | 3167161.9103 | 2329164.8644 | 1418745.0569 | 46583.2973 | 1027508.8167 | 3274717.5019 | 39329119.0606
N4L81 | Conductor ACSR 336 kcmil |  |  |  |  | 22851765.8698 | 10661498.6352 | 75884.204 | 50972.6526 | 3167161.9103 | 2329164.8644 | 1418745.0569 | 46583.2973 | 1177064.9886 | 3274717.5019 | 45053558.981
N4L82 | Conductor ACSR 397 kcmil |  |  |  |  | 28091649.2631 | 10661498.6352 | 75884.204 | 50972.6526 | 3167161.9103 | 2329164.8644 | 1418745.0569 | 46583.2973 | 1317634.1801 | 3274717.5019 | 50434011.5658
N4L83 | Conductor ACSR 477 kcmil |  |  |  |  | 35165187.6416 | 10661498.6352 | 75884.204 | 50972.6526 | 3167161.9103 | 2329164.8644 | 1418745.0569 | 46583.2973 | 1507394.4279 | 3274717.5019 | 57697310.192
N4L84 | Conductor ACSR 605 kcmil |  |  |  |  | 43271215.6437 | 16108783.6359 | 75884.204 | 50972.6526 | 3167161.9103 | 2329164.8644 | 1418745.0569 | 46583.2973 | 1900509.9136 | 4375250.6482 | 72744271.8268
N4L85 | Conductor ACSR 795 kcmil |  |  |  |  | 60243906.8251 | 16108783.6359 | 75884.204 | 50972.6526 | 3167161.9103 | 2329164.8644 | 1418745.0569 | 46583.2973 | 2355832.5416 | 4375250.6482 | 90172285.6363
| DESCRIPCIÓN UNIDAD CONSTRUCTIVA CONDUCTORES LINEAS COMPACTAS |  |  |  | COP/km | Montaje Conductor y empalmes COP/m | INGENIERÍA | INTERVENTORÍA | ADMINISTRACIÓN EJECUCIÓN | INSPECCIÓN | COSTOS FINANCIEROS | IVA AIU | Total/ km (COP Dic 17)
N4L86 | Cable para red compacta XLPE 800 mm2 |  |  |  | 791197574.6269 | 394381478.962 | 13136478.8127 | 8320154.0975 | 4638969.9938 | 166403.0819 | 34763594.1991 | 84013159.8686 | 1330617813.6424
N4L87 | Cable para red compacta XLPE 1000 mm2 |  |  |  | 971015205.2239 | 568237516.151 | 13136478.8127 | 8320154.0975 | 4638969.9938 | 166403.0819 | 45193802.3133 | 119137874.582 | 1729846404.2561
N4L88 | Cable para red compacta XLPE 1200 mm2 |  |  |  | 1150832835.8209 | 742093553.34 | 13136478.8127 | 8320154.0975 | 4638969.9938 | 166403.0819 | 55624010.4275 | 154262589.2954 | 2129074994.8697
UC | DESCRIPCIÓN UNIDAD CONSTRUCTIVA CABLE DE GUARDA |  |  | COP/km | Montaje COP/km | COSTOS FINANCIEROS COP/km | TOTAL UC COP/km | INGENIERIA | INTERVENTORIA | INSPECCION | ADMINISTRACIÓN EJECUCIÓN | IVA AIU | Total costo / km (COP Dic 17)
N4L89 | Cable de guarda |  |  | 1441661.645 | 2567088.3147 | 154357.6391 | 4163107.5989 | incluidos en el costo del conductor |  |  |  |  | 4163107.5989
UC | DESCRIPCIÓN UNIDAD CONSTRUCTIVA PUESTA A TIERRA | Torres | Postes
N4L91 / N4L92 | Sistema de puesta a tierra diseño típico de acuerdo con el tipo de estructura | 1642360.3934 | 1502043.0698 | Varilla de cobre o acero 2400mm
UC | DESCRIPCIÓN UNIDAD CONSTRUCTIVA CABLE DE FIBRA ÓPTICA |  |  | COP/km | Montaje COP/km | COSTOS FINANCIEROS COP/km | TOTAL UC COP/km | INGENIERIA | INTERVENTORIA | INSPECCION | ADMINISTRACIÓN EJECUCIÓN | IVA AIU | Total costo / km (COP Dic 17)
N4L93 | Cable de fibra óptica All-Dielectric Self-Supporting (ADSS) monomodo |  |  | 21578115.6716 | 7701264.9442 | 1127407.8234 | 30406788.4393 | incluidos en el costo del conductor |  |  |  |  | 30406788.4393
N4L94 | Fibra óptica tipo adosada |  |  | 53945289.1791 | 7701264.9442 | 2373711.6682 | 64020265.7915 | incluidos en el costo del conductor |  |  |  |  | 64020265.7915
Menú

## ObCi LN 4
ANÁLISIS DE PRECIOS UNITARIOS
UNIDADES CONSTRUCTIVAS DE LÍNEAS
OBRAS CIVILES NT4
Precios (COP Dic 17)
APU | ITEM | EQUIPO | MATERIALES DE OBRA | MANO DE OBRA | OBRAS COMPLEM. | TOTAL (COP Dic 17)
1 | CIMENTACIÓN C-1 PARA POSTE METÁLICO DE SUSPENSIÓN DE 27 M. | 155546.8433 | 5671731.647 | 1012203.7798 | 401904.0088 | 7241386.2788
2 | CIMENTACIÓN C - 2 PARA POSTE METÁLICO DE RETENCIÓN DE 27 M. | 269535.2257 | 8790041.185 | 1268364.45 | 401904.0088 | 10729844.8695
3 | CIMENTACIÓN C - 2 PARA POSTE DE CONCRETO DE SUSPENSION DE 25 M. | 354396.288 | 9467070.0878 | 1544192.2693 | 401904.0088 | 11767562.6539
4 | CIMENTACIÓN C - 2 PARA POSTE DE CONCRETO DE RETENCIÓN DE 25 M. | 438864.8329 | 12167068.3859 | 1820020.0885 | 401904.0088 | 14827857.3161
5 | TORRE SUSPENSIÓN CS. SUELO NO SUMERGIDO | 144990.7148 | 4970647.741 | 3825697.9998 | 2930037.3333 | 11871373.7889
6 | TORRE SUSPENSIÓN CS. SUELO SUMERGIDO | 322893.6697 | 6150157.59 | 3825697.9998 | 3929693 | 14228442.2595
7 | TORRE RETENCIÓN CS. SUELO NO SUMERGIDO | 172417.9398 | 13566197.3801 | 3825697.9998 | 3698063.4 | 21262376.7197
8 | TORRE RETENCIÓN CS. SUELO SUMERGIDO | 349863.7743 | 16565819.2835 | 4235457.5155 | 4059703.4 | 25210843.9734
9 | TORRE SUSPENSIÓN DC. SUELO NO SUMERGIDO | 155569.7873 | 7382457.4014 | 3825697.9998 | 3698063.4 | 15061788.5885
10 | TORRE SUSPENSIÓN DC. SUELO SUMERGIDO | 367982.3654 | 8087869.3742 | 3938288.8186 | 4059703.4 | 16453843.9582
11 | TORRE RETENCIÓN DC. SUELO NO SUMERGIDO | 186314.4005 | 17864648.8073 | 4235457.5155 | 3838304 | 26124724.7234
12 | TORRE RETENCIÓN DC. SUELO SUMERGIDO | 643311.3354 | 21342717.8183 | 4235457.5155 | 4199944 | 30421430.6692
13 | CIMENTACIÓN C-1 PARA POSTE METÁLICO DE SUSPENSIÓN DE 29 M. | 155437.1344 | 5671731.647 | 596733.3597 | 401904.0088 | 6825806.1498
14 | CIMENTACIÓN C - 2 PARA POSTE METÁLICO DE RETENCIÓN DE 29 M. | 286826.439 | 8790041.185 | 716708.8116 | 401904.0088 | 10195480.4443
15 | BANCO DE DUCTOS 4ø8". Circuito doble | 557994473.0948 | 1702951081.515 | 35701584.9971 |  | 2296647139.6068
16 | BOX CULVERT 4ø8". Circuito doble | 812103800 | 1952136739.8223 | 22927682.398 |  | 2787168222.2203
17 | BANCO DE DUCTOS 4ø8". Circuito sencillo | 554631895.3092 | 1153622562.5809 | 35701584.9971 |  | 1743956042.8871
18 | BOX CULVERT 4ø8". Circuito sencillo | 595236556.3615 | 1236688367.7787 | 22927682.398 |  | 1854852606.5381
|  |  | ANÁLISIS DE PRECIOS UNITARIOS | [5 empty] | ANÁLISIS DE PRECIOS UNITARIOS |  |  |  |  | ANÁLISIS DE PRECIOS UNITARIOS |  |  |  |  | ANÁLISIS DE PRECIOS UNITARIOS
| APU. | 1 | (COP Dic 17) |  |  |  | APU. | 2 | (COP Dic 17) |  |  | APU. | 3 | (COP Dic 17) |  |  | APU. | 4 | (COP Dic 17)
| ÍTEM: |  |  | UNIDAD: |  | Global | ÍTEM: |  |  | UNIDAD: | Global | ÍTEM: |  |  | UNIDAD: | Global | ÍTEM: |  |  | UNIDAD: | Global
| CIMENTACIÓN C-1 PARA POSTE METÁLICO DE SUSPENSIÓN DE 27 M. | [5 empty] | CIMENTACIÓN C - 2 PARA POSTE METÁLICO DE RETENCIÓN DE 27 M. |  |  |  |  | CIMENTACIÓN C - 2 PARA POSTE DE CONCRETO DE SUSPENSION DE 25 M. |  |  |  |  | CIMENTACIÓN C - 2 PARA POSTE DE CONCRETO DE RETENCIÓN DE 25 M.
| I. EQUIPO | [5 empty] | I. EQUIPO |  |  |  |  | I. EQUIPO |  |  |  |  | I. EQUIPO
| DESCRIPCIÓN | TARIFA DÍA | RENDIM. | VALOR UNI. |  | VALOR PARCIAL | DESCRIPCIÓN | TARIFA DÍA | RENDIM. | VALOR UNI. | VALOR PARCIAL | DESCRIPCIÓN | TARIFA DÍA | RENDIM. | VALOR UNI. | VALOR PARCIAL | DESCRIPCIÓN | TARIFA DÍA | RENDIM. | VALOR UNI. | VALOR PARCIAL
| HERRAMIENTA MENOR | 96448.8255 | 0.2 | 19289.7651 |  | 19289.7651 | HERRAMIENTA MENOR | 96448.8255 | 0.02 | 1928.9765 | 1928.9765 | HERRAMIENTA MENOR | 96448.8255 | 0.2 | 19289.7651 | 19289.7651 | HERRAMIENTA MENOR | 96448.8255 | 0.2 | 19289.7651 | 19289.7651
| MOTOBOMBA | 33660.6852 | 0.2 | 6732.137 |  | 6732.137 | MOTOBOMBA | 33660.6852 | 0.4 | 13464.2741 | 13464.2741 | MOTOBOMBA | 33660.6852 | 0.5 | 16830.3426 | 16830.3426 | MOTOBOMBA | 33660.6852 | 0.67 | 22552.6591 | 22552.6591
| RETROEXCAVADORA | 644840.7133 | 0.16667 | 107473.4522 |  | 107473.4522 | RETROEXCAVADORA | 644840.7133 | 0.32 | 206349.0283 | 206349.0283 | RETROEXCAVADORA | 644840.7133 | 0.4 | 257936.2853 | 257936.2853 | RETROEXCAVADORA | 644840.7133 | 0.5 | 322420.3566 | 322420.3566
| MEZCLADORA A GASOLINA | 39894.1455 | 0.402 | 16037.4465 |  | 16037.4465 | MEZCLADORA A GASOLINA | 39894.1455 | 0.87127 | 34758.5068 | 34758.5068 | MEZCLADORA A GASOLINA | 39894.1455 | 1.1 | 43883.56 | 43883.56 | MEZCLADORA A GASOLINA | 39894.1455 | 1.36 | 54256.0378 | 54256.0378
| VIBRADOR A GASOLINA | 29920.6091 | 0.201 | 6014.0424 |  | 6014.0424 | VIBRADOR A GASOLINA | 29920.6091 | 0.43563 | 13034.44 | 13034.44 | VIBRADOR A GASOLINA | 29920.6091 | 0.55 | 16456.335 | 16456.335 | VIBRADOR A GASOLINA | 29920.6091 | 0.68 | 20346.0142 | 20346.0142
|  |  |  | SUBTOTAL |  | 155546.8433 |  |  |  | SUBTOTAL | 269535.2257 |  |  |  | SUBTOTAL | 354396.288 |  |  |  | SUBTOTAL | 438864.8329
| II. MATERIALES DE OBRA | [5 empty] | II. MATERIALES DE OBRA |  |  |  |  | II. MATERIALES DE OBRA |  |  |  |  | II. MATERIALES DE OBRA
| DESCRIPCIÓN | UNIDAD | CANTIDAD | VALOR UNI. |  | VALOR PARCIAL | DESCRIPCIÓN | UNIDAD | CANTIDAD | VALOR UNI. | VALOR PARCIAL | DESCRIPCIÓN | UNIDAD | CANTIDAD | VALOR UNI. | VALOR PARCIAL | DESCRIPCIÓN | UNIDAD | CANTIDAD | VALOR UNI. | VALOR PARCIAL
| CONCRETO POBRE PARA SOLADOS Fc = 14 MPa | m3 | 0.1 | 327256.662 |  | 32725.6662 | CONCRETO POBRE PARA SOLADOS Fc = 14 MPa | m3 | 0.1 | 327256.662 | 32725.6662 | CONCRETO POBRE PARA SOLADOS Fc = 14 MPa | m3 | 0.13 | 327256.662 | 42543.3661 | CONCRETO POBRE PARA SOLADOS Fc = 14 MPa | m3 | 0.13 | 327256.662 | 42543.3661
| CONCRETO PARA CIMIENTOS Fc = 21 MPa | m3 | 8.04 | 372449.2486 |  | 2994491.9591 | CONCRETO PARA CIMIENTOS Fc = 21 MPa | m3 | 13.069 | 372449.2486 | 4867548.7053 | CONCRETO PARA CIMIENTOS Fc = 21 MPa | m3 | 15.5 | 372449.2486 | 5772963.354 | CONCRETO PARA CIMIENTOS Fc = 21 MPa | m3 | 20 | 372449.2486 | 7448984.973
| ACERO DE REFUERZO | kg | 603 | 2256.9425 |  | 1360936.3254 | ACERO DE REFUERZO | kg | 980.1769 | 2256.9425 | 2212202.9176 | ACERO DE REFUERZO | kg | 1075 | 2256.9425 | 2426213.1837 | ACERO DE REFUERZO | kg | 1400 | 2256.9425 | 3159719.4951
| PERNOS ANCLAJE 1" L = 1,05 (JUEGO) + 1 PLATINA | Gl | 15 | 47019.6353 |  | 705294.5302 | PERNOS ANCLAJE 1" L = 1,05 (JUEGO) + 1 PLATINA | kg | 15 | 47019.6353 | 705294.5302 | TRANSPORTE DE MATERIAL | Viaje | 8 | 96726.107 | 773808.8559 | TRANSPORTE DE MATERIAL | Viaje | 10 | 96726.107 | 967261.0699
| TRANSPORTE DE MATERIAL | Viaje | 3.21 | 96726.107 |  | 310490.8034 | TRANSPORTE DE MATERIAL | Viaje | 6.168 | 96726.107 | 596610.5802 | A. C. P. M. | gl | 1 | 8751.5632 | 8751.5632 | A. C. P. M. | gl | 1 | 8751.5632 | 8751.5632
| A. C. P. M. | gl | 1 | 8751.5632 |  | 8751.5632 | A. C. P. M. | gl | 1 | 8751.5632 | 8751.5632 | GASOLINA CORRIENTE | gl | 5 | 9470.883 | 47354.4151 | GASOLINA CORRIENTE | gl | 5 | 9470.883 | 47354.4151
| GASOLINA CORRIENTE | gl | 5 | 9470.883 |  | 47354.4151 | GASOLINA CORRIENTE | gl | 5 | 9470.883 | 47354.4151 | ALAMBRE NEGRO No. 14 | kg | 11.6 | 3186.5449 | 36963.9205 | ALAMBRE NEGRO No. 14 | kg | 14 | 3186.5449 | 44611.6282
| ALAMBRE NEGRO No. 14 | kg | 6.03 | 3186.5449 |  | 19214.8656 | ALAMBRE NEGRO No. 14 | kg | 9.8018 | 3186.5449 | 31233.777 | TABLA BURRA ORDINARIO 0,10 | Un | 4 | 4997.5155 | 19990.0621 | TABLA BURRA ORDINARIO 0,10 | Un | 6 | 4997.5155 | 29985.0932
| TABLA BURRA ORDINARIO 0,10 | Un | 4 | 4997.5155 |  | 19990.0621 | TABLA BURRA ORDINARIO 0,10 | Un | 4 | 4997.5155 | 19990.0621 | DURMIENTE 3 m | Un | 4 | 2525.6261 | 10102.5045 | DURMIENTE 3 m | Un | 6 | 2525.6261 | 15153.7568
| DURMIENTE 3 m | Un | 4 | 2525.6261 |  | 10102.5045 | DURMIENTE 3 m | Un | 4 | 2525.6261 | 10102.5045 | PUNTILLA 2 1/2" | Lb | 1 | 3869.0443 | 3869.0443 | PUNTILLA 2 1/2" | Lb | 1 | 3869.0443 | 3869.0443
| PUNTILLA 2 1/2" | Lb | 1 | 3869.0443 |  | 3869.0443 | PUNTILLA 2 1/2" | Lb | 1 | 3869.0443 | 3869.0443 | EXCAVACIÓN | m3 | 0 | 31489.7215 | 0 | EXCAVACIÓN | m3 | 0 | 31489.7215 | 0
| EXCAVACIÓN | m3 | 0 | 31489.7215 |  | 0 | EXCAVACIÓN | m3 | 0 | 31489.7215 | 0 | BOTADA DE MATERIAL | m3 | 20.1296 | 16121.0178 | 324509.8183 | BOTADA DE MATERIAL | m3 | 24.74 | 16121.0178 | 398833.9812
| BOTADA DE MATERIAL | m3 | 9.8325 | 16121.0178 |  | 158509.9078 | BOTADA DE MATERIAL | m3 | 15.778 | 16121.0178 | 254357.4194
|  |  |  | SUBTOTAL |  | 5671731.647 |  |  |  | SUBTOTAL | 8790041.185 |  |  |  | SUBTOTAL | 9467070.0878 |  |  |  | SUBTOTAL | 12167068.3859
| III. MANO DE OBRA | [5 empty] | III. MANO DE OBRA |  |  |  |  | III. MANO DE OBRA |  |  |  |  | III. MANO DE OBRA
| DESCRIPCIÓN | TARIFA DÍA | DEDICACIÓN | DÍAS |  | VALOR PARCIAL | DESCRIPCIÓN | TARIFA DÍA | DEDICACIÓN | DÍAS | VALOR PARCIAL | DESCRIPCIÓN | TARIFA DÍA | DEDICACIÓN | DÍAS | VALOR PARCIAL | DESCRIPCIÓN | TARIFA DÍA | DEDICACIÓN | DÍAS | VALOR PARCIAL
| OFICIAL ALBAÑIL CON PRESTACIONES | 100448.76 | 1 | 2 |  | 200897.52 | OFICIAL ALBAÑIL CON PRESTACIONES | 100448.76 | 1 | 2 | 200897.52 | OFICIAL ALBAÑIL CON PRESTACIONES | 100448.76 | 1 | 2.5 | 251121.9 | OFICIAL ALBAÑIL CON PRESTACIONES | 100448.76 | 1 | 3 | 301346.2799
| AYUDANTE | 64040.1676 | 4 | 2 |  | 512321.3405 | AYUDANTE | 64040.1676 | 6 | 2 | 768482.0107 | AYUDANTE | 64040.1676 | 6 | 2.5 | 960602.5134 | AYUDANTE | 64040.1676 | 6 | 3 | 1152723.0161
| MAESTRO DE OBRA | 133931.7462 | 0.5 | 2 |  | 133931.7462 | MAESTRO DE OBRA | 133931.7462 | 0.5 | 2 | 133931.7462 | MAESTRO DE OBRA | 133931.7462 | 0.5 | 2.5 | 167414.6828 | MAESTRO DE OBRA | 133931.7462 | 0.5 | 3 | 200897.6193
| TOPOGRAFO | 112590.8188 | 1 | 0.5 |  | 56295.4094 | TOPOGRAFO | 112590.8188 | 1 | 0.5 | 56295.4094 | TOPOGRAFO | 112590.8188 | 1 | 0.5 | 56295.4094 | TOPOGRAFO | 112590.8188 | 1 | 0.5 | 56295.4094
| ING. HSE | 290020.7033 | 0.75 | 0.5 |  | 108757.7637 | ING. HSE | 290020.7033 | 0.75 | 0.5 | 108757.7637 | ING. HSE | 290020.7033 | 0.75 | 0.5 | 108757.7637 | ING. HSE | 290020.7033 | 0.75 | 0.5 | 108757.7637
|  |  |  | SUBTOTAL |  | 1012203.7798 |  |  |  | SUBTOTAL | 1268364.45 |  |  |  | SUBTOTAL | 1544192.2693 |  |  |  | SUBTOTAL | 1820020.0885
| IV. OBRAS COMPLEMENTARIAS | [5 empty] | IV. OBRAS COMPLEMENTARIAS |  |  |  |  | IV. OBRAS COMPLEMENTARIAS |  |  |  |  | IV. OBRAS COMPLEMENTARIAS
| DESCRIPCIÓN | UNIDAD | CANTIDAD | VALOR UNI. | VALOR PARCIAL |  | DESCRIPCIÓN | UNIDAD | CANTIDAD | VALOR UNI. | VALOR PARCIAL | DESCRIPCIÓN | UNIDAD | CANTIDAD | VALOR UNI. | VALOR PARCIAL | DESCRIPCIÓN | UNIDAD | CANTIDAD | VALOR UNI. | VALOR PARCIAL
| DEMOLICIÓN DE ANDÉN | m2 | 4 | 15221 | 60884 |  | DEMOLICIÓN DE ANDÉN | m2 | 4 | 15221 | 60884 | DEMOLICIÓN DE ANDÉN | m2 | 4 | 15221 | 60884 | DEMOLICIÓN DE ANDÉN | m2 | 4 | 15221 | 60884
| BOTADA DE MATERIAL | m3 | 0.48 | 16121.0178 | 7738.0886 |  | BOTADA DE MATERIAL | m | 0.48 | 16121.0178 | 7738.0886 | BOTADA DE MATERIAL | m | 0.48 | 16121.0178 | 7738.0886 | BOTADA DE MATERIAL | m | 0.48 | 16121.0178 | 7738.0886
| SUB BASE GRANULAR | m3 | 0.8 | 36154.0693 | 28923.2555 |  | SUB BASE GRANULAR | m3 | 0.8 | 36154.0693 | 28923.2555 | SUB BASE GRANULAR | m3 | 0.8 | 36154.0693 | 28923.2555 | SUB BASE GRANULAR | m3 | 0.8 | 36154.0693 | 28923.2555
| CONCRETO COMÚN 2000 PSI | m3 | 0.4 | 327256.662 | 130902.6648 |  | CONCRETO COMÚN 2000 PSI | m3 | 0.4 | 327256.662 | 130902.6648 | CONCRETO COMÚN 2000 PSI | m3 | 0.4 | 327256.662 | 130902.6648 | CONCRETO COMÚN 2000 PSI | m3 | 0.4 | 327256.662 | 130902.6648
| CUNETA EN CONCRETO REFORZADO | m | 2 | 86728 | 173456 |  | CUNETA EN CONCRETO REFORZADO | m3 | 2 | 86728 | 173456 | CUNETA EN CONCRETO REFORZADO | m | 2 | 86728 | 173456 | CUNETA EN CONCRETO REFORZADO | m | 2 | 86728 | 173456
|  |  |  | SUBTOTAL |  | 401904.0088 |  |  |  | SUBTOTAL | 401904.0088 |  |  |  | SUBTOTAL | 401904.0088 |  |  |  | SUBTOTAL | 401904.0088
|  |  | TOTAL COSTO DIRECTO |  |  | 7241386.2788 |  |  | TOTAL COSTO DIRECTO |  | 10729844.8695 |  |  | TOTAL COSTO DIRECTO |  | 11767562.6539 |  |  | TOTAL COSTO DIRECTO |  | 14827857.3161
|  |  | ANÁLISIS DE PRECIOS UNITARIOS | [5 empty] | ANÁLISIS DE PRECIOS UNITARIOS |  |  |  |  | ANÁLISIS DE PRECIOS UNITARIOS |  |  |  |  | ANÁLISIS DE PRECIOS UNITARIOS |  |  |  |  | ANÁLISIS DE PRECIOS UNITARIOS |  |  |  |  | ANÁLISIS DE PRECIOS UNITARIOS |  |  |  |  | ANÁLISIS DE PRECIOS UNITARIOS |  |  |  |  | ANÁLISIS DE PRECIOS UNITARIOS
| APU. | 5 | (COP Dic 17) |  |  |  | APU. | 6 | (COP Dic 17) |  |  | APU. | 7 | (COP Dic 17) |  |  | APU. | 8 | (COP Dic 17) |  |  | APU. | 9 | (COP Dic 17) |  |  | APU. | 10 | (COP Dic 17) |  |  | APU. | 11 | (COP Dic 17) |  |  | APU. | 12 | (COP Dic 17)
| ÍTEM: |  |  | UNIDAD: |  | Global | ÍTEM: |  |  | UNIDAD: | Global | ÍTEM: |  |  | UNIDAD: | Global | ÍTEM: |  |  | UNIDAD: | Global | ÍTEM: |  |  | UNIDAD: | Global | ÍTEM: |  |  | UNIDAD: | Global | ÍTEM: |  |  | UNIDAD: | Global | ÍTEM: |  |  | UNIDAD: | Global
| TORRE SUSPENSIÓN CS. SUELO NO SUMERGIDO | [5 empty] | TORRE SUSPENSIÓN CS. SUELO SUMERGIDO |  |  |  |  | TORRE RETENCIÓN CS. SUELO NO SUMERGIDO |  |  |  |  | TORRE RETENCIÓN CS. SUELO SUMERGIDO |  |  |  |  | TORRE SUSPENSIÓN DC. SUELO NO SUMERGIDO |  |  |  |  | TORRE SUSPENSIÓN DC. SUELO SUMERGIDO | 2.00X2.00X2.00 m |  |  |  | TORRE RETENCIÓN DC. SUELO NO SUMERGIDO | 2.70X2.70X3.00 m |  |  |  | TORRE RETENCIÓN DC. SUELO SUMERGIDO | 3.00X3.00X3.00 m
| I. EQUIPO | [5 empty] | I. EQUIPO |  |  |  |  | I. EQUIPO |  |  |  |  | I. EQUIPO |  |  |  |  | I. EQUIPO |  |  |  |  | I. EQUIPO |  |  |  |  | I. EQUIPO |  |  |  |  | I. EQUIPO
| DESCRIPCIÓN | TARIFA DÍA | RENDIM. | VALOR UNI. |  | VALOR PARCIAL | DESCRIPCIÓN | TARIFA DÍA | RENDIM. | VALOR UNI. | VALOR PARCIAL | DESCRIPCIÓN | TARIFA DÍA | RENDIM. | VALOR UNI. | VALOR PARCIAL | DESCRIPCIÓN | TARIFA DÍA | RENDIM. | VALOR UNI. | VALOR PARCIAL | DESCRIPCIÓN | TARIFA DÍA | RENDIM. | VALOR UNI. | VALOR PARCIAL | DESCRIPCIÓN | TARIFA DÍA | RENDIM. | VALOR UNI. | VALOR PARCIAL | DESCRIPCIÓN | TARIFA DÍA | RENDIM. | VALOR UNI. | VALOR PARCIAL | DESCRIPCIÓN | TARIFA DÍA | RENDIM. | VALOR UNI. | VALOR PARCIAL
| HERRAMIENTA MENOR | 96448.8255 | 0.2 | 19289.7651 |  | 19289.7651 | HERRAMIENTA MENOR | 96448.8255 | 0.2 | 19289.7651 | 19289.7651 | HERRAMIENTA MENOR | 96448.8255 | 0.2 | 19289.7651 | 19289.7651 | HERRAMIENTA MENOR | 96448.8255 | 0.2 | 19289.7651 | 19289.7651 | HERRAMIENTA MENOR | 96448.8255 | 0.2 | 19289.7651 | 19289.7651 | HERRAMIENTA MENOR | 96448.8255 | 0.2 | 19289.7651 | 19289.7651 | HERRAMIENTA MENOR | 96448.8255 | 0.2 | 19289.7651 | 19289.7651 | HERRAMIENTA MENOR | 96448.8255 | 0.2 | 19289.7651 | 19289.7651
| APISONADOR (CANGURO) | 46213.5845 | 2 | 92427.1689 |  | 92427.1689 | APISONADOR (CANGURO) | 46213.5845 | 2 | 92427.1689 | 92427.1689 | APISONADOR (CANGURO) | 46213.5845 | 2 | 92427.1689 | 92427.1689 | APISONADOR (CANGURO) | 46213.5845 | 2 | 92427.1689 | 92427.1689 | APISONADOR (CANGURO) | 46213.5845 | 2 | 92427.1689 | 92427.1689 | APISONADOR (CANGURO) | 46213.5845 | 2 | 92427.1689 | 92427.1689 | APISONADOR (CANGURO) | 46213.5845 | 2 | 92427.1689 | 92427.1689 | APISONADOR (CANGURO) | 46213.5845 | 2 | 92427.1689 | 92427.1689
| MEZCLADORA A GASOLINA | 39894.1455 | 0.5 | 19947.0727 |  | 19947.0727 | MEZCLADORA A GASOLINA | 39894.1455 | 0.675 | 26928.5482 | 26928.5482 | MEZCLADORA A GASOLINA | 39894.1455 | 1 | 39894.1455 | 39894.1455 | MEZCLADORA A GASOLINA | 39894.1455 | 1.1667 | 46543.1697 | 46543.1697 | MEZCLADORA A GASOLINA | 39894.1455 | 0.69286 | 27640.9436 | 27640.9436 | MEZCLADORA A GASOLINA | 39894.1455 | 0.88333 | 35239.8285 | 35239.8285 | MEZCLADORA A GASOLINA | 39894.1455 | 1.2533 | 50000.6623 | 50000.6623 | MEZCLADORA A GASOLINA | 39894.1455 | 1.6071 | 64115.5909 | 64115.5909
| CAMILLAS MADERA PARA FORMALETA | 182.7049 | 32 | 5846.5558 |  | 5846.5558 | CAMILLAS MADERA PARA FORMALETA | 182.7049 | 32 | 5846.5558 | 5846.5558 | CAMILLAS MADERA PARA FORMALETA | 182.7049 | 32 | 5846.5558 | 5846.5558 | CAMILLAS MADERA PARA FORMALETA | 182.7049 | 32 | 5846.5558 | 5846.5558 | CAMILLAS MADERA PARA FORMALETA | 182.7049 | 32 | 5846.5558 | 5846.5558 | CAMILLAS MADERA PARA FORMALETA | 182.7049 | 32 | 5846.5558 | 5846.5558 | CAMILLAS MADERA PARA FORMALETA | 182.7049 | 32 | 5846.5558 | 5846.5558 | CAMILLAS MADERA PARA FORMALETA | 182.7049 | 32 | 5846.5558 | 5846.5558
| VIBRADOR A GASOLINA | 29920.6091 | 0.25 | 7480.1523 |  | 7480.1523 | VIBRADOR A GASOLINA | 29920.6091 | 0.3375 | 10098.2056 | 10098.2056 | VIBRADOR A GASOLINA | 29920.6091 | 0.5 | 14960.3045 | 14960.3045 | VIBRADOR A GASOLINA | 29920.6091 | 0.58333 | 17453.6886 | 17453.6886 | VIBRADOR A GASOLINA | 29920.6091 | 0.34643 | 10365.3539 | 10365.3539 | VIBRADOR A GASOLINA | 29920.6091 | 0.44167 | 13214.9357 | 13214.9357 | VIBRADOR A GASOLINA | 29920.6091 | 0.62667 | 18750.2484 | 18750.2484 | VIBRADOR A GASOLINA | 29920.6091 | 0.80357 | 24043.3466 | 24043.3466
[7 empty] | MOTOBOMBA | 33660.6852 | 5 | 168303.4262 | 168303.4262 | [5 empty] | MOTOBOMBA | 33660.6852 | 5 | 168303.4262 | 168303.4262 | [5 empty] | MOTOBOMBA | 33660.6852 | 6 | 201964.1114 | 201964.1114 | [5 empty] | MOTOBOMBA | 33660.6852 | 13 | 437588.908 | 437588.908
|  |  |  | SUBTOTAL |  | 144990.7148 |  |  |  | SUBTOTAL | 322893.6697 |  |  |  | SUBTOTAL | 172417.9398 |  |  |  | SUBTOTAL | 349863.7743 |  |  |  | SUBTOTAL | 155569.7873 |  |  |  | SUBTOTAL | 367982.3654 |  |  |  | SUBTOTAL | 186314.4005 |  |  |  | SUBTOTAL | 643311.3354
| II. MATERIALES DE OBRA | [5 empty] | II. MATERIALES DE OBRA |  |  |  |  | II. MATERIALES DE OBRA |  |  |  |  | II. MATERIALES DE OBRA |  |  |  |  | II. MATERIALES DE OBRA |  |  |  |  | II. MATERIALES DE OBRA |  |  |  |  | II. MATERIALES DE OBRA |  |  |  |  | II. MATERIALES DE OBRA
| DESCRIPCIÓN | UNIDAD | CANTIDAD | VALOR UNI. |  | VALOR PARCIAL | DESCRIPCIÓN | UNIDAD | CANTIDAD | VALOR UNI. | VALOR PARCIAL | DESCRIPCIÓN | UNIDAD | CANTIDAD | VALOR UNI. | VALOR PARCIAL | DESCRIPCIÓN | UNIDAD | CANTIDAD | VALOR UNI. | VALOR PARCIAL | DESCRIPCIÓN | UNIDAD | CANTIDAD | VALOR UNI. | VALOR PARCIAL | DESCRIPCIÓN | UNIDAD | CANTIDAD | VALOR UNI. | VALOR PARCIAL | DESCRIPCIÓN | UNIDAD | CANTIDAD | VALOR UNI. | VALOR PARCIAL | DESCRIPCIÓN | UNIDAD | CANTIDAD | VALOR UNI. | VALOR PARCIAL
| CONCRETO POBRE PARA SOLADOS Fc = 14 MPa | m3 | 0.56 | 327256.662 |  | 183263.7307 | CONCRETO POBRE PARA SOLADOS Fc = 14 MPa | m3 | 0.6 | 327256.662 | 196353.9972 | CONCRETO POBRE PARA SOLADOS Fc = 14 MPa | m3 | 1.1 | 327256.662 | 359982.3282 | CONCRETO POBRE PARA SOLADOS Fc = 14 MPa | m3 | 1.4 | 327256.662 | 458159.3268 | CONCRETO POBRE PARA SOLADOS Fc = 14 MPa | m3 | 0.7 | 327256.662 | 229079.6634 | CONCRETO POBRE PARA SOLADOS Fc = 14 MPa | m3 | 0.8 | 327256.662 | 261805.3296 | CONCRETO POBRE PARA SOLADOS Fc = 14 MPa | m3 | 1.5 | 327256.662 | 490884.993 | CONCRETO POBRE PARA SOLADOS Fc = 14 MPa | m3 | 1.8 | 327256.662 | 589061.9916
| CONCRETO PARA CIMIENTOS Fc = 21 MPa | m3 | 5.5 | 372449.2486 |  | 2048470.8676 | CONCRETO PARA CIMIENTOS Fc = 21 MPa | m3 | 5.9 | 372449.2486 | 2197450.567 | CONCRETO PARA CIMIENTOS Fc = 21 MPa | m3 | 11.6 | 372449.2486 | 4320411.2843 | CONCRETO PARA CIMIENTOS Fc = 21 MPa | m3 | 13.6 | 372449.2486 | 5065309.7816 | CONCRETO PARA CIMIENTOS Fc = 21 MPa | m3 | 7 | 372449.2486 | 2607144.7405 | CONCRETO PARA CIMIENTOS Fc = 21 MPa | m3 | 7.5 | 372449.2486 | 2793369.3649 | CONCRETO PARA CIMIENTOS Fc = 21 MPa | m3 | 14.4 | 372449.2486 | 5363269.1805 | CONCRETO PARA CIMIENTOS Fc = 21 MPa | m3 | 16.8 | 372449.2486 | 6257147.3773
| ACERO DE REFUERZO | kg | 410 | 2256.9425 |  | 925346.4236 | ACERO DE REFUERZO | kg | 420 | 2256.9425 | 947915.8485 | ACERO DE REFUERZO | kg | 810 | 2256.9425 | 1828123.4222 | ACERO DE REFUERZO | kg | 1000 | 2256.9425 | 2256942.4965 | ACERO DE REFUERZO | kg | 520 | 2256.9425 | 1173610.0982 | ACERO DE REFUERZO | kg | 560 | 2256.9425 | 1263887.798 | ACERO DE REFUERZO | kg | 1100 | 2256.9425 | 2482636.7461 | ACERO DE REFUERZO | kg | 1260 | 2256.9425 | 2843747.5456
| TRANSPORTE DE MATERIAL | Viaje | 5.1117 | 96726.107 |  | 494431.6169 | TRANSPORTE DE MATERIAL | Viaje | 14 | 96726.107 | 1354165.4979 | TRANSPORTE DE MATERIAL | Viaje | 36 | 96726.107 | 3482139.8517 | TRANSPORTE DE MATERIAL | Viaje | 44 | 96726.107 | 4255948.7077 | TRANSPORTE DE MATERIAL | Viaje | 17 | 96726.107 | 1644343.8189 | TRANSPORTE DE MATERIAL | Viaje | 19 | 96726.107 | 1837796.0329 | TRANSPORTE DE MATERIAL | Viaje | 48 | 96726.107 | 4642853.1356 | TRANSPORTE DE MATERIAL | Viaje | 59 | 96726.107 | 5706840.3126
| GASOLINA CORRIENTE | gl | 4 | 9470.883 |  | 37883.5321 | A. C. P. M. | gl | 1 | 8751.5632 | 8751.5632 | GASOLINA CORRIENTE | gl | 7 | 9470.883 | 66296.1812 | A. C. P. M. | gl | 1 | 8751.5632 | 8751.5632 | GASOLINA CORRIENTE | gl | 6 | 9470.883 | 56825.2982 | A. C. P. M. | gl | 1 | 8751.5632 | 8751.5632 | GASOLINA CORRIENTE | gl | 8 | 9470.883 | 75767.0642 | A. C. P. M. | gl | 2 | 8751.5632 | 17503.1264
| ALAMBRE NEGRO No. 14 | kg | 4.1 | 3186.5449 |  | 13064.834 | GASOLINA CORRIENTE | gl | 4 | 9470.883 | 37883.5321 | ALAMBRE NEGRO No. 14 | kg | 8 | 3186.5449 | 25492.359 | GASOLINA CORRIENTE | gl | 8 | 9470.883 | 75767.0642 | ALAMBRE NEGRO No. 14 | kg | 5 | 3186.5449 | 15932.7243 | GASOLINA CORRIENTE | gl | 7 | 9470.883 | 66296.1812 | ALAMBRE NEGRO No. 14 | kg | 11 | 3186.5449 | 35051.9936 | GASOLINA CORRIENTE | gl | 9 | 9470.883 | 85237.9473
| TABLA BURRA 30 x 2,5 cm x 3 m | Un | 16 | 13219.2346 |  | 211507.754 | ALAMBRE NEGRO No. 14 | kg | 4.2 | 3186.5449 | 13383.4884 | TABLA BURRA 30 x 2,5 cm x 3 m | Un | 16 | 13219.2346 | 211507.754 | ALAMBRE NEGRO No. 14 | kg | 10 | 3186.5449 | 31865.4487 | TABLA BURRA 30 x 2,5 cm x 3 m | Un | 16 | 13219.2346 | 211507.754 | ALAMBRE NEGRO No. 14 | kg | 5.6 | 3186.5449 | 17844.6513 | TABLA BURRA 30 x 2,5 cm x 3 m | Un | 20 | 13219.2346 | 264384.6924 | ALAMBRE NEGRO No. 14 | kg | 12.6 | 3186.5449 | 40150.4653
| REPISAS 8 x 4 cm. x 3 m. | Un | 16 | 10102.5045 |  | 161640.0721 | TABLA BURRA 30 x 2,5 cm x 3 m | Un | 16 | 13219.2346 | 211507.754 | REPISAS 8 x 4 cm. x 3 m. | Un | 16 | 10102.5045 | 161640.0721 | TABLA BURRA 30 x 2,5 cm x 3 m | Un | 20 | 13219.2346 | 264384.6924 | REPISAS 8 x 4 cm. x 3 m. | Un | 16 | 10102.5045 | 161640.0721 | TABLA BURRA 30 x 2,5 cm x 3 m | Un | 16 | 13219.2346 | 211507.754 | REPISAS 8 x 4 cm. x 3 m. | Un | 20 | 10102.5045 | 202050.0902 | TABLA BURRA 30 x 2,5 cm x 3 m | Un | 20 | 13219.2346 | 264384.6924
| DURMIENTE 3 m | Un | 16 | 2525.6261 |  | 40410.018 | REPISAS 8 x 4 cm. x 3 m. | Un | 16 | 10102.5045 | 161640.0721 | DURMIENTE 3 m | Un | 16 | 2525.6261 | 40410.018 | REPISAS 8 x 4 cm. x 3 m. | Un | 20 | 10102.5045 | 202050.0902 | DURMIENTE 3 m | Un | 16 | 2525.6261 | 40410.018 | REPISAS 8 x 4 cm. x 3 m. | Un | 16 | 10102.5045 | 161640.0721 | DURMIENTE 3 m | Un | 20 | 2525.6261 | 50512.5225 | REPISAS 8 x 4 cm. x 3 m. | Un | 20 | 10102.5045 | 202050.0902
| SIKADUR 32 PRIMER | kg | 0.5 | 66633.5404 |  | 33316.7702 | DURMIENTE 3 m | Un | 16 | 2525.6261 | 40410.018 | SIKADUR 32 PRIMER | kg | 0.5 | 66633.5404 | 33316.7702 | DURMIENTE 3 m | Un | 20 | 2525.6261 | 50512.5225 | SIKADUR 32 PRIMER | kg | 0.5 | 66633.5404 | 33316.7702 | DURMIENTE 3 m | Un | 16 | 2525.6261 | 40410.018 | SIKADUR 32 PRIMER | kg | 0.5 | 66633.5404 | 33316.7702 | DURMIENTE 3 m | Un | 20 | 2525.6261 | 50512.5225
| PUNTILLA 2 1/2" | Lb | 1 | 3869.0443 |  | 3869.0443 | SIKADUR 32 PRIMER | kg | 0.5 | 66633.5404 | 33316.7702 | PUNTILLA 2 1/2" | Lb | 2 | 3869.0443 | 7738.0886 | SIKADUR 32 PRIMER | kg | 0.5 | 66633.5404 | 33316.7702 | PUNTILLA 2 1/2" | Lb | 1 | 3869.0443 | 3869.0443 | SIKADUR 32 PRIMER | kg | 0.5 | 66633.5404 | 33316.7702 | PUNTILLA 2 1/2" | Lb | 2 | 3869.0443 | 7738.0886 | SIKADUR 32 PRIMER | kg | 0.5 | 66633.5404 | 33316.7702
| RELLENO EN MATERIAL B-200 COMPACTADO | m3 | 21.4 | 20419.9559 |  | 436987.0567 | PUNTILLA 2 1/2" | Lb | 1 | 3869.0443 | 3869.0443 | RELLENO EN MATERIAL B-200 COMPACTADO | m3 | 76.5 | 20419.9559 | 1562126.6279 | PUNTILLA 2 1/2" | Lb | 2 | 3869.0443 | 7738.0886 | RELLENO EN MATERIAL B-200 COMPACTADO | m3 | 29 | 20419.9559 | 592178.7217 | PUNTILLA 2 1/2" | Lb | 1 | 3869.0443 | 3869.0443 | RELLENO EN MATERIAL B-200 COMPACTADO | m3 | 107 | 20419.9559 | 2184935.2835 | PUNTILLA 2 1/2" | Lb | 2 | 3869.0443 | 7738.0886
| EXCAVACIÓN | m3 | 0 | 31489.7215 |  | 0 | RELLENO EN MATERIAL B-200 COMPACTADO | m3 | 22.6 | 20419.9559 | 461491.0038 | EXCAVACIÓN | m3 | 0 | 31489.7215 | 0 | RELLENO EN MATERIAL B-200 COMPACTADO | m3 | 98 | 20419.9559 | 2001155.6802 | EXCAVACIÓN | m3 | 0 | 31489.7215 | 0 | RELLENO EN MATERIAL B-200 COMPACTADO | m3 | 33.6 | 20419.9559 | 686110.5189 | EXCAVACIÓN | m3 | 0 | 31489.7215 | 0 | RELLENO EN MATERIAL B-200 COMPACTADO | m3 | 133.7 | 20419.9559 | 2730148.1066
| BOTADA DE MATERIAL | m3 | 23.6 | 16121.0178 |  | 380456.0208 | EXCAVACIÓN | m3 | 0 | 31489.7215 | 0 | BOTADA DE MATERIAL | m3 | 91 | 16121.0178 | 1467012.6227 | EXCAVACIÓN | m3 | 0 | 31489.7215 | 0 | BOTADA DE MATERIAL | m3 | 38 | 16121.0178 | 612598.6776 | EXCAVACIÓN | m3 | 0 | 31489.7215 | 0 | BOTADA DE MATERIAL | m3 | 126 | 16121.0178 | 2031248.2468 | EXCAVACIÓN | m3 | 0 | 31489.7215 | 0
[7 empty] | BOTADA DE MATERIAL | m3 | 29.9 | 16121.0178 | 482018.4332 | [5 empty] | BOTADA DE MATERIAL | m3 | 115 | 16121.0178 | 1853917.0507 | [5 empty] | BOTADA DE MATERIAL | m3 | 43.5 | 16121.0178 | 701264.2757 | [5 empty] | BOTADA DE MATERIAL | m3 | 156 | 16121.0178 | 2514878.7818
|  |  |  | SUBTOTAL |  | 4970647.741 |  |  |  | SUBTOTAL | 6150157.59 |  |  |  | SUBTOTAL | 13566197.3801 |  |  |  | SUBTOTAL | 16565819.2835 |  |  |  | SUBTOTAL | 7382457.4014 |  |  |  | SUBTOTAL | 8087869.3742 |  |  |  | SUBTOTAL | 17864648.8073 |  |  |  | SUBTOTAL | 21342717.8183
| III. MANO DE OBRA | [5 empty] | III. MANO DE OBRA |  |  |  |  | III. MANO DE OBRA |  |  |  |  | III. MANO DE OBRA |  |  |  |  | III. MANO DE OBRA |  |  |  |  | III. MANO DE OBRA |  |  |  |  | III. MANO DE OBRA |  |  |  |  | III. MANO DE OBRA
| DESCRIPCIÓN | TARIFA DÍA | DEDICACIÓN | DÍAS |  | VALOR PARCIAL | DESCRIPCIÓN | TARIFA DÍA | DEDICACIÓN | DÍAS | VALOR PARCIAL | DESCRIPCIÓN | TARIFA DÍA | DEDICACIÓN | DÍAS | VALOR PARCIAL | DESCRIPCIÓN | TARIFA DÍA | DEDICACIÓN | DÍAS | VALOR PARCIAL | DESCRIPCIÓN | TARIFA DÍA | DEDICACIÓN | DÍAS | VALOR PARCIAL | DESCRIPCIÓN | TARIFA DÍA | DEDICACIÓN | DÍAS | VALOR PARCIAL | DESCRIPCIÓN | TARIFA DÍA | DEDICACIÓN | DÍAS | VALOR PARCIAL | DESCRIPCIÓN | TARIFA DÍA | DEDICACIÓN | DÍAS | VALOR PARCIAL
| OFICIAL ALBAÑIL CON PRESTACIONES | 100448.76 | 3 | 4 |  | 1205385.1198 | OFICIAL ALBAÑIL CON PRESTACIONES | 100448.76 | 3 | 4 | 1205385.1198 | OFICIAL ALBAÑIL CON PRESTACIONES | 100448.76 | 3 | 4 | 1205385.1198 | OFICIAL ALBAÑIL CON PRESTACIONES | 100448.76 | 3 | 4.5 | 1356058.2598 | OFICIAL ALBAÑIL CON PRESTACIONES | 100448.76 | 3 | 4 | 1205385.1198 | OFICIAL ALBAÑIL CON PRESTACIONES | 100448.76 | 3 | 4 | 1205385.1198 | OFICIAL ALBAÑIL CON PRESTACIONES | 100448.76 | 3 | 4.5 | 1356058.2598 | OFICIAL ALBAÑIL CON PRESTACIONES | 100448.76 | 3 | 4.5 | 1356058.2598
| AYUDANTE | 64040.1676 | 6 | 4 |  | 1536964.0215 | AYUDANTE | 64040.1676 | 6 | 4 | 1536964.0215 | AYUDANTE | 64040.1676 | 6 | 4 | 1536964.0215 | AYUDANTE | 64040.1676 | 6 | 4.5 | 1729084.5242 | AYUDANTE | 64040.1676 | 6 | 4 | 1536964.0215 | AYUDANTE | 64040.1676 | 6 | 4 | 1536964.0215 | AYUDANTE | 64040.1676 | 6 | 4.5 | 1729084.5242 | AYUDANTE | 64040.1676 | 6 | 4.5 | 1729084.5242
| MAESTRO DE OBRA | 133931.7462 | 1 | 4 |  | 535726.9848 | MAESTRO DE OBRA | 133931.7462 | 1 | 4 | 535726.9848 | MAESTRO DE OBRA | 133931.7462 | 1 | 4 | 535726.9848 | MAESTRO DE OBRA | 133931.7462 | 1 | 4.5 | 602692.8579 | MAESTRO DE OBRA | 133931.7462 | 1 | 4 | 535726.9848 | MAESTRO DE OBRA | 133931.7462 | 1 | 4 | 535726.9848 | MAESTRO DE OBRA | 133931.7462 | 1 | 4.5 | 602692.8579 | MAESTRO DE OBRA | 133931.7462 | 1 | 4.5 | 602692.8579
| TOPOGRAFO | 112590.8188 | 0.5 | 2 |  | 112590.8188 | TOPOGRAFO | 112590.8188 | 0.5 | 2 | 112590.8188 | TOPOGRAFO | 112590.8188 | 0.5 | 2 | 112590.8188 | TOPOGRAFO | 112590.8188 | 0.5 | 2 | 112590.8188 | TOPOGRAFO | 112590.8188 | 0.5 | 2 | 112590.8188 | TOPOGRAFO | 112590.8188 | 1 | 2 | 225181.6376 | TOPOGRAFO | 112590.8188 | 0.5 | 2 | 112590.8188 | TOPOGRAFO | 112590.8188 | 0.5 | 2 | 112590.8188
| ING. HSE | 290020.7033 | 0.75 | 2 |  | 435031.0549 | ING. HSE | 290020.7033 | 0.75 | 2 | 435031.0549 | ING. HSE | 290020.7033 | 0.75 | 2 | 435031.0549 | ING. HSE | 290020.7033 | 0.75 | 2 | 435031.0549 | ING. HSE | 290020.7033 | 0.75 | 2 | 435031.0549 | ING. HSE | 290020.7033 | 0.75 | 2 | 435031.0549 | ING. HSE | 290020.7033 | 0.75 | 2 | 435031.0549 | ING. HSE | 290020.7033 | 0.75 | 2 | 435031.0549
|  |  |  | SUBTOTAL |  | 3825697.9998 |  |  |  | SUBTOTAL | 3825697.9998 |  |  |  | SUBTOTAL | 3825697.9998 |  |  |  | SUBTOTAL | 4235457.5155 |  |  |  | SUBTOTAL | 3825697.9998 |  |  |  | SUBTOTAL | 3938288.8186 |  |  |  | SUBTOTAL | 4235457.5155 |  |  |  | SUBTOTAL | 4235457.5155
| IV. OBRAS COMPLEMENTARIAS | [5 empty] | IV. OBRAS COMPLEMENTARIAS |  |  |  |  | IV. OBRAS COMPLEMENTARIAS |  |  |  |  | IV. OBRAS COMPLEMENTARIAS |  |  |  |  | IV. OBRAS COMPLEMENTARIAS |  |  |  |  | IV. OBRAS COMPLEMENTARIAS |  |  |  |  | IV. OBRAS COMPLEMENTARIAS |  |  |  |  | IV. OBRAS COMPLEMENTARIAS
| DESCRIPCIÓN | UNIDAD | CANTIDAD | VALOR UNI. | VALOR PARCIAL |  | DESCRIPCIÓN | UNIDAD | CANTIDAD | VALOR UNI. | VALOR PARCIAL | DESCRIPCIÓN | UNIDAD | CANTIDAD | VALOR UNI. | VALOR PARCIAL | DESCRIPCIÓN | UNIDAD | CANTIDAD | VALOR UNI. | VALOR PARCIAL | DESCRIPCIÓN | UNIDAD | CANTIDAD | VALOR UNI. | VALOR PARCIAL | DESCRIPCIÓN | UNIDAD | CANTIDAD | VALOR UNI. | VALOR PARCIAL | DESCRIPCIÓN | UNIDAD | CANTIDAD | VALOR UNI. | VALOR PARCIAL | DESCRIPCIÓN | UNIDAD | CANTIDAD | VALOR UNI. | VALOR PARCIAL
| PEDESTAL COMPLEMENTARIO 0.5X0.5 (MAT, EXC, LLEN, BOT, TRANS) | m | 0.5 | 381900 | 190950 |  | PEDESTAL COMPLEMENTARIO 0.5X0.5 (MAT, EXC, LLEN, BOT, TRANS) | m | 0.5 | 381900 | 190950 | PEDESTAL COMPLEMENTARIO 0.5X0.5 (MAT, EXC, LLEN, BOT, TRANS) | m | 0.5 | 381900 | 190950 | PEDESTAL COMPLEMENTARIO 0.5X0.5 (MAT, EXC, LLEN, BOT, TRANS) | m | 0.5 | 381900 | 190950 | PEDESTAL COMPLEMENTARIO 0.5X0.5 (MAT, EXC, LLEN, BOT, TRANS) | m | 0.5 | 381900 | 190950 | PEDESTAL COMPLEMENTARIO 0.5X0.5 (MAT, EXC, LLEN, BOT, TRANS) | m | 0.5 | 381900 | 190950 | PEDESTAL COMPLEMENTARIO 0.5X0.5 (MAT, EXC, LLEN, BOT, TRANS) | m | 0.5 | 381900 | 190950 | PEDESTAL COMPLEMENTARIO 0.5X0.5 (MAT, EXC, LLEN, BOT, TRANS) | m | 0.5 | 381900 | 190950
| ADECUACIÓN DE TERRENO - MOVIMIENTO DE TIERRA | m3 | 7 | 44265 | 309855 |  | ADECUACIÓN DE TERRENO - MOVIMIENTO DE TIERRA | m3 | 7 | 44265 | 309855 | ADECUACIÓN DE TERRENO - MOVIMIENTO DE TIERRA | m3 | 8 | 44265 | 354120 | ADECUACIÓN DE TERRENO - MOVIMIENTO DE TIERRA | m3 | 8 | 44265 | 354120 | ADECUACIÓN DE TERRENO - MOVIMIENTO DE TIERRA | m3 | 8 | 44265 | 354120 | ADECUACIÓN DE TERRENO - MOVIMIENTO DE TIERRA | m3 | 8 | 44265 | 354120 | ADECUACIÓN DE TERRENO - MOVIMIENTO DE TIERRA | m3 | 9.2 | 44265 | 407238 | ADECUACIÓN DE TERRENO - MOVIMIENTO DE TIERRA | m3 | 9.2 | 44265 | 407238
| LIMPIEZA DE TERRENO - SERVIDUMBRE - RETIRO DE ESPECIES VEGETALES | m2 | 50 | 15221 | 761050 |  | LIMPIEZA DE TERRENO - SERVIDUMBRE - RETIRO DE ESPECIES VEGETALES | m2 | 50 | 15221 | 761050 | LIMPIEZA DE TERRENO - SERVIDUMBRE - RETIRO DE ESPECIES VEGETALES | m2 | 55 | 15221 | 837155 | LIMPIEZA DE TERRENO - SERVIDUMBRE - RETIRO DE ESPECIES VEGETALES | m2 | 55 | 15221 | 837155 | LIMPIEZA DE TERRENO - SERVIDUMBRE - RETIRO DE ESPECIES VEGETALES | m2 | 55 | 15221 | 837155 | LIMPIEZA DE TERRENO - SERVIDUMBRE - RETIRO DE ESPECIES VEGETALES | m2 | 55 | 15221 | 837155 | LIMPIEZA DE TERRENO - SERVIDUMBRE - RETIRO DE ESPECIES VEGETALES | m2 | 60 | 15221 | 913260 | LIMPIEZA DE TERRENO - SERVIDUMBRE - RETIRO DE ESPECIES VEGETALES | m2 | 60 | 15221 | 913260
| PROTECCIÓN DE TALUDES (50% grama - 50% mortero e= 5cm) | m2 | 7 | 6886 | 48202 |  | PROTECCIÓN DE TALUDES (50% grama - 50% mortero e= 5cm) | m2 | 7 | 6886 | 48202 | PROTECCIÓN DE TALUDES (50% grama - 50% mortero e= 5cm) | m2 | 8.4 | 6886 | 57842.4 | PROTECCIÓN DE TALUDES (50% grama - 50% mortero e= 5cm) | m2 | 8.4 | 6886 | 57842.4 | PROTECCIÓN DE TALUDES (50% grama - 50% mortero e= 5cm) | m2 | 8.4 | 6886 | 57842.4 | PROTECCIÓN DE TALUDES (50% grama - 50% mortero e= 5cm) | m2 | 8.4 | 6886 | 57842.4 | PROTECCIÓN DE TALUDES (50% grama - 50% mortero e= 5cm) | m2 | 10 | 6886 | 68860 | PROTECCIÓN DE TALUDES (50% grama - 50% mortero e= 5cm) | m2 | 10 | 6886 | 68860
| TRINCHO TRINCHOS EN GUADUA - RELLENO | m2 | 1.5 | 28020 | 14010 |  | TRINCHO TRINCHOS EN GUADUA - RELLENO | m2 | 1.5 | 28020 | 42030 | TRINCHO TRINCHOS EN GUADUA - RELLENO | m2 | 1.5 | 28020 | 42030 | TRINCHO TRINCHOS EN GUADUA - RELLENO | m2 | 1.5 | 28020 | 42030 | TRINCHO TRINCHOS EN GUADUA - RELLENO | m2 | 1.5 | 28020 | 42030 | TRINCHO TRINCHOS EN GUADUA - RELLENO | m2 | 1.5 | 28020 | 42030 | TRINCHO TRINCHOS EN GUADUA - RELLENO | m2 | 1.5 | 28020 | 42030 | TRINCHO TRINCHOS EN GUADUA - RELLENO | m2 | 1.5 | 28020 | 42030
| CUNETA EN CONCRETO REFORZADO | m | 2 | 86728 | 57818.6667 |  | CUNETA EN CONCRETO REFORZADO | m | 3 | 86728 | 260184 | CUNETA EN CONCRETO REFORZADO | m | 2 | 86728 | 173456 | CUNETA EN CONCRETO REFORZADO | m | 3 | 86728 | 260184 | CUNETA EN CONCRETO REFORZADO | m | 2 | 86728 | 173456 | CUNETA EN CONCRETO REFORZADO | m | 3 | 86728 | 260184 | CUNETA EN CONCRETO REFORZADO | m | 2 | 86728 | 173456 | CUNETA EN CONCRETO REFORZADO | m | 3 | 86728 | 260184
| MURO EN GAVIÓN | m3 | 2 | 181012 | 60337.3333 |  | MURO EN GAVIÓN | m3 | 2.5 | 181012 | 452530 | MURO EN GAVIÓN | m3 | 2 | 181012 | 362024 | MURO EN GAVIÓN | m3 | 2.5 | 181012 | 452530 | MURO EN GAVIÓN | m3 | 2 | 181012 | 362024 | MURO EN GAVIÓN | m3 | 2.5 | 181012 | 452530 | MURO EN GAVIÓN | m3 | 2 | 181012 | 362024 | MURO EN GAVIÓN | m3 | 2.5 | 181012 | 452530
| DREN EN ZANJA - TUBO PVC-DRENAJE 4" - GEOTEX NT 1600 | m | 2 | 92203 | 30734.3333 |  | DREN EN ZANJA - TUBO PVC-DRENAJE 4" - GEOTEX NT 1600 | m | 4 | 92203 | 368812 | DREN EN ZANJA - TUBO PVC-DRENAJE 4" - GEOTEX NT 1600 | m | 2 | 92203 | 184406 | DREN EN ZANJA - TUBO PVC-DRENAJE 4" - GEOTEX NT 1600 | m | 4 | 92203 | 368812 | DREN EN ZANJA - TUBO PVC-DRENAJE 4" - GEOTEX NT 1600 | m | 2 | 92203 | 184406 | DREN EN ZANJA - TUBO PVC-DRENAJE 4" - GEOTEX NT 1600 | m | 4 | 92203 | 368812 | DREN EN ZANJA - TUBO PVC-DRENAJE 4" - GEOTEX NT 1600 | m | 2 | 92203 | 184406 | DREN EN ZANJA - TUBO PVC-DRENAJE 4" - GEOTEX NT 1600 | m | 4 | 92203 | 368812
| COMPENSACIÓN DE DAÑO - REPOSICIÓN DE CERCA EN ALAMBRE PUAS | m | 30 | 7800 | 78000 |  | COMPENSACIÓN DE DAÑO - REPOSICIÓN DE CERCA EN ALAMBRE PUAS | m | 30 | 7800 | 117000 | COMPENSACIÓN DE DAÑO - REPOSICIÓN DE CERCA EN ALAMBRE PUAS | m | 30 | 7800 | 117000 | COMPENSACIÓN DE DAÑO - REPOSICIÓN DE CERCA EN ALAMBRE PUAS | m | 30 | 7800 | 117000 | COMPENSACIÓN DE DAÑO - REPOSICIÓN DE CERCA EN ALAMBRE PUAS | m | 30 | 7800 | 117000 | COMPENSACIÓN DE DAÑO - REPOSICIÓN DE CERCA EN ALAMBRE PUAS | m | 30 | 7800 | 117000 | COMPENSACIÓN DE DAÑO - REPOSICIÓN DE CERCA EN ALAMBRE PUAS | m | 30 | 7800 | 117000 | COMPENSACIÓN DE DAÑO - REPOSICIÓN DE CERCA EN ALAMBRE PUAS | m | 30 | 7800 | 117000
| ADECUACIÓN DE ACCESO CARRETEABLE (Ancho 2.8 m) e=0.40 | m | 60 | 181654 | 1089924 |  | ADECUACIÓN DE ACCESO CARRETEABLE (Ancho 2.8 m) e=0.40 | m | 60 | 181654 | 1089924 | ADECUACIÓN DE ACCESO CARRETEABLE (Ancho 2.8 m) e=0.40 | m | 60 | 181654 | 1089924 | ADECUACIÓN DE ACCESO CARRETEABLE (Ancho 2.8 m) e=0.40 | m | 60 | 181654 | 1089924 | ADECUACIÓN DE ACCESO CARRETEABLE (Ancho 2.8 m) e=0.40 | m | 60 | 181654 | 1089924 | ADECUACIÓN DE ACCESO CARRETEABLE (Ancho 2.8 m) e=0.40 | m | 60 | 181654 | 1089924 | ADECUACIÓN DE ACCESO CARRETEABLE (Ancho 2.8 m) e=0.40 | m | 60 | 181654 | 1089924 | ADECUACIÓN DE ACCESO CARRETEABLE (Ancho 2.8 m) e=0.40 | m | 60 | 181654 | 1089924
| ADECUACIÓN DE ACCESOS PEATONALES | m | 40 | 72289 | 289156 |  | ADECUACIÓN DE ACCESOS PEATONALES | m | 40 | 72289 | 289156 | ADECUACIÓN DE ACCESOS PEATONALES | m | 40 | 72289 | 289156 | ADECUACIÓN DE ACCESOS PEATONALES | m | 40 | 72289 | 289156 | ADECUACIÓN DE ACCESOS PEATONALES | m | 40 | 72289 | 289156 | ADECUACIÓN DE ACCESOS PEATONALES | m | 40 | 72289 | 289156 | ADECUACIÓN DE ACCESOS PEATONALES | m | 40 | 72289 | 289156 | ADECUACIÓN DE ACCESOS PEATONALES | m | 40 | 72289 | 289156
|  |  |  | SUBTOTAL |  | 2930037.3333 |  |  |  | SUBTOTAL | 3929693 |  |  |  | SUBTOTAL | 3698063.4 |  |  |  | SUBTOTAL | 4059703.4 |  |  |  |  | 3698063.4 |  |  |  |  | 4059703.4 |  |  |  | SUBTOTAL | 3838304 |  |  |  | SUBTOTAL | 4199944
|  |  | TOTAL COSTO DIRECTO |  |  | 11871373.7889 |  |  | TOTAL COSTO DIRECTO |  | 14228442.2595 |  |  | TOTAL COSTO DIRECTO |  | 21262376.7197 |  |  | TOTAL COSTO DIRECTO |  | 25210843.9734 |  |  | TOTAL COSTO DIRECTO |  | 15061788.5885 |  |  | TOTAL COSTO DIRECTO |  | 16453843.9582 |  |  | TOTAL COSTO DIRECTO |  | 26124724.7234 |  |  | TOTAL COSTO DIRECTO |  | 30421430.6692
|  |  | ANÁLISIS DE PRECIOS UNITARIOS | [5 empty] | ANÁLISIS DE PRECIOS UNITARIOS
| APU. | 13 | (COP Dic 17) |  |  |  | APU. | 14 | (COP Dic 17)
| ÍTEM: |  |  | UNIDAD: |  | Global | ÍTEM: |  |  | UNIDAD: | Global
| CIMENTACIÓN C-1 PARA POSTE METÁLICO DE SUSPENSIÓN DE 29 M. | [5 empty] | CIMENTACIÓN C - 2 PARA POSTE METÁLICO DE RETENCIÓN DE 29 M.
| I. EQUIPO | [5 empty] | I. EQUIPO
| DESCRIPCIÓN | TARIFA DÍA | RENDIM. | VALOR UNI. |  | VALOR PARCIAL | DESCRIPCIÓN | TARIFA DÍA | RENDIM. | VALOR UNI. | VALOR PARCIAL
| HERRAMIENTA MENOR | 96448.8255 | 0.2 | 19289.7651 |  | 19289.7651 | HERRAMIENTA MENOR | 96448.8255 | 0.2 | 19289.7651 | 19289.7651
| MOTOBOMBA | 33660.6852 | 0.2 | 6732.137 |  | 6732.137 | MOTOBOMBA | 33660.6852 | 0.4 | 13464.2741 | 13464.2741
| RETROEXCAVADORA | 644840.7133 | 0.16667 | 107473.4522 |  | 107473.4522 | RETROEXCAVADORA | 644840.7133 | 0.32 | 206349.0283 | 206349.0283
| MEZCLADORA A GASOLINA | 39894.1455 | 0.4 | 15957.6582 |  | 15957.6582 | MEZCLADORA A GASOLINA | 39894.1455 | 0.87 | 34707.9066 | 34707.9066
| VIBRADOR A GASOLINA | 29920.6091 | 0.2 | 5984.1218 |  | 5984.1218 | VIBRADOR A GASOLINA | 29920.6091 | 0.435 | 13015.465 | 13015.465
|  |  |  | SUBTOTAL |  | 155437.1344 |  |  |  | SUBTOTAL | 286826.439
| II. MATERIALES DE OBRA | [5 empty] | II. MATERIALES DE OBRA
| DESCRIPCIÓN | UNIDAD | CANTIDAD | VALOR UNI. |  | VALOR PARCIAL | DESCRIPCIÓN | UNIDAD | CANTIDAD | VALOR UNI. | VALOR PARCIAL
| CONCRETO POBRE PARA SOLADOS Fc = 14 MPa | m3 | 0.1 | 327256.662 |  | 32725.6662 | CONCRETO POBRE PARA SOLADOS Fc = 14 MPa | m3 | 0.1 | 327256.662 | 32725.6662
| CONCRETO PARA CIMIENTOS Fc = 21 MPa | m3 | 8.04 | 372449.2486 |  | 2994491.9591 | CONCRETO PARA CIMIENTOS Fc = 21 MPa | m3 | 13.069 | 372449.2486 | 4867548.7053
| ACERO DE REFUERZO | kg | 603 | 2256.9425 |  | 1360936.3254 | ACERO DE REFUERZO | kg | 980.1769 | 2256.9425 | 2212202.9176
| PERNOS ANCLAJE 1" L = 1,05 (JUEGO) + 1 PLATINA | Gl | 15 | 47019.6353 |  | 705294.5302 | PERNOS ANCLAJE 1" L = 1,05 (JUEGO) + 1 PLATINA | kg | 15 | 47019.6353 | 705294.5302
| TRANSPORTE DE MATERIAL | Viaje | 3.21 | 96726.107 |  | 310490.8034 | TRANSPORTE DE MATERIAL | Viaje | 6.168 | 96726.107 | 596610.5802
| A. C. P. M. | gl | 1 | 8751.5632 |  | 8751.5632 | A. C. P. M. | gl | 1 | 8751.5632 | 8751.5632
| GASOLINA CORRIENTE | gl | 5 | 9470.883 |  | 47354.4151 | GASOLINA CORRIENTE | gl | 5 | 9470.883 | 47354.4151
| ALAMBRE NEGRO No. 14 | kg | 6.03 | 3186.5449 |  | 19214.8656 | ALAMBRE NEGRO No. 14 | kg | 9.8018 | 3186.5449 | 31233.777
| TABLA BURRA ORDINARIO 0,10 | Un | 4 | 4997.5155 |  | 19990.0621 | TABLA BURRA ORDINARIO 0,10 | Un | 4 | 4997.5155 | 19990.0621
| DURMIENTE 3 m | Un | 4 | 2525.6261 |  | 10102.5045 | DURMIENTE 3 m | Un | 4 | 2525.6261 | 10102.5045
| PUNTILLA 2 1/2" | Lb | 1 | 3869.0443 |  | 3869.0443 | PUNTILLA 2 1/2" | Lb | 1 | 3869.0443 | 3869.0443
| EXCAVACIÓN | m3 | 0 | 31489.7215 |  | 0 | EXCAVACIÓN | m3 | 0 | 31489.7215 | 0
| BOTADA DE MATERIAL | m3 | 9.8325 | 16121.0178 |  | 158509.9078 | BOTADA DE MATERIAL | m3 | 15.778 | 16121.0178 | 254357.4194
|  |  |  | SUBTOTAL |  | 5671731.647 |  |  |  | SUBTOTAL | 8790041.185
| III. MANO DE OBRA | [5 empty] | III. MANO DE OBRA
| DESCRIPCIÓN | TARIFA DÍA | DEDICACIÓN | DÍAS |  | VALOR PARCIAL | DESCRIPCIÓN | TARIFA DÍA | DEDICACIÓN | DÍAS | VALOR PARCIAL
| OFICIAL ALBAÑIL CON PRESTACIONES | 100448.76 | 1 | 1 |  | 100448.76 | OFICIAL ALBAÑIL CON PRESTACIONES | 100448.76 | 1 | 1 | 100448.76
| AYUDANTE | 64040.1676 | 4 | 1 |  | 256160.6702 | AYUDANTE | 64040.1676 | 6 | 1 | 384241.0054
| MAESTRO DE OBRA | 133931.7462 | 0.5 | 1 |  | 66965.8731 | MAESTRO DE OBRA | 133931.7462 | 0.5 | 1 | 66965.8731
| TOPOGRAFO | 112590.8188 | 0.5 | 0.5 |  | 28147.7047 | TOPOGRAFO | 112590.8188 | 1 | 0.5 | 56295.4094
| ING. HSE | 290020.7033 | 1 | 0.5 |  | 145010.3516 | ING. HSE | 290020.7033 | 0.75 | 0.5 | 108757.7637
|  |  |  | SUBTOTAL |  | 596733.3597 |  |  |  | SUBTOTAL | 716708.8116
| IV. OBRAS COMPLEMENTARIAS | [5 empty] | IV. OBRAS COMPLEMENTARIAS
| DESCRIPCIÓN | UNIDAD | CANTIDAD | VALOR UNI. | VALOR PARCIAL |  | DESCRIPCIÓN | UNIDAD | CANTIDAD | VALOR UNI. | VALOR PARCIAL
| DEMOLICIÓN DE ANDÉN | m2 | 4 | 15221 | 60884 |  | DEMOLICIÓN DE ANDÉN | m2 | 4 | 15221 | 60884
| BOTADA DE MATERIAL | m | 0.48 | 16121.0178 | 7738.0886 |  | BOTADA DE MATERIAL | m | 0.48 | 16121.0178 | 7738.0886
| SUB BASE GRANULAR | m3 | 0.8 | 36154.0693 | 28923.2555 |  | SUB BASE GRANULAR | m3 | 0.8 | 36154.0693 | 28923.2555
| CONCRETO COMÚN 2000 PSI | m3 | 0.4 | 327256.662 | 130902.6648 |  | CONCRETO COMÚN 2000 PSI | m3 | 0.4 | 327256.662 | 130902.6648
| CUNETA EN CONCRETO REFORZADO | m | 2 | 86728 | 173456 |  | CUNETA EN CONCRETO REFORZADO | m | 2 | 86728 | 173456
|  |  |  | SUBTOTAL |  | 401904.0088 |  |  |  |  | 401904.0088
|  |  | TOTAL COSTO DIRECTO |  |  | 6825806.1498 |  |  | TOTAL COSTO DIRECTO |  | 10195480.4443
|  |  | ANÁLISIS DE PRECIOS UNITARIOS | [5 empty] | ANÁLISIS DE PRECIOS UNITARIOS
| APU. | 15 | (COP Dic 17) |  |  |  | APU. | 16 | (COP Dic 17)
| ÍTEM: |  |  | Un: |  | km | ÍTEM: |  |  | Un: | Km
| BANCO DE DUCTOS 4ø8". Circuito doble | [5 empty] | BOX CULVERT 4ø8". Circuito doble
| I. EQUIPO | [5 empty] | I. EQUIPO
| DESCRIPCIÓN | TARIFA DÍA | RENDIM. | VALOR UNI. |  | VALOR PARCIAL | DESCRIPCIÓN | TARIFA DÍA | RENDIM. | VALOR UNI. | VALOR PARCIAL
| HERRAMIENTA MENOR | 96448.8255 | 10 | 964488.2549 |  | 964488.2549 | HERRAMIENTA MENOR | 96448.8255 | 600 | 312103800 | 57869295.2915
| MEZCLADORA A GASOLINA | 39894.1455 | 183.1 | 7304618.0341 |  | 7304618.0341 | MAQUINARIA ESPECIALIZADA | 2686836.3053 | 200 | 500000000 | 537367261.0699
| VIBRADOR A GASOLINA | 29920.6091 | 91.55 | 2739231.7628 |  | 2739231.7628
| APISONADOR (CANGURO) | 46213.5845 | 120 | 5545630.1342 |  | 5545630.1342
| MARTILLO HIDRÁULICO | 139715.4879 | 15 | 2095732.3182 |  | 2095732.3182
| DISCO DE CORTE | 98875.576 | 20 | 1977511.5207 |  | 1977511.5207
| MAQUINARIA ESPECIALIZADA | 2686836.3053 | 200 | 537367261.0699 |  | 537367261.0699
|  |  |  | SUBTOTAL |  | 557994473.0948 |  |  |  | SUBTOTAL | 812103800
| II. MATERIALES DE OBRA | [5 empty] | II. MATERIALES DE OBRA
| DESCRIPCIÓN | Un | CANTIDAD | VALOR UNI. |  | VALOR PARCIAL | DESCRIPCIÓN | Un | CANTIDAD | VALOR UNI. | VALOR PARCIAL
| SUB BASE GRANULAR | m3 | 960 | 36154.0693 |  | 34707906.5518 | ACERO DE REFUERZO | kg | 210600 | 2256.9425 | 475312089.7616
| CONCRETO PARA CIMIENTOS Fc = 21 MPa | m3 | 128 | 372449.2486 |  | 47673503.8269 | TRANSPORTE DE MATERIAL | Viaje | 465 | 96726.107 | 44977639.7516
| TUBO PVC GALVANIZADO Ø 4" | m | 4000 | 18375.8109 |  | 73503243.4382 | EXCAVACIÓN | m3 | 13000 | 31489.7215 | 409366379.4831
| ADAPTADOR f 4" | Un | 667 | 7281.4414 |  | 4856721.4302 | CONCRETO COMÚN 3000 PSI | m3 | 2700 | 372449.2486 | 1005612971.3484
| TRANSPORTE DE MATERIAL | Viaje | 267 | 96726.107 |  | 25825870.567 | GASOLINA CORRIENTE | gl | 675 | 9470.883 | 6392846.0449
| EXCAVACIÓN | m3 | 5888 | 31489.7215 |  | 185411480.1843 | Cable de puesta a tierra | m | 1000 | 10474.8134 | 10474813.4328
| Cable de puesta a tierra | m | 1000 | 10474.8134 |  | 10474813.4328
| CONCRETO COMÚN 3000 PSI | m3 | 3534 | 372449.2486 |  | 1316235644.7205
| GASOLINA CORRIENTE | gl | 450 | 9470.883 |  | 4261897.3633
|  |  |  | SUBTOTAL |  | 1702951081.515 |  |  |  | SUBTOTAL | 1952136739.8223
| III. MANO DE OBRA | [5 empty] | III. MANO DE OBRA
| DESCRIPCIÓN | TARIFA DÍA | DEDICACIÓN | DÍAS |  | VALOR PARCIAL | DESCRIPCIÓN | TARIFA DÍA | DEDICACIÓN | DÍAS | VALOR PARCIAL
| OFICIAL ALBAÑIL CON PRESTACIONES | 100448.76 | 25 | 1 |  | 2511218.9996 | OFICIAL ALBAÑIL CON PRESTACIONES | 100448.76 | 30 | 1 | 3013462.7995
| AYUDANTE | 64040.1676 | 100 | 1 |  | 6404016.7562 | AYUDANTE | 64040.1676 | 60 | 1 | 3842410.0537
| MAESTRO DE OBRA | 133931.7462 | 100 | 3 |  | 26786349.2413 | MAESTRO DE OBRA | 133931.7462 | 60 | 3 | 16071809.5448
|  |  |  | SUBTOTAL |  | 35701584.9971 |  |  |  | SUBTOTAL | 22927682.398
|  |  | TOTAL COSTO DIRECTO |  |  | 2296647139.6068 |  |  | TOTAL COSTO DIRECTO |  | 2787168222.2203
|  |  | ANÁLISIS DE PRECIOS UNITARIOS | [5 empty] | ANÁLISIS DE PRECIOS UNITARIOS
| APU. | 17 | (COP Dic 17) |  |  |  | APU. | 18 | (COP Dic 17)
| ÍTEM: |  |  | Un: |  | km | ÍTEM: |  |  | Un: | Km
| BANCO DE DUCTOS 4ø8". Circuito sencillo | [5 empty] | BOX CULVERT 4ø8". Circuito sencillo
| I. EQUIPO | [5 empty] | I. EQUIPO
| DESCRIPCIÓN | TARIFA DÍA | RENDIM. | VALOR UNI. |  | VALOR PARCIAL | DESCRIPCIÓN | TARIFA DÍA | RENDIM. | VALOR UNI. | VALOR PARCIAL
| HERRAMIENTA MENOR | 96448.8255 | 10 | 7532050 |  | 964488.2549 | HERRAMIENTA MENOR | 96448.8255 | 600 | 312103800 | 57869295.2915
| MEZCLADORA A GASOLINA | 39894.1455 | 121.8 | 3897600 |  | 4859106.9173 | MAQUINARIA ESPECIALIZADA | 2686836.3053 | 200 | 500000000 | 537367261.0699
| VIBRADOR A GASOLINA | 29920.6091 | 60.9 | 2740500 |  | 1822165.094
| APISONADOR (CANGURO) | 46213.5845 | 120 | 8352000 |  | 5545630.1342
| MARTILLO HIDRÁULICO | 139715.4879 | 15 | 1950000 |  | 2095732.3182
| DISCO DE CORTE | 98875.576 | 20 | 1840000 |  | 1977511.5207
| MAQUINARIA ESPECIALIZADA | 2686836.3053 | 200 | 500000000 |  | 537367261.0699
|  |  |  | SUBTOTAL |  | 554631895.3092 |  |  |  | SUBTOTAL | 595236556.3615
| II. MATERIALES DE OBRA | [5 empty] | II. MATERIALES DE OBRA
| DESCRIPCIÓN | Un | CANTIDAD | VALOR UNI. |  | VALOR PARCIAL | DESCRIPCIÓN | Un | CANTIDAD | VALOR UNI. | VALOR PARCIAL
| SUB BASE GRANULAR | m3 | 960 | 36154.0693 |  | 34707906.5518 | ACERO DE REFUERZO | kg | 140400 | 2256.9425 | 316874726.5077
| CONCRETO PARA CIMIENTOS Fc = 21 MPa | m3 | 80 | 372449.2486 |  | 29795939.8918 | TRANSPORTE DE MATERIAL | Viaje | 310 | 96726.107 | 29985093.1677
| TUBO PVC GALVANIZADO Ø 4" | m | 4000 | 18375.8109 |  | 73503243.4382 | EXCAVACIÓN | m3 | 6500 | 31489.7215 | 204683189.7415
| ADAPTADOR f 4" | Un | 667 | 7281.4414 |  | 4856721.4302 | CONCRETO COMÚN 3000 PSI | m3 | 1800 | 372449.2486 | 670408647.5656
| TRANSPORTE DE MATERIAL | Viaje | 267 | 96726.107 |  | 25825870.567 | GASOLINA CORRIENTE | gl | 450 | 9470.883 | 4261897.3633
| EXCAVACIÓN | m3 | 2944 | 31489.7215 |  | 92705740.0922 | Cable de puesta a tierra | m | 1000 | 10474.8134 | 10474813.4328
| Cable de puesta a tierra | m | 1000 | 10474.8134 |  | 10474813.4328
| CONCRETO COMÚN 3000 PSI | m3 | 2356 | 372449.2486 |  | 877490429.8137
| GASOLINA CORRIENTE | gl | 450 | 9470.883 |  | 4261897.3633
|  |  |  | SUBTOTAL |  | 1153622562.5809 |  |  |  | SUBTOTAL | 1236688367.7787
| III. MANO DE OBRA | [5 empty] | III. MANO DE OBRA
| DESCRIPCIÓN | TARIFA DÍA | DEDICACIÓN | DÍAS |  | VALOR PARCIAL | DESCRIPCIÓN | TARIFA DÍA | DEDICACIÓN | DÍAS | VALOR PARCIAL
| OFICIAL ALBAÑIL CON PRESTACIONES | 100448.76 | 25 | 1 |  | 2511218.9996 | OFICIAL ALBAÑIL CON PRESTACIONES | 100448.76 | 30 | 1 | 3013462.7995
| AYUDANTE | 64040.1676 | 100 | 1 |  | 6404016.7562 | AYUDANTE | 64040.1676 | 60 | 1 | 3842410.0537
| MAESTRO DE OBRA | 133931.7462 | 100 | 3 |  | 26786349.2413 | MAESTRO DE OBRA | 133931.7462 | 60 | 3 | 16071809.5448
|  |  |  | SUBTOTAL |  | 35701584.9971 |  |  |  | SUBTOTAL | 22927682.398
|  |  | TOTAL COSTO DIRECTO |  |  | 1743956042.8871 |  |  | TOTAL COSTO DIRECTO |  | 1854852606.5381

## Montaje LN 4
ANÁLISIS DE PRECIOS UNITARIOS
UNIDADES CONSTRUCTIVAS DE LÍNEAS
MONTAJE NT4
Precios (COP Dic 17)
APU | ITEM | EQUIPO | MATERIALES DE OBRA | MANO DE OBRA | TOTAL (COP Dic 17)
1 | MONTAJE POSTE DE CONCRETO 25 m | 164975.8391 | 0 | 114922.1351 | 279897.9742
2 | MONTAJE POSTES METÁLICO 27 m | 164975.8391 | 0 | 112359.571 | 277335.4101
3 | MONTAJE ESTRUCTURA SUSPENSIÓN | 515530.6543 | 0 | 1392716.68 | 1908247.3343
4 | MONTAJE ESTRUCTURA RETENCIÓN | 515530.6543 | 0 | 1392716.68 | 1908247.3343
5 | INSTALACIÓN COMPLETA DE CABLE CONDUCTOR ACSR HASTA 477 MCM | 1262.2764 | 0 | 2188.0468 | 3450.3232
6 | INSTALACIÓN COMPLETA DE CABLE CONDUCTOR ACSR MAYOR A 477 MCM | 2196.7823 | 0 | 3016.4163 | 5213.1986
7 | MONTAJE EMPALME PARA CABLE CONDUCTOR ACSR CUALQUIER CALIBRE | 18937.8413 | 0 | 32034.8113 | 50972.6526
8 | INSTALACIÓN COMPLETA DE CABLE DE GUARDA | 1005.2026 | 0 | 1487.1162 | 2492.3188
9 | INSTALACIÓN COMPLETA DE CABLE AISLADO SUBMARINO | 67090.3274 | 0 | 11469.4362 | 78559.7637
10 | MONTAJE E INSTALACIÓN DE CADENA DE AISLADORES | 25843.3519 | 0 | 38971.4637 | 64814.8156
11 | MONTAJE E INSTALACIÓN DE MATERIALES PARA PUESTA A TIERRA | 50494.3979 | 0 | 183587.7247 | 234082.1226
12 | MONTAJE E INSTALACIÓN DE MATERIALES PARA TEMPLETE | 47164.1172 | 0 | 70672.0958 | 117836.213
13 | MONTAJE POSTES METÁLICO 29 m | 198007.037 | 0 | 112359.571 | 310366.608
14 | Instalación completa de cable conductor subterráneo XLPE 800 mm2 | 38873960.5897 | 9573570 | 79184016 | 127631546.5897
15 | Instalación completa de cable conductor subterráneo XLPE 1200 mm2 | 92230416 | 15955950 | 131973360 | 240159726
|  |  | ANÁLISIS DE PRECIOS UNITARIOS |  |  |  |  | ANÁLISIS DE PRECIOS UNITARIOS |  |  |  |  | ANÁLISIS DE PRECIOS UNITARIOS | [5 empty] | ANÁLISIS DE PRECIOS UNITARIOS |  |  |  |  | ANÁLISIS DE PRECIOS UNITARIOS
| APU. | 1 | (COP Dic 17) |  |  | APU. | 2 | (COP Dic 17) |  |  | APU. | 3 | (COP Dic 17) |  |  |  | APU. | 4 | (COP Dic 17) |  |  | APU. | 5 | (COP Dic 17)
| ÍTEM: |  |  | UNIDAD: | UN | ÍTEM: |  |  | UNIDAD: | UN | ÍTEM: |  |  | UNIDAD: | Ton |  | ÍTEM: |  |  | UNIDAD: | Ton | ÍTEM: |  |  | UNIDAD: | Ton
| MONTAJE POSTE DE CONCRETO 25 m |  |  |  |  | MONTAJE POSTES METÁLICO 27 m |  |  |  |  | MONTAJE ESTRUCTURA SUSPENSIÓN | [5 empty] | MONTAJE ESTRUCTURA RETENCIÓN |  |  |  |  | INSTALACIÓN COMPLETA DE CABLE CONDUCTOR ACSR HASTA 477 MCM
| I. EQUIPO |  |  |  |  | I. EQUIPO |  |  |  |  | I. EQUIPO | [5 empty] | I. EQUIPO |  |  |  |  | I. EQUIPO
| DESCRIPCIÓN | TARIFA DÍA | RENDIM. | CANTIDAD | VALOR PARCIAL | DESCRIPCIÓN | TARIFA DÍA | RENDIM. | CANTIDAD | VALOR PARCIAL | DESCRIPCIÓN | TARIFA DÍA | RENDIM. | CANTIDAD | VALOR PARCIAL |  | DESCRIPCIÓN | TARIFA DÍA | RENDIM. | CANTIDAD | VALOR PARCIAL | DESCRIPCIÓN | TARIFA DÍA | RENDIM. | CANTIDAD | VALOR PARCIAL
| EQUIPOS/HERRAMIENTAS | 4251.3637 | 2.7146 | 1 | 11540.5974 | EQUIPOS/HERRAMIENTAS | 4251.3637 | 2.7146 | 1 | 11540.5974 | EQUIPOS/HERRAMIENTAS | 4251.3637 | 27.1456 | 1 | 115405.9739 |  | EQUIPOS/HERRAMIENTAS | 4251.3637 | 27.1456 | 1 | 115405.9739 | EQUIPOS/HERRAMIENTAS | 4251.3637 | 0.04 | 1 | 170.0545
| CAMIÓN GRÚA MECÁNICA | 372932.8792 | 0.41143 | 1 | 153435.2417 | CAMIÓN GRÚA MECÁNICA | 372932.8792 | 0.41143 | 1 | 153435.2417 | CAMIÓN GRÚA MECÁNICA | 372932.8792 | 0.82286 | 1 | 306870.4834 |  | CAMIÓN GRÚA MECÁNICA | 372932.8792 | 0.82286 | 1 | 306870.4834 | CAMIÓN GRÚA MECÁNICA | 372932.8792 | 0.0013714 | 1 | 511.4508
[11 empty] | CAMION DE 3 TON | 99735.3637 | 0.93502 | 1 | 93254.197 |  | CAMION DE 3 TON | 99735.3637 | 0.93502 | 1 | 93254.197 | CAMION DE 3 TON | 99735.3637 | 0.00066555 | 1 | 66.3792
[22 empty] | EQUIPO TENDIDO Y TENSIONADO | 154317.564 | 0.0016667 | 2 | 514.3919
|  |  |  | Subtotal | 164975.8391 |  |  |  | Subtotal | 164975.8391 |  |  |  | Subtotal | 515530.6543 |  |  |  |  | Subtotal | 515530.6543 |  |  |  | Subtotal | 1262.2764
| II. MATERIALES DE OBRA |  |  |  |  | II. MATERIALES DE OBRA |  |  |  |  | II. MATERIALES DE OBRA | [5 empty] | II. MATERIALES DE OBRA |  |  |  |  | II. MATERIALES DE OBRA
| DESCRIPCIÓN | UNIDAD | CANTIDAD | VALOR UNI. | VALOR PARCIAL | DESCRIPCIÓN | UNIDAD | CANTIDAD | VALOR UNI. | VALOR PARCIAL | DESCRIPCIÓN | UNIDAD | CANTIDAD | VALOR UNI. | VALOR PARCIAL |  | DESCRIPCIÓN | UNIDAD | CANTIDAD | VALOR UNI. | VALOR PARCIAL | DESCRIPCIÓN | UNIDAD | CANTIDAD | VALOR UNI. | VALOR PARCIAL
|  |  |  | Subtotal | 0 |  |  |  | Subtotal | 0 |  |  |  | Subtotal | 0 |  |  |  |  | Subtotal | 0 |  |  |  | Subtotal | 0
| III. MANO DE OBRA |  |  |  |  | III. MANO DE OBRA |  |  |  |  | III. MANO DE OBRA | [5 empty] | III. MANO DE OBRA |  |  |  |  | III. MANO DE OBRA
| DESCRIPCIÓN | TARIFA DÍA | DEDICACIÓN | DÍAS | VALOR PARCIAL | DESCRIPCIÓN | TARIFA DÍA | DEDICACIÓN | DÍAS | VALOR PARCIAL | DESCRIPCIÓN | TARIFA DÍA | DEDICACIÓN | DÍAS | VALOR PARCIAL |  | DESCRIPCIÓN | TARIFA DÍA | DEDICACIÓN | DÍAS | VALOR PARCIAL | DESCRIPCIÓN | TARIFA DÍA | RENDIM. | CANTIDAD | VALOR PARCIAL
| LINIERO | 100449.5547 | 0.48104 | 1 | 48320.3608 | LINIERO | 100449.5547 | 0.48104 | 1 | 48320.3608 | CAPATAZ | 93831.2015 | 0.3721 | 1 | 34914.8258 |  | CAPATAZ | 93831.2015 | 0.3721 | 1 | 34914.8258 | CAPATAZ | 93831.2015 | 0.0016 | 1 | 150.1299
| AYUDANTE | 64040.1676 | 1.04 | 1 | 66601.7743 | AYUDANTE | 64040.1676 | 0.99999 | 1 | 64039.2102 | LINIERO | 100449.5547 | 8.7248 | 1 | 876404.7547 |  | LINIERO | 100449.5547 | 8.7248 | 1 | 876404.7547 | LINIERO | 100449.5547 | 0.012 | 1 | 1205.3947
[11 empty] | AYUDANTE | 64040.1676 | 7.5171 | 1 | 481397.0995 |  | AYUDANTE | 64040.1676 | 7.5171 | 1 | 481397.0995 | AYUDANTE | 64040.1676 | 0.013 | 1 | 832.5222
|  |  |  | Subtotal | 114922.1351 |  |  |  | Subtotal | 112359.571 |  |  |  | Subtotal | 1392716.68 |  |  |  |  | Subtotal | 1392716.68 |  |  |  | Subtotal | 2188.0468
|  |  | Total Costo Directo |  | 279897.9742 |  |  | Total Costo Directo |  | 277335.4101 |  |  | Total Costo Directo |  | 1908247.3343 |  |  |  | Total Costo Directo |  | 1908247.3343 |  |  | Total Costo Directo |  | 3450.3232
|  |  | ANÁLISIS DE PRECIOS UNITARIOS |  |  |  |  | ANÁLISIS DE PRECIOS UNITARIOS |  |  |  |  | ANÁLISIS DE PRECIOS UNITARIOS | [5 empty] | ANÁLISIS DE PRECIOS UNITARIOS |  |  |  |  | ANÁLISIS DE PRECIOS UNITARIOS
| APU. | 6 | (COP Dic 17) |  |  | APU. | 7 | (COP Dic 17) |  |  | APU. | 8 | (COP Dic 17) |  |  |  | APU. | 9 | (COP Dic 17) |  |  | APU. | 10 | (COP Dic 17)
| ÍTEM: |  |  | UNIDAD: | Ton | ÍTEM: |  |  | UNIDAD: | Ton | ÍTEM: |  |  | UNIDAD: | Ton |  | ÍTEM: |  |  | UNIDAD: | Ton | ÍTEM: |  |  | UNIDAD: | Ton
| INSTALACIÓN COMPLETA DE CABLE CONDUCTOR ACSR MAYOR A 477 MCM |  |  |  |  | MONTAJE EMPALME PARA CABLE CONDUCTOR ACSR CUALQUIER CALIBRE |  |  |  |  | INSTALACIÓN COMPLETA DE CABLE DE GUARDA | [5 empty] | INSTALACIÓN COMPLETA DE CABLE AISLADO SUBMARINO |  |  |  |  | MONTAJE E INSTALACIÓN DE CADENA DE AISLADORES
| I. EQUIPO |  |  |  |  | I. EQUIPO |  |  |  |  | I. EQUIPO | [5 empty] | I. EQUIPO |  |  |  |  | I. EQUIPO
| DESCRIPCIÓN | TARIFA DÍA | RENDIM. | CANTIDAD | VALOR PARCIAL | DESCRIPCIÓN | TARIFA DÍA | RENDIM. | CANTIDAD | VALOR PARCIAL | DESCRIPCIÓN | TARIFA DÍA | RENDIM. | CANTIDAD | VALOR PARCIAL |  | DESCRIPCIÓN | TARIFA DÍA | RENDIM. | CANTIDAD | VALOR PARCIAL | DESCRIPCIÓN | TARIFA DÍA | RENDIM. | CANTIDAD | VALOR PARCIAL
| EQUIPOS/HERRAMIENTAS | 4251.3637 | 0.13136 | 1 | 558.4495 | EQUIPOS/HERRAMIENTAS | 4251.3637 | 2.9191 | 1 | 12409.9891 | CAMION DE 3 TON | 99735.3637 | 0.0011688 | 1 | 116.5677 |  | LANCHA | 1866856.8543 | 0.008 | 1 | 14934.8548 | CAMION DE 3 TON | 99735.3637 | 0.12808 | 1 | 12774.5475
| CAMIÓN GRÚA MECÁNICA | 372932.8792 | 0.0020571 | 1 | 767.1762 | CAMIÓN GRÚA MECÁNICA | 372932.8792 | 0.0098413 | 1 | 3670.1331 | CAMIÓN GRÚA MECÁNICA | 372932.8792 | 0.0010286 | 1 | 383.5881 |  | LANCHA GRÚA | 3703621.1421 | 0.008 | 1 | 29628.9691 | EQUIPOS/HERRAMIENTAS | 4251.3637 | 3.074 | 1 | 13068.8044
| CAMION DE 3 TON | 99735.3637 | 0.00099833 | 1 | 99.5688 | PONCHADORA | 51438.9437 | 0.055556 | 1 | 2857.7191 | EQUIPOS/HERRAMIENTAS | 4251.3637 | 0.02805 | 1 | 119.2528 |  | EQUIPOS/HERRAMIENTAS | 4251.3637 | 1.3663 | 1 | 5808.7674
| EQUIPO TENDIDO Y TENSIONADO | 154317.564 | 0.0025 | 2 | 771.5878 | [5 empty] | EQUIPO TENDIDO Y TENSIONADO | 154317.564 | 0.00125 | 2 | 385.7939 |  | EQUIPO TENDIDO Y TENSIONADO CABLE SUBMARINO | 668709.4442 | 0.0125 | 2 | 16717.7361
|  |  |  | Subtotal | 2196.7823 |  |  |  | Subtotal | 18937.8413 |  |  |  | Subtotal | 1005.2026 | 769 |  |  |  | Subtotal | 67090.3274 |  |  |  | Subtotal | 25843.3519
| II. MATERIALES DE OBRA |  |  |  |  | II. MATERIALES DE OBRA |  |  |  |  | II. MATERIALES DE OBRA | [5 empty] | II. MATERIALES DE OBRA |  |  |  |  | II. MATERIALES DE OBRA
| DESCRIPCIÓN | UNIDAD | CANTIDAD | VALOR UNI. | VALOR PARCIAL | DESCRIPCIÓN | UNIDAD | CANTIDAD | VALOR UNI. | VALOR PARCIAL | DESCRIPCIÓN | UNIDAD | CANTIDAD | VALOR UNI. | VALOR PARCIAL | VALOR PARCIAL | DESCRIPCIÓN | UNIDAD | CANTIDAD | VALOR UNI. | VALOR PARCIAL | DESCRIPCIÓN | UNIDAD | CANTIDAD | VALOR UNI. | VALOR PARCIAL
|  |  |  | Subtotal | 0 |  |  |  | Subtotal | 0 |  |  |  | Subtotal | 0 | 0 |  |  |  | Subtotal | 0 |  |  |  | Subtotal | 0
| III. MANO DE OBRA |  |  |  |  | III. MANO DE OBRA |  |  |  |  | III. MANO DE OBRA | [5 empty] | III. MANO DE OBRA |  |  |  |  | III. MANO DE OBRA
| DESCRIPCIÓN | TARIFA DÍA | DEDICACIÓN | DÍAS | VALOR PARCIAL | DESCRIPCIÓN | TARIFA DÍA | DEDICACIÓN | DÍAS | VALOR PARCIAL | DESCRIPCIÓN | TARIFA DÍA | DEDICACIÓN | DÍAS | VALOR PARCIAL | VALOR PARCIAL | DESCRIPCIÓN | TARIFA DÍA | DEDICACIÓN | DÍAS | VALOR PARCIAL | DESCRIPCIÓN | TARIFA DÍA | RENDIM. | CANTIDAD | VALOR PARCIAL
| CAPATAZ | 93831.2015 | 0.002 | 1 | 187.6624 | CAPATAZ | 93831.2015 | 0.034454 | 1 | 3232.8542 | CAPATAZ | 93831.2015 | 0.00077521 | 1 | 72.7392 |  | CAPATAZ | 93831.2015 | 0.023256 | 1 | 2182.1766 | CAPATAZ | 93831.2015 | 0.084955 | 1 | 7971.4214
| LINIERO | 100449.5547 | 0.018177 | 1 | 1825.8432 | LINIERO | 100449.5547 | 0.24236 | 1 | 24344.5765 | LINIERO | 100449.5547 | 0.0090884 | 1 | 912.9216 |  | LINIERO | 100449.5547 | 0.092457 | 1 | 9287.2596 | LINIERO | 100449.5547 | 0.1992 | 1 | 20009.241
| AYUDANTE | 64040.1676 | 0.015661 | 1 | 1002.9106 | AYUDANTE | 64040.1676 | 0.069603 | 1 | 4457.3806 | AYUDANTE | 64040.1676 | 0.0078303 | 1 | 501.4553 |  | BUZO | #N/A | 0.06 | 1 |  | AYUDANTE | 64040.1676 | 0.17162 | 1 | 10990.8014
|  |  |  | Subtotal | 3016.4163 |  |  |  | Subtotal | 32034.8113 |  |  |  | Subtotal | 1487.1162 | 904 |  |  |  | Subtotal | 11469.4362 |  |  |  | Subtotal | 38971.4637
|  |  | Total Costo Directo |  | 5213.1986 |  |  | Total Costo Directo |  | 50972.6526 |  |  | Total Costo Directo |  | 2492.3188 | 1673 |  |  | Total Costo Directo |  | 78559.7637 |  |  | Total Costo Directo |  | 64814.8156
|  |  | ANÁLISIS DE PRECIOS UNITARIOS |  |  |  |  | ANÁLISIS DE PRECIOS UNITARIOS |  |  |  |  | ANÁLISIS DE PRECIOS UNITARIOS
| APU. | 11 | (COP Dic 17) |  |  | APU. | 12 | (COP Dic 17) |  |  | APU. | 13 | (COP Dic 17)
| ÍTEM: |  |  | UNIDAD: | Ton | ÍTEM: |  |  | UNIDAD: | Ton | ÍTEM: |  |  | UNIDAD: | UN
| MONTAJE E INSTALACIÓN DE MATERIALES PARA PUESTA A TIERRA |  |  |  |  | MONTAJE E INSTALACIÓN DE MATERIALES PARA TEMPLETE |  |  |  |  | MONTAJE POSTES METÁLICO 29 m
| I. EQUIPO |  |  |  |  | I. EQUIPO |  |  |  |  | I. EQUIPO
| DESCRIPCIÓN | TARIFA DÍA | RENDIM. | CANTIDAD | VALOR PARCIAL | DESCRIPCIÓN | TARIFA DÍA | RENDIM. | CANTIDAD | VALOR PARCIAL | DESCRIPCIÓN | TARIFA DÍA | RENDIM. | CANTIDAD | VALOR PARCIAL
| CAMION DE 3 TON | 99735.3637 | 0.4 | 1 | 39894.1455 | CAMION DE 3 TON | 99735.3637 | 0.23375 | 1 | 23313.5492 | EQUIPOS/HERRAMIENTAS | 4251.3637 | 2.7146 | 1 | 11540.5974
| EQUIPOS/HERRAMIENTAS | 4251.3637 | 2.4934 | 1 | 10600.2524 | EQUIPOS/HERRAMIENTAS | 4251.3637 | 5.6101 | 1 | 23850.5679 | CAMIÓN GRÚA MECÁNICA | 372932.8792 | 0.5 | 1 | 186466.4396
|  |  |  | Subtotal | 50494.3979 |  |  |  | Subtotal | 47164.1172 |  |  |  | Subtotal | 198007.037
| II. MATERIALES DE OBRA |  |  |  |  | II. MATERIALES DE OBRA |  |  |  |  | II. MATERIALES DE OBRA
| DESCRIPCIÓN | UNIDAD | CANTIDAD | VALOR UNI. | VALOR PARCIAL | DESCRIPCIÓN | UNIDAD | CANTIDAD | VALOR UNI. | VALOR PARCIAL | DESCRIPCIÓN | UNIDAD | CANTIDAD | VALOR UNI. | VALOR PARCIAL
|  |  |  | Subtotal | 0 |  |  |  | Subtotal | 0 |  |  |  | Subtotal | 0
| III. MANO DE OBRA |  |  |  |  | III. MANO DE OBRA |  |  |  |  | III. MANO DE OBRA
| DESCRIPCIÓN | TARIFA DÍA | DEDICACIÓN | DÍAS | VALOR PARCIAL | DESCRIPCIÓN | TARIFA DÍA | DEDICACIÓN | DÍAS | VALOR PARCIAL | DESCRIPCIÓN | TARIFA DÍA | DEDICACIÓN | DÍAS | VALOR PARCIAL
| CAPATAZ | 93831.2015 | 0.7 | 1 | 65681.841 | CAPATAZ | 93831.2015 | 0.15504 | 1 | 14547.8441 | LINIERO | 100449.5547 | 0.48104 | 1 | 48320.3608
| LINIERO | 100449.5547 | 0.6 | 1 | 60269.7328 | LINIERO | 100449.5547 | 0.35905 | 1 | 36066.0393 | AYUDANTE | 64040.1676 | 0.99999 | 1 | 64039.2102
| AYUDANTE | 64040.1676 | 0.9 | 1 | 57636.1508 | AYUDANTE | 64040.1676 | 0.31321 | 1 | 20058.2125
|  |  |  | Subtotal | 183587.7247 |  |  |  | Subtotal | 70672.0958 |  |  |  | Subtotal | 112359.571
|  |  | Total Costo Directo |  | 234082.1226 |  |  | Total Costo Directo |  | 117836.213 |  |  | Total Costo Directo |  | 310366.608
ANÁLISIS DE PRECIOS UNITARIOS
| APU. | 14 | (COP Dic 17)
ITEM :
Instalación completa de cable conductor subterráneo XLPE 800 mm2
| 1.- EQUIPOS Y TRANSPORTES | . |  |  | UNIDAD
| Descripción | Unidad | Valor unitario | Cantidad | Vr. Unit.
| MOVILIZACIÓN/DESMOVILIZACIÓN | Unidad | 9685908 | 1 | 9685908
| EQUIPO TENDIDO Y TENSIONADO | Mes | 154317.564 | 1.4 | 216044.5897
| RENTA DE EQUIPO DE INSTALACIÓN | Mes | 1714320 | 2.5 | 4285800
| TENDIDO CABLE XLPE | Días | 1028592 | 24 | 24686208
|  |  |  | Sub-total | 38873960.5897
2.- MATERIALES
| Descripción | Unidad | Valor unitario | Cantidad | Vr. Unit.
| Collares de anclaje del cable a las terminales | Und | 107145 | 50 | 5357250
| Estructuras de soporte para las juntas | Und | 1405440 | 3 | 4216320
0
|  |  |  | Sub-total | 9573570
3.- MANO DE OBRA
| Descripción | Unidad | Valor unitario | Cantidad | Valor
| Estudio de ingenieria | Unidad | 21240000 | 1 | 21240000
| Revisión final, pruebas y energización | Unidad | 7543008 | 1 | 7543008
| Instalación de accesorios | Días | 1028592 | 49 | 50401008
|  |  |  | Sub-total | 79184016
|  | TOTAL COSTO DIRECTO |  |  | 127631546.5897
127631546.5897
ANÁLISIS DE PRECIOS UNITARIOS
| APU. | 15 | (COP Dic 17)
ITEM : Instalación completa de cable conductor subterráneo XLPE 1200 mm2
| 1.- EQUIPOS Y TRANSPORTES | . |  |  | UNIDAD
| Descripción | Unidad | Valor unitario | Cantidad | Vr. Unit.
| MOVILIZACIÓN/DESMOVILIZACIÓN | Unidad | 16143180 | 1 | 16143180
| EQUIPO TENDIDO Y TENSIONADO | Mes | 154317.564 | 1.4 | 27800556
| RENTA DE EQUIPO DE INSTALACIÓN | Mes | 2857200 | 2.5 | 7143000
| TENDIDO CABLE XLPE | Días | 1714320 | 24 | 41143680
|  |  |  | Sub-total | 92230416
2.- MATERIALES
| Descripción | Unidad | Valor unitario | Cantidad | Vr. Unit.
| Collares de anclaje del cable a las terminales | Und | 178575 | 50 | 8928750
| Estructuras de soporte para las juntas | Und | 2342400 | 3 | 7027200
0
|  |  |  | Sub-total | 15955950
3.- MANO DE OBRA
| Descripción | Unidad | Valor unitario | Cantidad | Valor
| Estudio de ingenieria | Unidad | 35400000 | 1 | 35400000
| Revisión final, pruebas y energización | Unidad | 12571680 | 1 | 12571680
| Instalación de accesorios | Días | 1714320 | 49 | 84001680
|  |  |  | Sub-total | 131973360
|  | TOTAL COSTO DIRECTO |  |  | 240159726

## Ingenieria LN 4
ANÁLISIS DE PRECIOS UNITARIOS
UNIDADES CONSTRUCTIVAS DE LÍNEAS
INGENIERÍA NT4
Precios (COP Dic 17)
APU | ITEM | EQUIPO | MATERIALES DE OBRA | MANO DE OBRA | TOTAL (COP Dic 17)
1 | INGENIERÍA LÍNEAS NIVEL DE TENSÍÓN 4 AÉREAS RURAL | 2284115.174 | 0 | 10536232.5971 | 12820347.7711
2 | INGENIERIA LINEAS NIVEL DE TENSIÓN 4 AÉREAS URBANAS | 2284115.174 | 0 | 9620095.8407 | 11904211.0147
3 | INGENIERÍA LÍNEAS NIVEL DE TENSIÓN 4 SUBTERRANEAS - Circuito sencillo | 2190380.6079 | 0 | 14072269.1246 | 16262649.7325
4 | INGENIERÍA LÍNEAS NIVEL DE TENSIÓN 4 SUBTERRANEAS - Circuito doble | 2190380.6079 | 0 | 14072269.1246 | 16262649.7325
ANÁLISIS DE PRECIOS UNITARIOS
|  |  | APU. | 1 | (COP Dic 17)
ITEM : | INGENIERÍA LÍNEAS NIVEL DE TENSÍÓN 4 AÉREAS RURAL
1.- EQUIPOS Y TRANSPORTES | [5 empty] | UNIDAD
COD | Descripción | Unidad | Cantidad | Valor Alq | Rendim. | Vr. Unit.
1 | Equipos/Herramientas | Dia | 6 | 4251.3637 | 1 | 25508.1824
2 | Informes | Dia | 3 | 57306.9942 | 1 | 171920.9826
3 | Ploter | Dia | 3 | 49100.3214 | 1 | 147300.9641
4 | Computadores | Dia | 3 | 26026.3086 | 0.5 | 39039.4628
5 | Comunicaciones | Dia | 12 | 4513.885 | 1 | 54166.6199
6 | Vehículo | Dia | 3 | 144229.3729 | 3 | 1298064.3558
7 | Equipo de topografía | Dia | 3 | 182704.8688 | 1 | 548114.6063
[5 empty] | Sub-total | 2284115.174
2.- MATERIALES
COD | Descripción |  | Unidad | Valor | Cant. | Vr. Unit.
[5 empty] | Sub-total | 0
3.- RECURSO HUMANO
COD | Trabajador | Días | Salario-Diario | Total | Dedicación | Vr.Unit.
1 | Ing. Director | 3 | 403671.2004 | 1211013.6011 | 0.5 | 605506.8005
2 | Ing. Especialista | 3 | 290020.7033 | 870062.1098 | 0.9 | 783055.8988
3 | Ing. Auxiliar | 3 | 166435.7221 | 499307.1664 | 0.7 | 349515.0165
4 | Ing. de Diseño/Residente | 12 | 261541.8491 | 3138502.189 | 0.9 | 2824651.9701
5 | Ing. Diseño Civil | 3 | 261541.8491 | 784625.5473 | 1 | 784625.5473
6 | Aux. de Ingenieria | 6 | 93831.2015 | 562987.209 | 1 | 562987.209
7 | Ing. Ambiental | 3 | 233327.9145 | 699983.7435 | 0.7 | 489988.6204
8 | Delineante | 6 | 93831.2015 | 562987.209 | 1 | 562987.209
9 | Topografo | 3 | 112590.8188 | 337772.4564 | 0.75 | 253329.3423
10 | Liniero | 6 | 100449.5547 | 602697.3284 | 1 | 602697.3284
11 | Ayudante | 6 | 64040.1676 | 384241.0054 | 1 | 384241.0054
12 | Conductor | 3 | 56298.7209 | 168896.1627 | 3 | 506688.4881
13 | Ing. Predial | 3 | 233327.9145 | 699983.7435 | 1 | 699983.7435
14 | Transporte de personal | 4 | 93831.2015 | 375324.806 | 3 | 1125974.4179
[5 empty] | Sub-total | 10536232.5971
|  |  |  | TOTAL COSTO DIRECTO |  | 12820347.7711
ANÁLISIS DE PRECIOS UNITARIOS
|  |  | APU. | 2 | (COP Dic 17)
ITEM : | INGENIERIA LINEAS NIVEL DE TENSIÓN 4 AÉREAS URBANAS
1.- EQUIPOS Y TRANSPORTES | [5 empty] | UNIDAD
COD | Descripción | Unidad | Cantidad | Valor Alq | Rendim. | Vr. Unit.
1 | Equipos/Herramientas | Dia | 6 | 4251.3637 | 1 | 25508.1824
2 | Informes | Dia | 3 | 57306.9942 | 1 | 171920.9826
3 | Ploter | Dia | 3 | 49100.3214 | 1 | 147300.9641
4 | Computadores | Dia | 3 | 26026.3086 | 0.5 | 39039.4628
5 | Comunicaciones | Dia | 12 | 4513.885 | 1 | 54166.6199
6 | Vehículo | Dia | 3 | 144229.3729 | 3 | 1298064.3558
7 | Equipo de topografía | Dia | 3 | 182704.8688 | 1 | 548114.6063
[5 empty] | Sub-total | 2284115.174
2.- MATERIALES
COD | Descripción |  | Unidad | Valor | Cant. | Vr. Unit.
[5 empty] | Sub-total | 0
3.- RECURSO HUMANO
COD | Trabajador | Días | Salario-Diario | Total | Dedicación | Vr.Unit.
1 | Ing. Director | 2 | 403671.2004 | 807342.4007 | 0.5 | 403671.2004
2 | Ing. Especialista | 2 | 290020.7033 | 580041.4065 | 0.8 | 464033.1252
3 | Ing. Auxiliar | 3 | 166435.7221 | 499307.1664 | 0.375 | 187240.1874
4 | Ing. de Diseño/Residente | 9 | 261541.8491 | 2353876.6418 | 1 | 2353876.6418
5 | Ing. Diseño Civil | 3 | 261541.8491 | 784625.5473 | 1 | 784625.5473
6 | Aux. de Ingenieria | 3 | 93831.2015 | 281493.6045 | 1 | 281493.6045
7 | Delineante | 4 | 93831.2015 | 375324.806 | 1 | 375324.806
8 | Topografo | 2 | 112590.8188 | 225181.6376 | 0.5 | 112590.8188
9 | Liniero | 3 | 100449.5547 | 301348.6642 | 1 | 301348.6642
10 | Ayudante | 3 | 64040.1676 | 192120.5027 | 1 | 192120.5027
11 | Conductor | 3 | 56298.7209 | 168896.1627 | 3 | 506688.4881
12 | Ing. Predial | 3 | 233327.9145 | 699983.7435 | 1 | 699983.7435
13 | Ing. Ambiental | 3 | 233327.9145 | 699983.7435 | 1 | 699983.7435
14 | Transporte de personal | 4 | 282139.3459 | 1128557.3838 | 2 | 2257114.7675
[5 empty] | Sub-total | 9620095.8407
|  |  |  | TOTAL COSTO DIRECTO |  | 11904211.0147
ANÁLISIS DE PRECIOS UNITARIOS
|  |  | APU. | 3 | (COP Dic 17)
ITEM : | INGENIERÍA LÍNEAS NIVEL DE TENSIÓN 4 SUBTERRANEAS - Circuito sencillo
1.- EQUIPOS Y TRANSPORTES | [5 empty] | UNIDAD
COD | Descripción | Unidad | Cantidad | Valor Alq | Rendim. | Vr. Unit.
1 | Equipos/Herramientas | Dia | 5 | 4251.3637 | 1 | 21256.8187
2 | Informes | Dia | 3 | 57306.9942 | 1 | 171920.9826
3 | Ploter | Dia | 3 | 49100.3214 | 1 | 147300.9641
4 | Computadores | Dia | 8 | 26026.3086 | 2 | 416420.9369
5 | Comunicaciones | Dia | 10 | 4513.885 | 3 | 135416.5498
6 | Vehículo | Dia | 3 | 144229.3729 | 3 | 1298064.3558
[5 empty] | Sub-total | 2190380.6079
2.- MATERIALES
COD |  |  | Unidad | Valor | Cant. | Vr. Unit.
[5 empty] | Sub-total | 0
3.- RECURSO HUMANO
COD | Trabajador | Días | Salario-Diario | Total | Dedicación | Vr.Unit.
1 | Ing. Director | 2 | 403671.2004 | 807342.4007 | 0.5 | 403671.2004
2 | Ing. Auxiliar | 5 | 166435.7221 | 832178.6107 | 1 | 832178.6107
3 | Ing. de Diseño/Residente | 5 | 261541.8491 | 1307709.2454 | 1 | 1307709.2454
4 | Aux. de Ingenieria | 2 | 93831.2015 | 187662.403 | 0.6 | 112597.4418
5 | Delineante | 2 | 93831.2015 | 187662.403 | 1 | 187662.403
6 | Liniero | 4 | 100449.5547 | 401798.219 | 1 | 401798.219
7 | Ayudante | 6 | 64040.1676 | 384241.0054 | 1 | 384241.0054
8 | Ing. Diseño Civil | 7 | 261541.8491 | 1830792.9436 | 1 | 1830792.9436
9 | Conductor | 3 | 56298.7209 | 168896.1627 | 1 | 168896.1627
10 | Ing. Predial | 6 | 233327.9145 | 1399967.487 | 1 | 1399967.487
11 | Ing. Ambiental | 6 | 233327.9145 | 1399967.487 | 1 | 1399967.487
12 | Transporte de personal | 5 | 282139.3459 | 1410696.7297 | 4 | 5642786.9188
[5 empty] | Sub-total | 14072269.1246
|  |  |  | TOTAL COSTO DIRECTO |  | 16262649.7325
ANÁLISIS DE PRECIOS UNITARIOS
|  |  | APU. | 4 | (COP Dic 17)
ITEM : | INGENIERÍA LÍNEAS NIVEL DE TENSIÓN 4 SUBTERRANEAS - Circuito doble
1.- EQUIPOS Y TRANSPORTES | [5 empty] | UNIDAD
COD | Descripción | Unidad | Cantidad | Valor Alq | Rendim. | Vr. Unit.
1 | Equipos/Herramientas | Dia | 5 | 4251.3637 | 1 | 21256.8187
2 | Informes | Dia | 3 | 57306.9942 | 1 | 171920.9826
3 | Ploter | Dia | 3 | 49100.3214 | 1 | 147300.9641
4 | Computadores | Dia | 8 | 26026.3086 | 2 | 416420.9369
5 | Comunicaciones | Dia | 10 | 4513.885 | 3 | 135416.5498
6 | Vehículo | Dia | 3 | 144229.3729 | 3 | 1298064.3558
[5 empty] | Sub-total | 2190380.6079
2.- MATERIALES
COD |  |  | Unidad | Valor | Cant. | Vr. Unit.
[5 empty] | Sub-total | 0
3.- RECURSO HUMANO
COD | Trabajador | Días | Salario-Diario | Total | Dedicación | Vr.Unit.
1 | Ing. Director | 2 | 403671.2004 | 807342.4007 | 0.5 | 403671.2004
2 | Ing. Auxiliar | 5 | 166435.7221 | 832178.6107 | 1 | 832178.6107
3 | Ing. de Diseño/Residente | 5 | 261541.8491 | 1307709.2454 | 1 | 1307709.2454
4 | Aux. de Ingenieria | 2 | 93831.2015 | 187662.403 | 0.6 | 112597.4418
5 | Delineante | 2 | 93831.2015 | 187662.403 | 1 | 187662.403
6 | Liniero | 4 | 100449.5547 | 401798.219 | 1 | 401798.219
7 | Ayudante | 6 | 64040.1676 | 384241.0054 | 1 | 384241.0054
8 | Ing. Diseño Civil | 7 | 261541.8491 | 1830792.9436 | 1 | 1830792.9436
9 | Conductor | 3 | 56298.7209 | 168896.1627 | 1 | 168896.1627
10 | Ing. Predial | 6 | 233327.9145 | 1399967.487 | 1 | 1399967.487
11 | Ing. Ambiental | 6 | 233327.9145 | 1399967.487 | 1 | 1399967.487
12 | Transporte de personal | 5 | 282139.3459 | 1410696.7297 | 4 | 5642786.9188
[5 empty] | Sub-total | 14072269.1246
|  |  |  | TOTAL COSTO DIRECTO |  | 16262649.7325

## Interv LN 4
ANÁLISIS DE PRECIOS UNITARIOS
UNIDADES CONSTRUCTIVAS DE LÍNEAS
INTERVENTORÍA NT4
Precios (COP Dic 17)
APU | ITEM | EQUIPO | MATERIALES DE OBRA | MANO DE OBRA | TOTAL (COP Dic 17)
1 | INTERVENTORÍA LÍNEAS NIVEL DE TENSIÓN 4 AEREAS URBANAS | 685070.7133 | 0 | 8103816.9051 | 8788887.6184
2 | INTERVENTORÍA LÍNEAS NIVEL DE TENSIÓN 4 AEREAS RURALES | 804491.1831 | 0 | 8623730.1783 | 9428221.3614
3 | INTERVENTORÍA LÍNEAS NIVEL DE TENSIÓN 4 SUBTERRANEAS - Circuito sencillo | 2176838.9529 | 0 | 8123314.8201 | 10300153.7731
4 | INTERVENTORÍA LÍNEAS NIVEL DE TENSIÓN 4 SUBTERRANEAS - Circuito doble | 2176838.9529 | 0 | 8123314.8201 | 10300153.7731
ANÁLISIS DE PRECIOS UNITARIOS
| APU. | 1 |  |  | (COP Dic 17)
ITEM : | INTERVENTORÍA LÍNEAS NIVEL DE TENSIÓN 4 AEREAS URBANAS
1.- EQUIPOS Y TRANSPORTES | [5 empty] | UNIDAD
COD | Descripción | Unidad | Cantidad | Valor Alq | Rendim. | Vr. Unit.
1 | COMPUTADORES | Dia | 2 | 26026.3086 | 0.5 | 26026.3086
2 | INFORMES | Dia | 2 | 57306.9942 | 1 | 114613.9884
3 | PLOTER | Dia | 2 | 49100.3214 | 1 | 98200.6428
4 | COMUNICACIONES | Dia | 3 | 4513.885 | 1 | 13541.655
5 | VEHÍCULO | Dia | 3 | 144229.3729 | 1 | 432688.1186
[5 empty] | Sub-total | 685070.7133
2.- MATERIALES
COD | Descripción |  | Unidad | Valor | Cant. | Vr. Unit.
[5 empty] | Sub-total | 0
3.- RECURSO HUMANO
COD | Trabajador | Días | Salario-Diario | Total | Dedicación | Vr.Unit.
1 | ING. DIRECTOR | 3 | 403671.2004 | 1211013.6011 | 0.5 | 605506.8005
2 | ING. ESPECIALISTA | 3 | 290020.7033 | 870062.1098 | 1 | 870062.1098
3 | ING. AUXILIAR | 3 | 166435.7221 | 499307.1664 | 1 | 499307.1664
4 | ING. DE DISEÑO/RESIDENTE | 3 | 261541.8491 | 784625.5473 | 1 | 784625.5473
5 | ING. DISEÑO CIVIL | 3 | 261541.8491 | 784625.5473 | 1 | 784625.5473
6 | AUX. DE INGENIERIA | 3 | 93831.2015 | 281493.6045 | 1 | 281493.6045
7 | ING. AMBIENTAL | 3 | 233327.9145 | 699983.7435 | 1 | 699983.7435
8 | CONDUCTOR | 3 | 56298.7209 | 168896.1627 | 1 | 168896.1627
9 | ING. HSE | 3 | 290020.7033 | 870062.1098 | 1 | 870062.1098
10 | Transporte de personal | 3 | 282139.3459 | 846418.0378 | 3 | 2539254.1134
[5 empty] | Sub-total | 8103816.9051
[5 empty] | TOTAL COSTO DIRECTO | 8788887.6184
ANÁLISIS DE PRECIOS UNITARIOS
| APU. | 2 |  |  | (COP Dic 17)
ITEM : | INTERVENTORÍA LÍNEAS NIVEL DE TENSIÓN 4 AEREAS RURALES | DESCRIPCION:
1.- EQUIPOS Y TRANSPORTES | [5 empty] | UNIDAD
COD | Descripción | Unidad | Cantidad | Valor Alq | Rendim. | Vr. Unit.
1 | COMPUTADORES | Dia | 3 | 26026.3086 | 0.5 | 39039.4628
2 | INFORMES | Dia | 3 | 57306.9942 | 1 | 171920.9826
3 | PLOTER | Dia | 3 | 49100.3214 | 1 | 147300.9641
4 | COMUNICACIONES | Dia | 3 | 4513.885 | 1 | 13541.655
5 | VEHÍCULO | Dia | 3 | 144229.3729 | 1 | 432688.1186
[5 empty] | Sub-total | 804491.1831
2.- MATERIALES
COD | Descripción |  | Unidad | Valor | Cant. | Vr. Unit.
[5 empty] | Sub-total | 0
3.- RECURSO HUMANO
COD | Trabajador | Días | Salario-Diario | Total | Dedicación | Vr.Unit.
1 | ING. DIRECTOR | 3 | 403671.2004 | 1211013.6011 | 0.5 | 605506.8005
2 | ING. ESPECIALISTA | 6 | 290020.7033 | 1740124.2195 | 1 | 1740124.2195
3 | ING. AUXILIAR | 3 | 166435.7221 | 499307.1664 | 1 | 499307.1664
4 | ING. DE DISEÑO/RESIDENTE | 9 | 261541.8491 | 2353876.6418 | 0.93 | 2189105.2769
5 | ING. DISEÑO CIVIL | 6 | 261541.8491 | 1569251.0945 | 1 | 1569251.0945
6 | AUX. DE INGENIERIA | 3 | 93831.2015 | 281493.6045 | 1 | 281493.6045
7 | ING. AMBIENTAL | 3 | 233327.9145 | 699983.7435 | 1 | 699983.7435
8 | CONDUCTOR | 3 | 56298.7209 | 168896.1627 | 1 | 168896.1627
9 | ING. HSE | 3 | 290020.7033 | 870062.1098 | 1 | 870062.1098
[5 empty] | Sub-total | 8623730.1783
|  |  |  | TOTAL COSTO DIRECTO |  | 9428221.3614
ANÁLISIS DE PRECIOS UNITARIOS
| APU. | 3 |  |  | (COP Dic 17)
ITEM : | INTERVENTORÍA LÍNEAS NIVEL DE TENSIÓN 4 SUBTERRANEAS - Circuito sencillo
1.- EQUIPOS Y TRANSPORTES | [5 empty] | UNIDAD
COD | Descripción | Unidad | Cantidad | Valor Alq | Rendim. | Vr. Unit.
1 | Equipos/Herramientas | Dia | 5 | 4251.3637 | 1 | 21256.8187
2 | Informes | Dia | 3 | 57306.9942 | 1 | 171920.9826
3 | Ploter | Dia | 3 | 49100.3214 | 1 | 147300.9641
4 | Computadores | Dia | 8 | 26026.3086 | 2 | 416420.9369
5 | Comunicaciones | Dia | 9 | 4513.885 | 3 | 121874.8948
6 | Vehículo | Dia | 3 | 144229.3729 | 3 | 1298064.3558
[5 empty] | Sub-total | 2176838.9529
2.- MATERIALES
COD |  |  | Unidad | Valor | Cant. | Vr. Unit.
[5 empty] | Sub-total | 0
3.- RECURSO HUMANO
COD | Trabajador | Días | Salario-Diario | Total | Dedicación | Vr.Unit.
1 | Ing. Director | 2 | 403671.2004 | 807342.4007 | 0.5 | 403671.2004
2 | Ing. Especialista | 2 | 290020.7033 | 580041.4065 | 1 | 580041.4065
3 | Ing. Auxiliar | 5 | 166435.7221 | 832178.6107 | 1 | 832178.6107
4 | Ing. de Diseño/Residente | 5 | 261541.8491 | 1307709.2454 | 1 | 1307709.2454
5 | Aux. de Ingenieria | 1 | 93831.2015 | 93831.2015 | 0.6 | 56298.7209
6 | Delineante | 1 | 93831.2015 | 93831.2015 | 1 | 93831.2015
7 | Liniero | 2 | 100449.5547 | 200899.1095 | 1 | 200899.1095
8 | Ayudante | 5 | 64040.1676 | 320200.8378 | 1 | 320200.8378
9 | Ing. Diseño Civil | 5 | 261541.8491 | 1307709.2454 | 1 | 1307709.2454
10 | Ing. Ambiental | 1 | 233327.9145 | 233327.9145 | 1 | 233327.9145
11 | Conductor | 3 | 56298.7209 | 168896.1627 | 3 | 506688.4881
12 | ING. HSE | 3 | 290020.7033 | 870062.1098 | 1 | 870062.1098
13 | Transporte de personal | 5 | 282139.3459 | 1410696.7297 | 1 | 1410696.7297
[5 empty] | Sub-total | 8123314.8201
|  |  |  | TOTAL COSTO DIRECTO |  | 10300153.7731
ANÁLISIS DE PRECIOS UNITARIOS
| APU. | 4 |  |  | (COP Dic 17)
ITEM : | INTERVENTORÍA LÍNEAS NIVEL DE TENSIÓN 4 SUBTERRANEAS - Circuito doble
1.- EQUIPOS Y TRANSPORTES | [5 empty] | UNIDAD
COD | Descripción | Unidad | Cantidad | Valor Alq | Rendim. | Vr. Unit.
1 | Equipos/Herramientas | Dia | 5 | 4251.3637 | 1 | 21256.8187
2 | Informes | Dia | 3 | 57306.9942 | 1 | 171920.9826
3 | Ploter | Dia | 3 | 49100.3214 | 1 | 147300.9641
4 | Computadores | Dia | 8 | 26026.3086 | 2 | 416420.9369
5 | Comunicaciones | Dia | 9 | 4513.885 | 3 | 121874.8948
6 | Vehículo | Dia | 3 | 144229.3729 | 3 | 1298064.3558
[5 empty] | Sub-total | 2176838.9529
2.- MATERIALES
COD |  |  | Unidad | Valor | Cant. | Vr. Unit.
[5 empty] | Sub-total | 0
3.- RECURSO HUMANO
COD | Trabajador | Días | Salario-Diario | Total | Dedicación | Vr.Unit.
1 | Ing. Director | 2 | 403671.2004 | 807342.4007 | 0.5 | 403671.2004
2 | Ing. Especialista | 2 | 290020.7033 | 580041.4065 | 1 | 580041.4065
3 | Ing. Auxiliar | 5 | 166435.7221 | 832178.6107 | 1 | 832178.6107
4 | Ing. de Diseño/Residente | 5 | 261541.8491 | 1307709.2454 | 1 | 1307709.2454
5 | Aux. de Ingenieria | 1 | 93831.2015 | 93831.2015 | 0.6 | 56298.7209
6 | Delineante | 1 | 93831.2015 | 93831.2015 | 1 | 93831.2015
7 | Liniero | 2 | 100449.5547 | 200899.1095 | 1 | 200899.1095
8 | Ayudante | 5 | 64040.1676 | 320200.8378 | 1 | 320200.8378
9 | Ing. Diseño Civil | 5 | 261541.8491 | 1307709.2454 | 1 | 1307709.2454
10 | Ing. Ambiental | 1 | 233327.9145 | 233327.9145 | 1 | 233327.9145
11 | Conductor | 3 | 56298.7209 | 168896.1627 | 3 | 506688.4881
12 | ING. HSE | 3 | 290020.7033 | 870062.1098 | 1 | 870062.1098
13 | Transporte de personal | 5 | 282139.3459 | 1410696.7297 | 1 | 1410696.7297
[5 empty] | Sub-total | 8123314.8201
|  |  |  | TOTAL COSTO DIRECTO |  | 10300153.7731

## ADMON LN4
ANÁLISIS DE PRECIOS UNITARIOS
UNIDADES CONSTRUCTIVAS DE LÍNEAS
ADMINISTRACIÓN NT4
Precios (COP Dic 17)
APU | ITEM | EQUIPO | MATERIALES DE OBRA | MANO DE OBRA | TOTAL (COP Dic 17)
1 | ADMINISTRACION DE LA EJECUCIÓN LINEAS NIVEL 4 AEREAS | 590746.0302 | 0 | 5152188.9833 | 5742935.0136
2 | ADMINISTRACIÓN DE LA EJECUCIÓN LINEAS SUBTERRANEAS NIVEL DE TENSIÓN 4 | 590746.0302 | 0 | 5152188.9833 | 5742935.0136
ANÁLISIS DE PRECIOS UNITARIOS
|  |  | APU. | 1 | (COP Dic 17)
ITEM : | ADMINISTRACION DE LA EJECUCIÓN LINEAS NIVEL 4 AEREAS
1.- EQUIPOS Y TRANSPORTES | [5 empty] | UNIDAD
COD | Descripción | Unidad | Cantidad | Valor Alq | Rendim. | Vr. Unit.
1 | Computadores | Dia | 4 | 26026.3086 | 1 | 104105.2342
2 | Informes | Dia | 3 | 57306.9942 | 1 | 171920.9826
3 | Ploter | Dia | 1 | 49100.3214 | 1 | 49100.3214
4 | Equipo de oficina | Dia | 4 | 61890.988 | 1 | 247563.9521
5 | Comunicaciones | Dia | 4 | 4513.885 | 1 | 18055.54
[5 empty] | Sub-total | 590746.0302
2.- MATERIALES
COD |  |  | Unidad | Valor | Cant. | Vr. Unit.
[5 empty] | Sub-total | 0
3.- RECURSO HUMANO
COD | Trabajador | Días | Salario-Diario | Total | Dedicación | Vr.Unit.
1 | Coordinador de Proyecto | 4 | 403671.2004 | 1614684.8014 | 1 | 1614684.8014
2 | Ing. Auxiliar | 4 | 166435.7221 | 665742.8886 | 2 | 1331485.7772
3 | Auxiliar administrativo | 4 | 93831.2015 | 375324.806 | 0.5 | 187662.403
4 | Coordinador Predial | 4 | 403671.2004 | 1614684.8014 | 0.5 | 807342.4007
5 | Coordinador Ambiental | 4 | 403671.2004 | 1614684.8014 | 0.5 | 807342.4007
6 | ING. DIRECTOR | 4 | 403671.2004 | 1614684.8014 | 0.25 | 403671.2004
[5 empty] | Sub-total | 5152188.9833
|  |  |  | TOTAL COSTO DIRECTO |  | 5742935.0136
ANÁLISIS DE PRECIOS UNITARIOS
|  |  | APU. | 2 | (COP Dic 17)
ITEM : | ADMINISTRACIÓN DE LA EJECUCIÓN LINEAS SUBTERRANEAS NIVEL DE TENSIÓN 4
1.- EQUIPOS Y TRANSPORTES | [5 empty] | UNIDAD
COD | Descripción | Unidad | Cantidad | Valor Alq | Rendim. | Vr. Unit.
1 | Computadores | Dia | 4 | 26026.3086 | 1 | 104105.2342
2 | Informes | Dia | 3 | 57306.9942 | 1 | 171920.9826
3 | Ploter | Dia | 1 | 49100.3214 | 1 | 49100.3214
4 | Equipo de oficina | Dia | 4 | 61890.988 | 1 | 247563.9521
5 | Comunicaciones | Dia | 4 | 4513.885 | 1 | 18055.54
[5 empty] | Sub-total | 590746.0302
2.- MATERIALES
COD |  |  | Unidad | Valor | Cant. | Vr. Unit.
[5 empty] | Sub-total | 0
3.- RECURSO HUMANO
COD | Trabajador | Días | Salario-Diario | Total | Dedicación | Vr.Unit.
1 | Coordinador de Proyecto | 4 | 403671.2004 | 1614684.8014 | 1 | 1614684.8014
2 | Ing. Auxiliar | 4 | 166435.7221 | 665742.8886 | 2 | 1331485.7772
3 | Auxiliar administrativo | 4 | 93831.2015 | 375324.806 | 0.5 | 187662.403
4 | Coordinador Predial | 4 | 403671.2004 | 1614684.8014 | 0.5 | 807342.4007
5 | Coordinador Ambiental | 4 | 403671.2004 | 1614684.8014 | 0.5 | 807342.4007
6 | ING. DIRECTOR | 4 | 403671.2004 | 1614684.8014 | 0.25 | 403671.2004
[5 empty] | Sub-total | 5152188.9833
|  |  |  | TOTAL COSTO DIRECTO |  | 5742935.0136

## LÍNEAS NIVEL 3
UNIDADES CONSTRUCTIVAS (UC) LÍNEAS NIVEL 3

## COSTO UC LN3
ANÁLISIS DE PRECIOS UNITARIOS
UNIDADES CONSTRUCTIVAS DE LÍNEAS
UNIDADES CONSTRUCTIVAS POR ESTRUCTURA NT3
Precios (COP Dic 17)
|  | DDP |  | MONTAJE |  | OBRA CIVIL |  | INGENIERIA | INTERVENTORÍA | ADMINISTRACIÓN EJECUCIÓN | INSPECCION | COSTOS FINANCIEROS |  | IVA AIU | IVA AIU | VALOR TOTAL UC (COP Dic 17)
UC | DESCRIPCIÓN UNIDAD CONSTRUCTIVA ESTRUCTURAS LINEAS AÉREAS | Suspensión | Retención | Suspensión | Retención | Suspensión | Retención |  |  |  |  | Suspensión | Retención |  |  | Suspensión | Retención
N3L60 / N3L61 | Poste de concreto de 14 m 750 kg Poste simple - Circuito sencillo | 2071353.6935 | 4905907.9411 | 131324.919 | 184936.634 | 651890.8371 | 720620.1318 | 394528.7825 | 141866.8718 | 248381.9187 | 2837.3374 | 34649.9819 | 62780.4545 | 266605.4919 | 291322.4539 | 3943439.8339 | 6953182.5259
N3L62 / N3L63 | Poste de concreto de 14 m 750 kg Poste simple - Circuito doble | 2630010.4099 | 4473272.2752 | 162420.7201 | 251786.5128 | 977836.2556 | 1080930.1977 | 394528.7825 | 141866.8718 | 248381.9187 | 2837.3374 | 43361.4896 | 62728.3612 | 338739.7197 | 377623.0014 | 4939983.5054 | 7033955.2588
N3L64 / N3L65 | Poste de concreto de 14 m 750 kg Postes en H - Circuito sencillo | 5118546.9419 | 9645179.3522 | 141966.6865 | 213436.0388 | 1022992.787 | 868763.9337 | 394528.7825 | 141866.8718 | 248381.9187 | 2837.3374 | 67271.2312 | 109548.0906 | 343730.4477 | 327010.2698 | 7482123.0048 | 11951552.5957
N3L66 / N3L67 | Poste de concreto de 14 m 750 kg Postes en H - Circuito doble | 5677203.6584 | 10971989.0537 | 173062.4876 | 280285.9177 | 1534489.1805 | 1303145.9005 | 394528.7825 | 141866.8718 | 248381.9187 | 2837.3374 | 77747.9812 | 126939.1945 | 453352.1574 | 428275.8104 | 8703470.3755 | 13898250.7873
N3L68 | Estructura de concreto (2000 kg 27m) | 16965791.252 | NA | 141966.6865 | 213436.0388 | 4457500 | 5753523 | 394528.7825 | 141866.8718 | 248381.9187 | 2837.3374 | 212654.4304 | NA | 1037615.3883 | 1313894.4265 | 23603142.6677 | NA
N3L69 | Estructura de concreto (3000 kg 27 m) | NA | 18835876.5984 | 173062.4876 | 280285.9177 | 6686250 | 8630284.5 | 394528.7825 | 141866.8718 | 248381.9187 | 2837.3374 | NA | 271459.2763 | 1494179.5683 | 1908602.0454 | NA | 30714123.2482
N3L70 / N3L71 | Torrecilla - Circuito sencillo | 6210996.8559 | 11427096.4708 | 156163.3552 | 234779.6427 | 8164712.7593 | 8164712.7593 | 394528.7825 | 141866.8718 | 248381.9187 | 2837.3374 | 145742.2047 | 196113.5731 | 1789464.1397 | 1805347.2503 | 17254694.2251 | 22615664.6067
N3L72 / N3L73 | Torrecilla de - Circuito doble | 7640062.8071 | 13519507.9643 | 190368.7364 | 308314.5094 | 12247069.1389 | 12247069.1389 | 394528.7825 | 141866.8718 | 248381.9187 | 2837.3374 | 198500.6268 | 255556.9059 | 2621146.8341 | 2644975.8118 | 23684763.0538 | 29763039.2408
N3L74 / N3L75 | Poste de PRFV de 14 m 750 kg- Poste simple - Circuito sencillo | 11464163.5644 | 14298717.812 | 131324.919 | 184936.634 | 651890.8371 | 720620.1318 | 394528.7825 | 141866.8718 | 248381.9187 | 2837.3374 | 124008.636 | 152139.1086 | 266605.4919 | 291322.4539 | 13425608.3589 | 16435351.0509
N3L76 / N3L77 | Poste de PRFV de 14 m 750 kg- Poste simple - Circuito doble | 12022820.2808 | 15625527.5135 | 162420.7201 | 251786.5128 | 977836.2556 | 1080930.1977 | 394528.7825 | 141866.8718 | 248381.9187 | 2837.3374 | 132720.1437 | 168825.5282 | 338739.7197 | 377623.0014 | 14422152.0304 | 18292307.6642
N3L78 / N3L79 | Poste de PRFV de 14 m 750 kg- Postes en H - Circuito sencillo | 23904166.6837 | 28430799.094 | 141966.6865 | 213436.0388 | 1022992.787 | 868763.9337 | 394528.7825 | 141866.8718 | 248381.9187 | 2837.3374 | 245988.5394 | 288265.3988 | 343730.4477 | 327010.2698 | 26446460.0548 | 30915889.6456
N3L80 / N3L81 | Poste de PRFV de 14 m 750 kg- Postes en H - Circuito doble | 24462823.4001 | 29757608.7955 | 110594.3849 | 280285.9177 | 1534489.1805 | 1303145.9005 | 394528.7825 | 141866.8718 | 248381.9187 | 2837.3374 | 255870.9981 | 305656.5027 | 440731.5184 | 428275.8104 | 27592124.3924 | 32862587.8372
N3L127 | Poste metálico de 14 m 750 kg | 1827066.3385 |  | 131324.919 |  | 651890.8371 |  | 394528.7825 | 141866.8718 | 248381.9187 | 2837.3374 | 34649.9819 |  | 266605.4919 | 108369.802 | 3699152.4789
N3L128 | Poste metálico de 14 m 1050 kg |  | 3186691.7423 |  | 251786.5128 |  | 1080930.1977 | 394528.7825 | 141866.8718 | 248381.9187 | 2837.3374 |  | 62728.3612 | 108369.802 | 377623.0014 |  | 5747374.7259
UC | DESCRIPCIÓN UNIDAD CONSTRUCTIVA ESTRUCTURAS LINEAS SUBTERRANEAS | [5 empty] | OBRA CIVIL | INGENIERÍA | INTERVENTORÍA | ADMINISTRACIÓN EJECUCIÓN | INSPECCIÓN | VALOR TOTAL (COP Dic 17)
N3L82 | Canalización 4*6" | [5 empty] | 503399574.7654 | 4540850.5542 | 1632824.5032 | 2858765.2495 | 32656.4901 | 512464671.5625
N3L83 | Canalización 6*6" | [5 empty] | 650694866.4154 | 4540850.5542 | 1632824.5032 | 2858765.2495 | 32656.4901 | 659759963.2124
UC | DESCRIPCIÓN UNIDAD CONSTRUCTIVA CONDUCTORES LINEAS AÉREAS CONDUCTOR ACSR |  |  | COP/km | Montaje Conductor COP/km | INGENIERIA | INTERVENTORÍA | ADMINISTRACIÓN EJECUCIÓN | INSPECCION | COSTOS FINANCIEROS | IVA AIU | Total / km (COP Dic 17)
N3L84 | Conductor ACSR 2 AWG |  |  | 3196965.328 | 6232181.6305 | 1910658.6708 | 687045.3581 | 1202885.7912 | 13740.9072 | 142963.5066 | 1783931.2327 | 15170372.425
N3L85 | Conductor ACSR 1 AWG |  |  | 4222995.0537 | 6232181.6305 | 1910658.6708 | 687045.3581 | 1202885.7912 | 13740.9072 | 152724.6575 | 1783931.2327 | 16206163.3017
N3L86 | Conductor ACSR 1/0 AWG |  |  | 5641215.8706 | 6232181.6305 | 1910658.6708 | 687045.3581 | 1202885.7912 | 13740.9072 | 166216.9251 | 1783931.2327 | 17637876.386
N3L87 | Conductor ACSR 2/0 AWG |  |  | 7456825.9913 | 6232181.6305 | 1910658.6708 | 687045.3581 | 1202885.7912 | 13740.9072 | 183489.7624 | 1783931.2327 | 19470759.3441
N3L88 | Conductor ACSR 3/0 AWG |  |  | 9841034.5478 | 6232181.6305 | 1910658.6708 | 687045.3581 | 1202885.7912 | 13740.9072 | 206171.9704 | 1783931.2327 | 21877650.1086
N3L89 | Conductor ACSR 4/0 AWG |  |  | 13136103.9899 | 6232181.6305 | 1910658.6708 | 687045.3581 | 1202885.7912 | 13740.9072 | 237519.6688 | 1783931.2327 | 25204067.2491
N3L90 | Conductor ACSR 336 kcmil |  |  | 22851765.8698 | 6232181.6305 | 1910658.6708 | 687045.3581 | 1202885.7912 | 13740.9072 | 329949.7809 | 1783931.2327 | 35012159.2411
| Conductor ACSR 266 kcmil | 5591.224 | 3368.2309 |  |  | 1910658.6708 | 687045.3581 | 1202885.7912 | 13740.9072 | 41280.6098 | 524822.804
| Conductor ACSR 336 kcmil | 7395.3935 | 3368.2309 |  |  | 1910658.6708 | 687045.3581 | 1202885.7912 | 13740.9072 | 41280.6098 | 524822.804
| Conductor ACSR 397 kcmil | 9091.1486 | 3368.2309 |  |  | 1910658.6708 | 687045.3581 | 1202885.7912 | 13740.9072 | 41280.6098 | 524822.804
| Conductor ACSR 477 kcmil | 11380.3196 | 3368.2309 |  |  | 1910658.6708 | 687045.3581 | 1202885.7912 | 13740.9072 | 41280.6098 | 524822.804
| Conductor ACSR 605 kcmil | 14003.6297 | 3368.2309 |  |  | 1910658.6708 | 687045.3581 | 1202885.7912 | 13740.9072 | 41280.6098 | 524822.804
| Conductor ACSR 795 kcmil | 19496.41 | 3368.2309 |  |  | 1910658.6708 | 687045.3581 | 1202885.7912 | 13740.9072 | 41280.6098 | 524822.804
| DESCRIPCIÓN UNIDAD CONSTRUCTIVA CONDUCTORES LINEAS AÉREAS CONDUCTOR SEMIAISLADO N3 |  |  | COP/km | Montaje Conductor COP/km | INGENIERIA | INTERVENTORÍA | ADMINISTRACIÓN EJECUCIÓN | INSPECCION | COSTOS FINANCIEROS | IVA AIU | Total / km (COP Dic 17)
N3L91 | Conductor semiaislado 4 AWG |  |  | 2524413.3941 | 6232181.6305 | 1910658.6708 | 687045.3581 | 1202885.7912 | 13740.9072 | 136565.1725 | 1783931.2327 | 14491422.157
N3L92 | Conductor semiaislado 2 AWG |  |  | 5923381.941 | 6232181.6305 | 1910658.6708 | 687045.3581 | 1202885.7912 | 13740.9072 | 168901.3167 | 1783931.2327 | 17922726.8482
N3L93 | Conductor semiaislado 1 AWG |  |  | 9071039.8893 | 6232181.6305 | 1910658.6708 | 687045.3581 | 1202885.7912 | 13740.9072 | 198846.6133 | 1783931.2327 | 21100330.0931
N3L94 | Conductor semiaislado 1/0 AWG |  |  | 14131890.5613 | 6232181.6305 | 1910658.6708 | 687045.3581 | 1202885.7912 | 13740.9072 | 246993.101 | 1783931.2327 | 26209327.2528
N3L95 | Conductor semiaislado 2/0 AWG |  |  | 21664310.3062 | 6232181.6305 | 1910658.6708 | 687045.3581 | 1202885.7912 | 13740.9072 | 318652.9025 | 1783931.2327 | 33813406.7991
N3L96 | Conductor semiaislado 3/0 AWG |  |  | 33130350.7614 | 6232181.6305 | 1910658.6708 | 687045.3581 | 1202885.7912 | 13740.9072 | 427735.2705 | 1783931.2327 | 45388529.6223
N3L97 | Conductor semiaislado 4/0 AWG |  |  | 51554855.7535 | 6232181.6305 | 1910658.6708 | 687045.3581 | 1202885.7912 | 13740.9072 | 603017.1075 | 1783931.2327 | 63988316.4513
N3L98 | Conductor semiaislado 266 kcmil |  |  | 78428242.9679 | 102560219.0339 | 1910658.6708 | 687045.3581 | 1202885.7912 | 13740.9072 | 1960242.9887 | 21245405.7228 | 208008441.4406
N3L99 | Conductor semiaislado 336 kcmil |  |  | 120346994.5767 | 102560219.0339 | 1910658.6708 | 687045.3581 | 1202885.7912 | 13740.9072 | 2359037.7346 | 21245405.7228 | 250325987.7952
N3L100 | Conductor semiaislado 477 kcmil |  |  | 232837424.499 | 102560219.0339 | 1910658.6708 | 687045.3581 | 1202885.7912 | 13740.9072 | 3429217.3246 | 21245405.7228 | 363886597.3075
N3L101 | Conductor semiaislado 795 kcmil |  |  | 530923363.8104 | 102560219.0339 | 1910658.6708 | 687045.3581 | 1202885.7912 | 13740.9072 | 6265062.9033 | 21245405.7228 | 664808382.1976
| DESCRIPCIÓN UNIDAD CONSTRUCTIVA CONDUCTORES LINEAS AÉREAS CONDUCTOR EPR N3 |  |  | COP/km | Montaje Conductor COP/km | INGENIERIA | INTERVENTORÍA | ADMINISTRACIÓN EJECUCIÓN | INSPECCION | COSTOS FINANCIEROS | IVA AIU | Total / km (COP Dic 17)
N3L102 | Conductor EPR 1/0 AWG |  |  | 157222858.2156 | 6232181.6305 | 1910658.6708 | 687045.3581 | 1202885.7912 | 13740.9072 | 1608291.4196 | 1783931.2327 | 170661593.2256
N3L103 | Conductor EPR 2/0 AWG |  |  | 173769916.7489 | 6232181.6305 | 1910658.6708 | 687045.3581 | 1202885.7912 | 13740.9072 | 1765712.1382 | 1783931.2327 | 187366072.4775
N3L104 | Conductor EPR 3/0 AWG |  |  | 194517858.9599 | 6232181.6305 | 1910658.6708 | 687045.3581 | 1202885.7912 | 13740.9072 | 1963098.0341 | 1783931.2327 | 208311400.5844
N3L105 | Conductor EPR 4/0 AWG |  |  | 219639076.1707 | 6232181.6305 | 1910658.6708 | 687045.3581 | 1202885.7912 | 13740.9072 | 2202089.155 | 1783931.2327 | 233671608.916
N3L106 | Conductor EPR 250 kcmil |  |  | 257265971.4557 | 10407833.6281 | 1910658.6708 | 687045.3581 | 1202885.7912 | 13740.9072 | 2607804.1905 | 2627552.1246 | 276723492.1262
N3L107 | Conductor EPR 300 kcmil |  |  | 285382782.0696 | 10407833.6281 | 1910658.6708 | 687045.3581 | 1202885.7912 | 13740.9072 | 2875293.9394 | 2627552.1246 | 305107792.489
N3L108 | Conductor EPR 350 kcmil |  |  | 313299395.2366 | 10407833.6281 | 1910658.6708 | 687045.3581 | 1202885.7912 | 13740.9072 | 3140879.1066 | 2627552.1246 | 333289990.8232
N3L109 | Conductor EPR 400 kcmil |  |  | 347627118.5869 | 10407833.6281 | 1910658.6708 | 687045.3581 | 1202885.7912 | 13740.9072 | 3467456.4779 | 2627552.1246 | 367944291.5448
N3L110 | Conductor EPR 500 kcmil |  |  | 401989365.878 | 10407833.6281 | 1910658.6708 | 687045.3581 | 1202885.7912 | 13740.9072 | 3984632.6285 | 2627552.1246 | 422823714.9865
N3L111 | Conductor EPR 600 kcmil |  |  | 457844628.0043 | 10407833.6281 | 1910658.6708 | 687045.3581 | 1202885.7912 | 13740.9072 | 4516012.6007 | 2627552.1246 | 479210357.085
N3L112 | Conductor EPR 750 kcmil |  |  | 536856567.6091 | 10407833.6281 | 1910658.6708 | 687045.3581 | 1202885.7912 | 13740.9072 | 5267694.0121 | 2627552.1246 | 558973978.1012
| DESCRIPCIÓN UNIDAD CONSTRUCTIVA CONDUCTORES LINEAS SUBTERRÁNEAS |  |  | COP/km | Montaje Conductor COP/km | INGENIERIA | INTERVENTORÍA | ADMINISTRACIÓN EJECUCIÓN | INSPECCION | COSTOS FINANCIEROS | IVA AIU | Total / km (COP Dic 17)
N3L113 | Cobre aislado XLP o EPR, 35 kV- 2 AWG |  |  | 188981123.2336 | 19619005.2518 | 3667962.3603 | 1318946.4721 | 2309224.4959 | 26378.9294 | 2101477.3966 | 4971214.8421 | 222995332.9818
N3L114 | Cobre aislado XLP o EPR, 35 kV- 2/0 AWG |  |  | 199711798.8739 | 19619005.2518 | 3667962.3603 | 1318946.4721 | 2309224.4959 | 26378.9294 | 2203563.8591 | 4971214.8421 | 233828095.0846
N3L115 | Cobre aislado XLP o EPR, 35 kV- 3/0 AWG |  |  | 212539107.2862 | 19619005.2518 | 3667962.3603 | 1318946.4721 | 2309224.4959 | 26378.9294 | 2325596.6727 | 4971214.8421 | 246777436.3105
N3L116 | Cobre aislado XLP o EPR, 35 kV- 4/0 AWG |  |  | 227275198.1249 | 19619005.2518 | 3667962.3603 | 1318946.4721 | 2309224.4959 | 26378.9294 | 2465788.7198 | 4971214.8421 | 261653719.1963
N3L117 | Cobre aislado XLP o EPR, 35 kV- 250 kcmil |  |  | 248000779.7637 | 19619005.2518 | 3667962.3603 | 1318946.4721 | 2309224.4959 | 26378.9294 | 2662961.888 | 4971214.8421 | 282576474.0034
N3L118 | Cobre aislado XLP o EPR, 35 kV- 300 kcmil |  |  | 262611629.1164 | 19619005.2518 | 3667962.3603 | 1318946.4721 | 2309224.4959 | 26378.9294 | 2801962.4482 | 4971214.8421 | 297326323.9162
N3L119 | Cobre aislado XLP o EPR, 35 kV- 350 kcmil |  |  | 276492753.6144 | 19619005.2518 | 3667962.3603 | 1318946.4721 | 2309224.4959 | 26378.9294 | 2934020.7587 | 4971214.8421 | 311339506.7247
N3L120 | Cobre aislado XLP o EPR, 35 kV- 400 kcmil |  |  | 292822630.2734 | 23577913.1608 | 3667962.3603 | 1318946.4721 | 2309224.4959 | 26378.9294 | 3134647.6597 | 5771046.2034 | 332628749.5549
N3L121 | Cobre aislado XLP o EPR, 35 kV- 500 kcmil |  |  | 317271095.5835 | 23577913.1608 | 3667962.3603 | 1318946.4721 | 2309224.4959 | 26378.9294 | 3367238.5441 | 5771046.2034 | 357309805.7495
N3L122 | Cobre aislado XLP o EPR, 35 kV- 600 kcmil |  |  | 340890774.3191 | 23577913.1608 | 3667962.3603 | 1318946.4721 | 2309224.4959 | 26378.9294 | 3591944.7536 | 5771046.2034 | 381154190.6945
N3L123 | Cobre aislado XLP o EPR, 35 kV- 750 kcmil |  |  | 372198155.2335 | 23577913.1608 | 3667962.3603 | 1318946.4721 | 2309224.4959 | 26378.9294 | 3889788.0465 | 5771046.2034 | 412759414.9019
UC | DESCRIPCIÓN UNIDAD CONSTRUCTIVA CABLE DE GUARDA |  |  | COP/km | Montaje Conductor COP/km | COSTOS FINANCIEROS COP/km | INGENIERIA | INTERVENTORIA | INSPECCION | ADMINISTRACIÓN EJECUCIÓN | IVA AIU | Total / km (COP Dic 17)
N3L124 | Cable de Guarda |  |  | 1441661.645 | 2077393.8768 | 135501.8666 | incluidos en el costo del conductor |  |  |  |  | 3654557.3884
UC | DESCRIPCIÓN UNIDAD CONSTRUCTIVA PUESTA A TIERRA | Torre (COP Dic 17) | Poste (COP Dic 17)
N3L125 | Sistema de puesta a tierra diseño típico | 1642360.3934 | 375510.7675
Menú

## ObCi LN 3 Aéreas
ANÁLISIS DE PRECIOS UNITARIOS
UNIDADES CONSTRUCTIVAS DE LÍNEAS
OBRAS CIVILES AÉREAS NT3
Precios (COP Dic 17)
APU | ITEM | EQUIPO | MATERIALES DE OBRA | MANO DE OBRA | TOTAL (COP Dic 17)
1 | CIMENTACIÓN POSTES 14 m SUSPENSIÓN URBANO | 67007.9779 | 354812.8551 | 122213.2938 | 651890.8371
2 | CIMENTACIÓN POSTES 14 m SUSPENSIÓN RURAL | 19289.7651 | 354812.8551 | 122213.2938 | 539679.914
3 | CIMENTACIÓN POSTES 14 m RETENCIÓN URBANO | 67007.9779 | 325468.8411 | 122213.2938 | 720620.1318
4 | CIMENTACIÓN POSTES 14 m RETENCIÓN RURAL | 19289.7651 | 325468.8411 | 122213.2938 | 634679.0454
5 | CIMENTACIÓN POSTES 27 m RETENCIÓN | 157679.1883 | 3311554.7112 | 626689.1005 | 5753523
6 | CIMENTACIÓN POSTES 27 m SUSPENSIÓN | 110820.3965 | 3133001.9792 | 960142.5397 | 4457500
7 | CIMENTACIÓN TORRECILLA - TIPO ZAPATA | 94172.7957 | 6088204.9892 | 1895606.9744 | 8164712.7593
8 | CIMENTACIÓN POSTES EN H 14 m SUSPENSIÓN RURAL | 38579.5302 | 696622.6693 | 244426.5876 | 1022992.787
9 | CIMENTACIÓN POSTES EN H 14 m RETENCIÓN RURAL | 38579.5302 | 542393.8159 | 244426.5876 | 868763.9337
|  |  | ANÁLISIS DE PRECIOS UNITARIOS |  |  |  |  | ANÁLISIS DE PRECIOS UNITARIOS |  |  |  |  | ANÁLISIS DE PRECIOS UNITARIOS |  |  |  |  | ANÁLISIS DE PRECIOS UNITARIOS | [5 empty] | ANÁLISIS DE PRECIOS UNITARIOS |  |  |  |  | ANÁLISIS DE PRECIOS UNITARIOS
| APU. | 1 | (COP Dic 17) |  |  | APU. | 2 | (COP Dic 17) |  |  | APU. | 3 | (COP Dic 17) |  |  | APU. | 4 | (COP Dic 17) |  |  |  | APU. | 5 | (COP Dic 17) |  |  | APU. | 6 | (COP Dic 17)
| ÍTEM: |  |  | UNIDAD: | UN | ÍTEM: |  |  | UNIDAD: | UN | ÍTEM: |  |  | UNIDAD: | UN | ÍTEM: |  |  | UNIDAD: | UN |  | ÍTEM: |  |  | UNIDAD: | Global | ÍTEM: |  |  | UNIDAD: | Global
| CIMENTACIÓN POSTES 14 m SUSPENSIÓN URBANO | Incluye ahoyada, hincada y aplomada |  |  |  | CIMENTACIÓN POSTES 14 m SUSPENSIÓN RURAL | Incluye ahoyada, hincada y aplomada |  |  |  | CIMENTACIÓN POSTES 14 m RETENCIÓN URBANO | Incluye ahoyada, hincada y aplomada |  |  |  | CIMENTACIÓN POSTES 14 m RETENCIÓN RURAL | Incluye ahoyada, hincada y aplomada |  |  |  |  | CIMENTACIÓN POSTES 27 m RETENCIÓN | Incluye ahoyada, hincada y aplomada |  |  |  | CIMENTACIÓN POSTES 27 m SUSPENSIÓN | Incluye ahoyada, hincada y aplomada
| I. EQUIPO |  |  |  |  | I. EQUIPO |  |  |  |  | I. EQUIPO |  |  |  |  | I. EQUIPO | [5 empty] | I. EQUIPO |  |  |  |  | I. EQUIPO
| DESCRIPCIÓN | TARIFA DÍA | RENDIM. | VALOR UNI. | VALOR PARCIAL | DESCRIPCIÓN | TARIFA DÍA | RENDIM. | VALOR UNI. | VALOR PARCIAL | DESCRIPCIÓN | TARIFA DÍA | RENDIM. | VALOR UNI. | VALOR PARCIAL | DESCRIPCIÓN | TARIFA DÍA | RENDIM. | VALOR UNI. | VALOR PARCIAL |  | DESCRIPCIÓN | TARIFA DÍA | RENDIM. | VALOR UNI. | VALOR PARCIAL | DESCRIPCIÓN | TARIFA DÍA | RENDIM. | VALOR UNI. | VALOR PARCIAL
| HERRAMIENTA MENOR | 96448.8255 | 0.2 | 19289.7651 | 19289.7651 | HERRAMIENTA MENOR | 96448.8255 | 0.2 | 19289.7651 | 19289.7651 | HERRAMIENTA MENOR | 96448.8255 | 0.2 | 19289.7651 | 19289.7651 | HERRAMIENTA MENOR | 96448.8255 | 0.2 | 19289.7651 | 19289.7651 |  | HERRAMIENTA MENOR | 96448.8255 | 0.2 | 19289.7651 | 19289.7651 | EQUIPOS/HERRAMIENTAS | 4251.3637 | 0.2 | 850.2727 | 850.2727
| MARTILLO HIDRÁULICO | 139715.4879 | 0.2 | 27943.0976 | 27943.0976 | [5 empty] | MARTILLO HIDRÁULICO | 139715.4879 | 0.2 | 27943.0976 | 27943.0976 | [6 empty] | MOTOBOMBA | 33660.6852 | 0.5 | 16830.3426 | 16830.3426 | MOTOBOMBA | 33660.6852 | 0.5 | 16830.3426 | 16830.3426
| DISCO DE CORTE | 98875.576 | 0.2 | 19775.1152 | 19775.1152 | [5 empty] | DISCO DE CORTE | 98875.576 | 0.2 | 19775.1152 | 19775.1152 | [6 empty] | RETROEXCAVADORA | 644840.7133 | 0.16384 | 105652.0578 | 105652.0578 | RETROEXCAVADORA | 644840.7133 | 0.12617 | 81357.6084 | 81357.6084
|  |  |  | SUBTOTAL | 67007.9779 |  |  |  | SUBTOTAL | 19289.7651 |  |  |  | SUBTOTAL | 67007.9779 |  |  |  | SUBTOTAL | 19289.7651 |  | MEZCLADORA A GASOLINA | 39894.1455 | 0.13107 | 5229.0725 | 5229.0725 | MEZCLADORA A GASOLINA | 39894.1455 | 0.10514 | 4194.4367 | 4194.4367
| II. MATERIALES DE OBRA |  |  |  |  | II. MATERIALES DE OBRA |  |  |  |  | II. MATERIALES DE OBRA |  |  |  |  | II. MATERIALES DE OBRA | [5 empty] | VIBRADOR A GASOLINA | 29920.6091 | 0.35688 | 10677.9503 | 10677.9503 | VIBRADOR A GASOLINA | 29920.6091 | 0.2536 | 7587.736 | 7587.736
| DESCRIPCIÓN | UNIDAD | CANTIDAD | VALOR UNI. | VALOR PARCIAL | DESCRIPCIÓN | UNIDAD | CANTIDAD | VALOR UNI. | VALOR PARCIAL | DESCRIPCIÓN | UNIDAD | CANTIDAD | VALOR UNI. | VALOR PARCIAL | DESCRIPCIÓN | UNIDAD | CANTIDAD | VALOR UNI. | VALOR PARCIAL |  |  |  |  | SUBTOTAL | 157679.1883 |  |  |  | SUBTOTAL | 110820.3965
| RECEBO B-200 | m3 | 1 | 35824.1258 | 35824.1258 | RECEBO B-200 | m3 | 1 | 35824.1258 | 35824.1258 | RECEBO B-200 | m3 | 1 | 35824.1258 | 35824.1258 | RECEBO B-200 | m3 | 1 | 35824.1258 | 35824.1258 |  | II. MATERIALES DE OBRA |  |  |  |  | II. MATERIALES DE OBRA
| CEMENTO GRIS 50 kg | Saco | 3 | 27513.2038 | 82539.6113 | CEMENTO GRIS 50 kg | Saco | 3 | 27513.2038 | 82539.6113 | CEMENTO GRIS 50 kg | Saco | 3 | 27513.2038 | 82539.6113 | CEMENTO GRIS 50 kg | Saco | 3 | 27513.2038 | 82539.6113 |  | DESCRIPCIÓN | UNIDAD | CANTIDAD | VALOR UNI. | VALOR PARCIAL | DESCRIPCIÓN | UNIDAD | CANTIDAD | VALOR UNI. | VALOR PARCIAL
| CONCRETO PARA CIMIENTOS Fc = 21 MPa | m3 | 0.34 | 372449.2486 | 126632.7445 | CONCRETO PARA CIMIENTOS Fc = 21 MPa | m3 | 0.34 | 372449.2486 | 126632.7445 | CONCRETO PARA CIMIENTOS Fc = 21 MPa | m3 | 0.27 | 372449.2486 | 100561.2971 | CONCRETO PARA CIMIENTOS Fc = 21 MPa | m3 | 0.27 | 372449.2486 | 100561.2971 |  | CONCRETO POBRE PARA SOLADOS Fc = 14 MPa | m3 | 0.040961 | 327256.662 | 13404.6048 | CONCRETO POBRE PARA SOLADOS Fc = 14 MPa | m3 | 0.063083 | 327256.662 | 20644.4931
| CONCRETO POBRE PARA SOLADOS Fc = 14 MPa | m3 | 0.04 | 327256.662 | 13090.2665 | CONCRETO POBRE PARA SOLADOS Fc = 14 MPa | m3 | 0.04 | 327256.662 | 13090.2665 | CONCRETO POBRE PARA SOLADOS Fc = 14 MPa | m3 | 0.03 | 327256.662 | 9817.6999 | CONCRETO POBRE PARA SOLADOS Fc = 14 MPa | m3 | 0.03 | 327256.662 | 9817.6999 |  | CONCRETO PARA CIMIENTOS Fc = 21 MPa | m3 | 5.3531 | 372449.2486 | 1993773.5263 | CONCRETO PARA CIMIENTOS Fc = 21 MPa | m3 | 5.0719 | 372449.2486 | 1889030.1063
| TRANSPORTE DE MATERIAL | Viaje | 1 | 96726.107 | 96726.107 | TRANSPORTE DE MATERIAL | Viaje | 1 | 96726.107 | 96726.107 | TRANSPORTE DE MATERIAL | Viaje | 1 | 96726.107 | 96726.107 | TRANSPORTE DE MATERIAL | Viaje | 1 | 96726.107 | 96726.107 |  | ACERO DE REFUERZO | kg | 401.4856 | 2256.9425 | 906129.9391 | ACERO DE REFUERZO | kg | 380.3935 | 2256.9425 | 858526.1629
[22 empty] | TRANSPORTE DE MATERIAL | Viaje | 2.5265 | 96726.107 | 244374.8285 | TRANSPORTE DE MATERIAL | Viaje | 2.025 | 96726.107 | 195868.4423
[22 empty] | A. C. P. M. | gl | 0.40961 | 8751.5632 | 3584.6863 | A. C. P. M. | gl | 0.63083 | 8751.5632 | 5520.7917
[22 empty] | GASOLINA CORRIENTE | gl | 2.048 | 9470.883 | 19396.6173 | GASOLINA CORRIENTE | gl | 3.1542 | 9470.883 | 29872.8189
[22 empty] | ALAMBRE NEGRO No. 14 | kg | 4.0149 | 3186.5449 | 12793.5192 | ALAMBRE NEGRO No. 14 | kg | 3.8039 | 3186.5449 | 12121.4082
[22 empty] | TABLA BURRA ORDINARIO 0,10 | Un | 1.6384 | 4997.5155 | 8188.0345 | TABLA BURRA ORDINARIO 0,10 | Un | 2.5233 | 4997.5155 | 12610.4293
[22 empty] | DURMIENTE 3 m | Un | 1.6384 | 2525.6261 | 4138.0389 | DURMIENTE 3 m | Un | 2.5233 | 2525.6261 | 6373.0127
[22 empty] | PUNTILLA 2 1/2" | Lb | 0.40961 | 3869.0443 | 1584.7809 | PUNTILLA 2 1/2" | Lb | 0.63083 | 3869.0443 | 2440.7283
[22 empty] | BOTADA DE MATERIAL | m3 | 6.4628 | 16121.0178 | 104186.1355 | BOTADA DE MATERIAL | m3 | 6.2027 | 16121.0178 | 99993.5856
|  |  |  | SUBTOTAL | 354812.8551 |  |  |  |  | 354812.8551 |  |  |  |  | 325468.8411 |  |  |  | SUBTOTAL | 325468.8411 |  |  |  |  | SUBTOTAL | 3311554.7112 |  |  |  | SUBTOTAL | 3133001.9792
| III. MANO DE OBRA |  |  |  |  | III. MANO DE OBRA |  |  |  |  | III. MANO DE OBRA |  |  |  |  | III. MANO DE OBRA | [5 empty] | III. MANO DE OBRA |  |  |  |  | III. MANO DE OBRA
| DESCRIPCIÓN | TARIFA DÍA | DEDICACIÓN | DÍAS | VALOR PARCIAL | DESCRIPCIÓN | TARIFA DÍA | DEDICACIÓN | DÍAS | VALOR PARCIAL | DESCRIPCIÓN | TARIFA DÍA | DEDICACIÓN | DÍAS | VALOR PARCIAL | DESCRIPCIÓN | TARIFA DÍA | DEDICACIÓN | DÍAS | VALOR PARCIAL |  | DESCRIPCIÓN | TARIFA DÍA | DEDICACIÓN | DÍAS | VALOR PARCIAL | DESCRIPCIÓN | TARIFA DÍA | DEDICACIÓN | DÍAS | VALOR PARCIAL
| LINIERO | 100449.5547 | 1 | 0.3 | 30134.8664 | LINIERO | 100449.5547 | 1 | 0.3 | 30134.8664 | LINIERO | 100449.5547 | 1 | 0.3 | 30134.8664 | LINIERO | 100449.5547 | 1 | 0.3 | 30134.8664 | OFICIAL ALBAÑIL CON PRESTACIONES | OFICIAL ALBAÑIL CON PRESTACIONES | 100448.76 | 0.40961 | 2.5 | 102860.8497 | OFICIAL ALBAÑIL CON PRESTACIONES | 100448.76 | 0.63083 | 3 | 190099.7575
| AYUDANTE | 64040.1676 | 2 | 0.3 | 38424.1005 | AYUDANTE | 64040.1676 | 2 | 0.3 | 38424.1005 | AYUDANTE | 64040.1676 | 2 | 0.3 | 38424.1005 | AYUDANTE | 64040.1676 | 2 | 0.3 | 38424.1005 | AYUDANTE | AYUDANTE | 64040.1676 | 2.4576 | 2.5 | 393467.837 | AYUDANTE | 64040.1676 | 2.5233 | 3 | 484785.2905
| MAESTRO DE OBRA | 133931.7462 | 1 | 0.1 | 13393.1746 | MAESTRO DE OBRA | 133931.7462 | 1 | 0.1 | 13393.1746 | MAESTRO DE OBRA | 133931.7462 | 1 | 0.1 | 13393.1746 | MAESTRO DE OBRA | 133931.7462 | 1 | 0.1 | 13393.1746 | MAESTRO DE OBRA | MAESTRO DE OBRA | 133931.7462 | 0.2048 | 1 | 27429.5735 | MAESTRO DE OBRA | 133931.7462 | 0.31542 | 3 | 126733.2343
| TOPOGRAFO | 112590.8188 | 1 | 0.1 | 11259.0819 | TOPOGRAFO | 112590.8188 | 1 | 0.1 | 11259.0819 | TOPOGRAFO | 112590.8188 | 1 | 0.1 | 11259.0819 | TOPOGRAFO | 112590.8188 | 1 | 0.1 | 11259.0819 | TOPOGRAFO | TOPOGRAFO | 112590.8188 | 0.40961 | 0.3 | 13835.3373 | TOPOGRAFO | 112590.8188 | 0.63083 | 0.3 | 21307.8662
| ING. HSE | 290020.7033 | 1 | 0.1 | 29002.0703 | ING. HSE | 290020.7033 | 1 | 0.1 | 29002.0703 | ING. HSE | 290020.7033 | 1 | 0.1 | 29002.0703 | ING. HSE | 290020.7033 | 1 | 0.1 | 29002.0703 | ING. HSE | ING. HSE | 290020.7033 | 0.3072 | 1 | 89095.503 | ING. HSE | 290020.7033 | 0.47313 | 1 | 137216.3911
|  |  |  | SUBTOTAL | 122213.2938 |  |  |  | SUBTOTAL | 122213.2938 |  |  |  | SUBTOTAL | 122213.2938 |  |  |  | SUBTOTAL | 122213.2938 |  |  |  |  | SUBTOTAL | 626689.1005 |  |  |  | SUBTOTAL | 960142.5397
| DESCRIPCIÓN | UNIDAD | CANTIDAD | VALOR UNI. | VALOR PARCIAL | DESCRIPCIÓN | UNIDAD | CANTIDAD | VALOR UNI. | VALOR PARCIAL | DESCRIPCIÓN | UNIDAD | CANTIDAD | VALOR UNI. | VALOR PARCIAL | DESCRIPCIÓN | UNIDAD | CANTIDAD | VALOR UNI. | VALOR PARCIAL |  | DESCRIPCIÓN | UNIDAD | CANTIDAD | VALOR UNI. | VALOR PARCIAL | DESCRIPCIÓN | UNIDAD | CANTIDAD | VALOR UNI. | VALOR PARCIAL
| DEMOLICIÓN DE ANDÉN | m2 | 2.25 | 15221 | 17123.625 | CUNETA EN CONCRETO REFORZADO | m | 1 | 86728 | 43364 | DEMOLICIÓN DE ANDÉN | m2 | 2.25 | 15221 | 17123.625 | CUNETA EN CONCRETO REFORZADO | m | 1 | 86728 | 43364 | DEMOLICIÓN DE ANDÉN | DEMOLICIÓN DE ANDÉN | m2 | 1.6384 | 15221 | 243536 | DEMOLICIÓN DE ACERA | m2 | 2.5233 | 15221 | 38407.7535
| BOTADA DE MATERIAL | m | 1.4625 | 16121.0178 | 11788.4943 | [5 empty] | BOTADA DE MATERIAL | m | 1.4625 | 16121.0178 | 11788.4943 | TEMPLETE | Un | 1 | 124343.1454 | 124343.1454 | BOTADA DE MATERIAL | BOTADA DE MATERIAL | m | 0.19661 | 26500 | 551200 | BOTADA DE MATERIAL | m | 0.3028 | 16121.0178 | 4881.4565
| CUNETA EN CONCRETO REFORZADO | m | 1 | 86728 | 43364 | [5 empty] | CUNETA EN CONCRETO REFORZADO | m | 1 | 86728 | 43364 |  |  |  | SUBTOTAL | 167707.1454 | SUB BASE GRANULAR | CUNETA EN CONCRETO REFORZADO | m | 0.81921 | 68440 | 219008 | SUB BASE GRANULAR | m3 | 0.50467 | 36154.0693 | 18245.7996
| CONCRETO COMÚN 3000 PSI | m3 | 0.16 | 372449.2486 | 29795.9399 | [5 empty] | CONCRETO COMÚN 3000 PSI | m3 | 0.17 | 372449.2486 | 31658.1861 | [5 empty] | CONCRETO COMÚN 2000 PSI | CONCRETO COMÚN 3000 PSI | m3 | 0.16384 | 294000 | 470400 | CONCRETO COMÚN 2000 PSI | m3 | 0.25233 | 327256.662 | 82577.9725
| SUB BASE GRANULAR | m3 | 0.32 | 36154.0693 | 5784.6511 | [5 empty] | SUB BASE GRANULAR | m3 | 0.35 | 36154.0693 | 6326.9621 | [5 empty] | CUNETA EN CONCRETO REFORZADO | SUB BASE GRANULAR | m3 | 0.32768 | 86728 | 173456 | CUNETA EN CONCRETO REFORZADO | m | 1.2617 | 86728 | 109422.1025
|  |  |  | SUBTOTAL | 107856.7103 | [5 empty] | TEMPLETE | Un | 1 | 205930.019 | 205930.019 | [9 empty] | SUBTOTAL | 1657600 |  |  |  | SUBTOTAL | 253535.0847
|  |  | TOTAL COSTO DIRECTO |  | 651890.8371 |  |  | TOTAL COSTO DIRECTO |  | 539679.914 |  |  | TOTAL COSTO DIRECTO |  | 720620.1318 |  |  | TOTAL COSTO DIRECTO |  | 634679.0454 |  |  |  | TOTAL COSTO DIRECTO |  | 5753523 |  |  | TOTAL COSTO DIRECTO |  | 4457500
|  |  | ANÁLISIS DE PRECIOS UNITARIOS |  |  |  |  | ANÁLISIS DE PRECIOS UNITARIOS |  |  |  |  | ANÁLISIS DE PRECIOS UNITARIOS
| APU. | 7 | (COP Dic 17) |  |  | APU. | 8 | (COP Dic 17) |  |  | APU. | 9 | (COP Dic 17)
| ÍTEM: |  |  | UNIDAD: | Global | ÍTEM: |  |  | UNIDAD: | UN | ÍTEM: |  |  | UNIDAD: | UN
| CIMENTACIÓN TORRECILLA - TIPO ZAPATA | Incluye ahoyada, hincada y aplomada | 2.60x2.60x2.20 |  |  | CIMENTACIÓN POSTES EN H 14 m SUSPENSIÓN RURAL | Incluye ahoyada, hincada y aplomada |  |  |  | CIMENTACIÓN POSTES EN H 14 m RETENCIÓN RURAL | Incluye ahoyada, hincada y aplomada
| I. EQUIPO |  |  |  |  | I. EQUIPO |  |  |  |  | I. EQUIPO
| DESCRIPCIÓN | TARIFA DÍA | RENDIM. | VALOR UNI. | VALOR PARCIAL | DESCRIPCIÓN | TARIFA DÍA | RENDIM. | VALOR UNI. | VALOR PARCIAL | DESCRIPCIÓN | TARIFA DÍA | RENDIM. | VALOR UNI. | VALOR PARCIAL
| HERRAMIENTA MENOR | 96448.8255 | 0.2 | 19289.7651 | 19289.7651 | HERRAMIENTA MENOR | 96448.8255 | 0.4 | 38579.5302 | 38579.5302 | HERRAMIENTA MENOR | 96448.8255 | 0.4 | 38579.5302 | 38579.5302
| APISONADOR (CANGURO) | 46213.5845 | 1 | 46213.5845 | 46213.5845
| MEZCLADORA A GASOLINA | 39894.1455 | 0.496 | 19787.4961 | 19787.4961
| CAMILLAS MADERA PARA FORMALETA | 182.7049 | 8 | 1461.639 | 1461.639
| VIBRADOR A GASOLINA | 29920.6091 | 0.248 | 7420.3111 | 7420.3111
|  |  |  | SUBTOTAL | 94172.7957 |  |  |  | SUBTOTAL | 38579.5302 |  |  |  | SUBTOTAL | 38579.5302
| II. MATERIALES DE OBRA |  |  |  |  | II. MATERIALES DE OBRA |  |  |  |  | II. MATERIALES DE OBRA
| DESCRIPCIÓN | UNIDAD | CANTIDAD | VALOR UNI. | VALOR PARCIAL | DESCRIPCIÓN | UNIDAD | CANTIDAD | VALOR UNI. | VALOR PARCIAL | DESCRIPCIÓN | UNIDAD | CANTIDAD | VALOR UNI. | VALOR PARCIAL
| CONCRETO PARA CIMIENTOS Fc = 21 MPa | m3 | 9.92 | 372449.2486 | 3694696.5466 | RECEBO B-200 | m3 | 2.52 | 35824.1258 | 90276.7971 | RECEBO B-200 | m3 | 1.94 | 35824.1258 | 69498.8041
| ACERO DE REFUERZO | Kg | 558.22 | 2256.9425 | 1259870.4404 | CEMENTO GRIS 50 kg | Saco | 6.28 | 27513.2038 | 172782.9197 | CEMENTO GRIS 50 kg | Saco | 4.84 | 27513.2038 | 133163.9062
| TRANSPORTE DE MATERIAL | Viaje | 2.8583 | 96726.107 | 276475.4558 | CONCRETO PARA CIMIENTOS Fc = 21 MPa | m3 | 0.68 | 372449.2486 | 253265.4891 | CONCRETO PARA CIMIENTOS Fc = 21 MPa | m3 | 0.54 | 372449.2486 | 201122.5943
| CONCRETO POBRE PARA SOLADOS Fc = 14 MPa | m3 | 0.34 | 327256.662 | 111267.2651 | CONCRETO POBRE PARA SOLADOS Fc = 14 MPa | m3 | 0.08 | 327256.662 | 26180.533 | CONCRETO POBRE PARA SOLADOS Fc = 14 MPa | m3 | 0.06 | 327256.662 | 19635.3997
| GASOLINA CORRIENTE | gl | 1 | 9470.883 | 9470.883 | TRANSPORTE DE MATERIAL | Viaje | 1.5933 | 96726.107 | 154116.9305 | TRANSPORTE DE MATERIAL | Viaje | 1.23 | 96726.107 | 118973.1116
| ALAMBRE NEGRO No. 14 | kg | 4 | 3186.5449 | 12746.1795
| TABLA BURRA ORDINARIO 0,10 | Un | 2 | 4997.5155 | 9995.0311
| REPISAS 8 x 4 cm. x 3 m. | Un | 2 | 10102.5045 | 20205.009
| DURMIENTE 3 m | Un | 2 | 2525.6261 | 5051.2523
| PUNTILLA 2 1/2" | Lb | 1 | 3869.0443 | 3869.0443
| RECEBO B-200 | m3 | 5.51 | 35824.1258 | 197390.9333
| CEMENTO GRIS 50 kg | Saco | 1.38 | 27513.2038 | 37968.2212
| SIKADUR 32 PRIMER | Kg | 0.05 | 66633.5404 | 3331.677
| EXCAVACIÓN | m3 | 0 | 31489.7215 | 0
| BOTADA DE MATERIAL | m3 | 27.6575 | 16121.0178 | 445867.0507
|  |  |  | SUBTOTAL | 6088204.9892 |  |  |  |  | 696622.6693 |  |  |  | SUBTOTAL | 542393.8159
| III. MANO DE OBRA |  |  |  |  | III. MANO DE OBRA |  |  |  |  | III. MANO DE OBRA
| DESCRIPCIÓN | TARIFA DÍA | DEDICACIÓN | DÍAS | VALOR PARCIAL | DESCRIPCIÓN | TARIFA DÍA | DEDICACIÓN | DÍAS | VALOR PARCIAL | DESCRIPCIÓN | TARIFA DÍA | DEDICACIÓN | DÍAS | VALOR PARCIAL
| OFICIAL ALBAÑIL CON PRESTACIONES | 100448.76 | 2 | 2 | 401795.0399 | LINIERO | 100449.5547 | 1 | 0.6 | 60269.7328 | LINIERO | 100449.5547 | 1 | 0.6 | 60269.7328
| AYUDANTE | 64040.1676 | 4 | 4 | 1024642.681 | AYUDANTE | 64040.1676 | 2 | 0.6 | 76848.2011 | AYUDANTE | 64040.1676 | 2 | 0.6 | 76848.2011
| MAESTRO DE OBRA | 133931.7462 | 1 | 2 | 267863.4924 | MAESTRO DE OBRA | 133931.7462 | 1 | 0.2 | 26786.3492 | MAESTRO DE OBRA | 133931.7462 | 1 | 0.2 | 26786.3492
| TOPOGRAFO | 112590.8188 | 1 | 0.5 | 56295.4094 | TOPOGRAFO | 112590.8188 | 1 | 0.2 | 22518.1638 | TOPOGRAFO | 112590.8188 | 1 | 0.2 | 22518.1638
| ING. HSE | 290020.7033 | 1 | 0.5 | 145010.3516 | ING. HSE | 290020.7033 | 1 | 0.2 | 58004.1407 | ING. HSE | 290020.7033 | 1 | 0.2 | 58004.1407
|  |  |  | SUBTOTAL | 1895606.9744 |  |  |  | SUBTOTAL | 244426.5876 |  |  |  | SUBTOTAL | 244426.5876
| DESCRIPCIÓN | UNIDAD | CANTIDAD | VALOR UNI. | VALOR PARCIAL | DESCRIPCIÓN | UNIDAD | CANTIDAD | VALOR UNI. | VALOR PARCIAL | DESCRIPCIÓN | UNIDAD | CANTIDAD | VALOR UNI. | VALOR PARCIAL
| CUNETA EN CONCRETO REFORZADO | m | 2 | 86728 | 86728 | CUNETA EN CONCRETO REFORZADO | m | 1 | 86728 | 43364 | CUNETA EN CONCRETO REFORZADO | m | 1 | 86728 | 43364
|  |  |  | SUBTOTAL | 86728 |  |  |  | SUBTOTAL | 43364 |  |  |  | SUBTOTAL | 43364
|  |  | TOTAL COSTO DIRECTO |  | 8164712.7593 |  |  | TOTAL COSTO DIRECTO |  | 1022992.787 |  |  | TOTAL COSTO DIRECTO |  | 868763.9337

## ObCi LN3 Ductos
ANÁLISIS DE PRECIOS UNITARIOS
UNIDADES CONSTRUCTIVAS DE LÍNEAS
OBRAS CIVILES SUBTERRÁNEAS NT3
Precios (COP Dic 17)
APU | ÍTEM | EQUIPO | Materiales | Mano de Obra | TOTAL (COP Dic 17)
1 | BANCO DE DUCTOS 6ø4" PVC, ANDÉN EN CONCRETO | 9717399.6463 | 171397669.0429 | 47047480.5248 | 284029936.5112
2 | BANCO DE DUCTOS 6ø4" PVC. ZONA VERDE | 5039849.7814 | 168516045.1659 | 36592484.8526 | 219227129.7999
3 | BANCO DE DUCTOS 6ø4". BAJO CALZADA EN PAVIMENTO | 15420129.0226 | 254185452.128 | 47047480.5248 | 424006949.6738
4 | BANCO DE DUCTOS 2ø4" PVC, ANDÉN EN CONCRETO | 7627586.9659 | 72386374.1473 | 41819982.6887 | 177701331.0991
5 | BANCO DE DUCTOS 2ø4" PVC. ZONA VERDE | 2950037.101 | 70197051.2601 | 31364987.0165 | 113590825.3776
6 | BANCO DE DUCTOS 2ø4". BAJO CALZADA EN PAVIMENTO | 9184819.867 | 115083410.5845 | 41819982.6887 | 273442101.1386
7 | BANCO DE DUCTOS 4ø4" PVC, ANDÉN EN CONCRETO | 8293448.9337 | 119632440.7404 | 44956481.3904 | 228749758.3616
8 | BANCO DE DUCTOS 4ø4" PVC. ZONA VERDE | 3615899.0688 | 117443117.8532 | 34501485.7182 | 164639252.6402
9 | BANCO DE DUCTOS 4ø4". BAJO CALZADA EN PAVIMENTO | 12057756.6494 | 238992178.4667 | 44956481.3904 | 403360304.5049
10 | BANCO DE DUCTOS 6ø4" + 3ø6". ANDÉN DE CONCRETO | 13091880.4853 | 333535207.3362 | 50183979.2265 | 452678454.345
11 | BANCO DE DUCTOS 6ø4" + 3ø6" PVC. ZONA VERDE | 8414330.6203 | 329866877.789 | 28708196.8306 | 376068155.2399
12 | BANCO DE DUCTOS 6ø4" + 3ø6" PVC. BAJO CALZADA EN PAVIMENTO | 21419950.1646 | 490341354.116 | 36262985.4702 | 655378177.7492
13 | BANCO DE DUCTOS 6ø6" PVC, ANDÉN EN CONCRETO | 12400979.721 | 328429107.6111 | 50183979.2265 | 446881453.8557
14 | BANCO DE DUCTOS 6ø6". ZONA VERDE | 7723429.8561 | 324760778.0639 | 28708196.8306 | 370271154.7506
15 | BANCO DE DUCTOS 6ø6". BAJO CALZADA EN PAVIMENTO | 20506888.8778 | 461125788.5924 | 36262985.4702 | 625249550.9389
16 | BANCO DE DUCTOS 4 Ø 6" PVC. ANDÉN EN CONCRETO | 10245766.0058 | 226144861.4076 | 47047480.5248 | 339305495.2353
17 | BANCO DE DUCTOS 4 Ø 6" PVC. ZONA VERDE | 5568216.1408 | 223357642.211 | 26441760.2387 | 264446368.5906
18 | BANCO DE DUCTOS 4ø6". BAJO CALZADA EN PAVIMENTO | 15811880.1194 | 320791942.2928 | 33996548.8783 | 477954259.2889
19 | CÁMARA CS-275 | 773107.2324 | 21821504.1162 | 2850704.1279 | 25445315.4765
20 | CÁMARA CS-276 | 1322840.4257 | 32073254.8579 | 4115955.7729 | 37512051.0566
21 | CÁMARA VEHICULAR CS-280 | 2167927.6404 | 61751018.0317 | 7927262.4143 | 71846208.0863
|  | BANCO DE DUCTOS 6ø4". ZONA DURA. ANDÉN DE CONCRETO |  |  |  | BANCO DE DUCTOS 6ø4". ZONA VERDE |  |  |  |  | BANCO DE DUCTOS 6ø4" PVC. BAJO CALZADA EN PAVIMENTO
|  |  | ANÁLISIS DE PRECIOS UNITARIOS |  |  |  |  | ANÁLISIS DE PRECIOS UNITARIOS |  |  |  |  | ANÁLISIS DE PRECIOS UNITARIOS
| APU. | 1 | (COP Dic 17) |  |  | APU. | 2 | (COP Dic 17) |  |  | APU. | 3 | (COP Dic 17)
| ÍTEM: |  |  | Un: | km | ÍTEM: |  |  | Un: | Km | ÍTEM: |  |  | Un: | Km
| BANCO DE DUCTOS 6ø4" PVC, ANDÉN EN CONCRETO |  |  |  |  | BANCO DE DUCTOS 6ø4" PVC. ZONA VERDE |  |  |  |  | BANCO DE DUCTOS 6ø4". BAJO CALZADA EN PAVIMENTO
| I. EQUIPO |  |  |  |  | I. EQUIPO |  |  |  |  | I. EQUIPO
| DESCRIPCIÓN | TARIFA DÍA | RENDIM. | VALOR UNI. | VALOR PARCIAL | DESCRIPCIÓN | TARIFA DÍA | RENDIM. | VALOR UNI. | VALOR PARCIAL | DESCRIPCIÓN | TARIFA DÍA | RENDIM. | VALOR UNI. | VALOR PARCIAL
| HERRAMIENTA MENOR | 96448.8255 | 9 | 868039.4294 | 868039.4294 | HERRAMIENTA MENOR | 96448.8255 | 7 | 675141.7784 | 675141.7784 | HERRAMIENTA MENOR | 96448.8255 | 9 | 868039.4294 | 868039.4294
| MEZCLADORA A GASOLINA | 39894.1455 | 7.5 | 299206.091 | 299206.091 | APISONADOR (CANGURO) | 46213.5845 | 25.875 | 1195776.4977 | 1195776.4977 | MEZCLADORA A GASOLINA | 39894.1455 | 7.9 | 315163.7491 | 315163.7491
| VIBRADOR A GASOLINA | 29920.6091 | 3.75 | 112202.2841 | 112202.2841 | RETROEXCAVADORA | 644840.7133 | 4.9143 | 3168931.5053 | 3168931.5053 | VIBRADOR A GASOLINA | 29920.6091 | 3.95 | 118186.4059 | 118186.4059
| APISONADOR (CANGURO) | 46213.5845 | 25.875 | 1195776.4977 | 1195776.4977 | [5 empty] | APISONADOR (CANGURO) | 46213.5845 | 77.4375 | 3578664.446 | 3578664.446
| MARTILLO HIDRÁULICO | 139715.4879 | 15 | 2095732.3182 | 2095732.3182 | [5 empty] | MARTILLO HIDRÁULICO | 139715.4879 | 15 | 2095732.3182 | 2095732.3182
| DISCO DE CORTE | 98875.576 | 20 | 1977511.5207 | 1977511.5207 | [5 empty] | DISCO DE CORTE | 98875.576 | 20 | 1977511.5207 | 1977511.5207
| RETROEXCAVADORA | 644840.7133 | 4.9143 | 3168931.5053 | 3168931.5053 | [5 empty] | RETROEXCAVADORA | 644840.7133 | 10.0286 | 6466831.1532 | 6466831.1532
|  |  |  | SUBTOTAL | 9717399.6463 |  |  |  | SUBTOTAL | 5039849.7814 |  |  |  | SUBTOTAL | 15420129.0226
| II. MATERIALES DE OBRA |  |  |  |  | II. MATERIALES DE OBRA |  |  |  |  | II. MATERIALES DE OBRA
| DESCRIPCIÓN | Un | CANTIDAD | VALOR UNI. | VALOR PARCIAL | DESCRIPCIÓN | Un | CANTIDAD | VALOR UNI. | VALOR PARCIAL | DESCRIPCIÓN | Un | CANTIDAD | VALOR UNI. | VALOR PARCIAL
| SUB BASE GRANULAR | m3 | 138 | 36154.0693 | 4989261.5668 | TUBO PVC GALVANIZADO Ø 4" | m | 6000 | 18375.8109 | 110254865.1573 | BASE GRANULAR | m3 | 413 | 36154.0693 | 14931630.6311
| TUBO PVC GALVANIZADO Ø 4" | m | 6000 | 18375.8109 | 110254865.1573 | ADAPTADOR f 4" | Un | 1000 | 7281.4414 | 7281441.4245 | TUBO PVC GALVANIZADO Ø 4" | m | 6000 | 18375.8109 | 110254865.1573
| ADAPTADOR f 4" | Un | 1000 | 7281.4414 | 7281441.4245 | TRANSPORTE DE MATERIAL | Viaje | 153 | 96726.107 | 14799094.3699 | ADAPTADOR f 4" | Un | 1000 | 7281.4414 | 7281441.4245
| TRANSPORTE DE MATERIAL | Viaje | 153 | 96726.107 | 14799094.3699 | EXCAVACIÓN | m3 | 344 | 31489.7215 | 10832464.1956 | TRANSPORTE DE MATERIAL | Viaje | 292.1 | 96726.107 | 28253695.8525
| EXCAVACIÓN | m3 | 344 | 31489.7215 | 10832464.1956 | ARENA DE PEÑA | m3 | 158 | 74801.5227 | 11818640.5931 | EXCAVACIÓN | m3 | 702 | 31489.7215 | 22105784.4921
| Cable de puesta a tierra | m | 1000 | 10474.8134 | 10474813.4328 | RELLENO EN MATERIAL B-200 COMPACTADO | m3 | 138 | 20419.9559 | 2817953.9171 | CONCRETO COMÚN 3000 PSI | m3 | 158 | 372449.2486 | 58846981.2863
| ARENA DE PEÑA | m3 | 158 | 74801.5227 | 11818640.5931 | Cable de puesta a tierra | m | 1000 | 10474.8134 | 10474813.4328 | Cable de puesta a tierra | m | 1000 | 10474.8134 | 10474813.4328
| GASOLINA CORRIENTE | gl | 100 | 9470.883 | 947088.3029 | GASOLINA CORRIENTE | gl | 25 | 9470.883 | 236772.0757 | GASOLINA CORRIENTE | gl | 215 | 9470.883 | 2036239.8513
|  |  |  | SUBTOTAL | 171397669.0429 |  |  |  | SUBTOTAL | 168516045.1659 |  |  |  | SUBTOTAL | 254185452.128
| III. MANO DE OBRA |  |  |  |  | III. MANO DE OBRA |  |  |  |  | III. MANO DE OBRA
| DESCRIPCIÓN | TARIFA DÍA | DEDICACIÓN | DÍAS | VALOR PARCIAL | DESCRIPCIÓN | TARIFA DÍA | DEDICACIÓN | DÍAS | VALOR PARCIAL | DESCRIPCIÓN | TARIFA DÍA | DEDICACIÓN | DÍAS | VALOR PARCIAL
| MAESTRO DE OBRA | 133931.7462 | 1 | 45 | 6026928.5793 | MAESTRO DE OBRA | 133931.7462 | 1 | 35 | 4687611.1172 | MAESTRO DE OBRA | 133931.7462 | 1 | 45 | 6026928.5793
| OFICIAL ALBAÑIL CON PRESTACIONES | 100448.76 | 3 | 45 | 13560582.5976 | OFICIAL ALBAÑIL CON PRESTACIONES | 100448.76 | 3 | 35 | 10547119.7982 | OFICIAL ALBAÑIL CON PRESTACIONES | 100448.76 | 3 | 45 | 13560582.5976
| AYUDANTE | 64040.1676 | 5 | 45 | 14409037.7014 | AYUDANTE | 64040.1676 | 5 | 35 | 11207029.3233 | AYUDANTE | 64040.1676 | 5 | 45 | 14409037.7014
| ING. HSE | 290020.7033 | 1 | 45 | 13050931.6465 | ING. HSE | 290020.7033 | 1 | 35 | 10150724.6139 | ING. HSE | 290020.7033 | 1 | 45 | 13050931.6465
|  |  |  | SUBTOTAL | 47047480.5248 |  |  |  | SUBTOTAL | 36592484.8526 |  |  |  | SUBTOTAL | 47047480.5248
| IV. OBRAS COMPLEMENTARIAS |  |  |  |  | IV. OBRAS COMPLEMENTARIAS |  |  |  |  | IV. OBRAS COMPLEMENTARIAS
| DESCRIPCIÓN | UNIDAD | CANTIDAD | VALOR UNI. | VALOR PARCIAL | DESCRIPCIÓN | UNIDAD | CANTIDAD | VALOR UNI. | VALOR PARCIAL | DESCRIPCIÓN | UNIDAD | CANTIDAD | VALOR UNI. | VALOR PARCIAL
| CONCRETO COMÚN 3000 PSI | m3 | 150 | 372449.2486 | 55867387.2971 | TIERRA NEGRA | m3 | 150 | 31125 | 4668750 | CONCRETO PARA PAVIMENTO. MR45 kg/cm2 | m3 | 225 | 477128.3911 | 107353887.9984
[6 empty] | GRAMA | m2 | 1500 | 2940 | 4410000
|  |  |  | SUBTOTAL | 55867387.2971 |  |  |  | SUBTOTAL | 9078750 |  |  |  | SUBTOTAL | 107353887.9984
|  |  | TOTAL COSTO DIRECTO |  | 284029936.5112 |  |  | TOTAL COSTO DIRECTO |  | 219227129.7999 |  |  | TOTAL COSTO DIRECTO |  | 424006949.6738
|  | BANCO DE DUCTOS 2ø4". ANDÉN DE CONCRETO |  |  |  | BANCO DE DUCTOS 2ø4". ZONA VERDE |  |  |  |  | BANCO DE DUCTOS 2ø4" PVC. BAJO CALZADA EN PAVIMENTO
|  |  | ANÁLISIS DE PRECIOS UNITARIOS |  |  |  |  | ANÁLISIS DE PRECIOS UNITARIOS |  |  |  |  | ANÁLISIS DE PRECIOS UNITARIOS
| APU. | 4 | (COP Dic 17) |  |  | APU. | 5 | (COP Dic 17) |  |  | APU. | 6 | (COP Dic 17)
| ÍTEM: |  |  | Un: | Km | ÍTEM: |  |  | Un: | Km | ÍTEM: |  |  | Un: | Km
| BANCO DE DUCTOS 2ø4" PVC, ANDÉN EN CONCRETO |  |  |  |  | BANCO DE DUCTOS 2ø4" PVC. ZONA VERDE |  |  |  |  | BANCO DE DUCTOS 2ø4". BAJO CALZADA EN PAVIMENTO
| I. EQUIPO |  |  |  |  | I. EQUIPO |  |  |  |  | I. EQUIPO
| DESCRIPCIÓN | TARIFA DÍA | RENDIM. | VALOR UNI. | VALOR PARCIAL | DESCRIPCIÓN | TARIFA DÍA | RENDIM. | VALOR UNI. | VALOR PARCIAL | DESCRIPCIÓN | TARIFA DÍA | RENDIM. | VALOR UNI. | VALOR PARCIAL
| HERRAMIENTA MENOR | 96448.8255 | 8 | 771590.6039 | 771590.6039 | HERRAMIENTA MENOR | 96448.8255 | 6 | 578692.9529 | 578692.9529 | HERRAMIENTA MENOR | 96448.8255 | 8 | 771590.6039 | 771590.6039
| MEZCLADORA A GASOLINA | 39894.1455 | 7.5 | 299206.091 | 299206.091 | APISONADOR (CANGURO) | 46213.5845 | 17.625 | 814514.426 | 814514.426 | MEZCLADORA A GASOLINA | 39894.1455 | 2.95 | 117687.7291 | 117687.7291
| VIBRADOR A GASOLINA | 29920.6091 | 3.75 | 112202.2841 | 112202.2841 | RETROEXCAVADORA | 644840.7133 | 2.4143 | 1556829.7221 | 1556829.7221 | VIBRADOR A GASOLINA | 29920.6091 | 1.475 | 44132.8984 | 44132.8984
| APISONADOR (CANGURO) | 46213.5845 | 17.625 | 814514.426 | 814514.426 | [5 empty] | APISONADOR (CANGURO) | 46213.5845 | 52.875 | 2443543.2779 | 2443543.2779
| MARTILLO HIDRÁULICO | 139715.4879 | 15 | 2095732.3182 | 2095732.3182 | [5 empty] | MARTILLO HIDRÁULICO | 139715.4879 | 15 | 2095732.3182 | 2095732.3182
| DISCO DE CORTE | 98875.576 | 20 | 1977511.5207 | 1977511.5207 | [5 empty] | DISCO DE CORTE | 98875.576 | 20 | 1977511.5207 | 1977511.5207
| RETROEXCAVADORA | 644840.7133 | 2.4143 | 1556829.7221 | 1556829.7221 | [5 empty] | RETROEXCAVADORA | 644840.7133 | 2.69 | 1734621.5187 | 1734621.5187
|  |  |  | SUBTOTAL | 7627586.9659 |  |  |  | SUBTOTAL | 2950037.101 |  |  |  | SUBTOTAL | 9184819.867
| II. MATERIALES DE OBRA |  |  |  |  | II. MATERIALES DE OBRA |  |  |  |  | II. MATERIALES DE OBRA
| DESCRIPCIÓN | Un | CANTIDAD | VALOR UNI. | VALOR PARCIAL | DESCRIPCIÓN | Un | CANTIDAD | VALOR UNI. | VALOR PARCIAL | DESCRIPCIÓN | Un | CANTIDAD | VALOR UNI. | VALOR PARCIAL
| SUB BASE GRANULAR | m3 | 94 | 36154.0693 | 3398482.5165 | TUBO PVC GALVANIZADO Ø 4" | m | 2000 | 18375.8109 | 36751621.7191 | BASE GRANULAR | m3 | 282 | 36154.0693 | 10195447.5496
| TUBO PVC GALVANIZADO Ø 4" | m | 2000 | 18375.8109 | 36751621.7191 | ADAPTADOR f 4" | Un | 334 | 7281.4414 | 2432001.4358 | TUBO PVC GALVANIZADO Ø 4" | m | 2000 | 18375.8109 | 36751621.7191
| ADAPTADOR f 4" | Un | 334 | 7281.4414 | 2432001.4358 | TRANSPORTE DE MATERIAL | Viaje | 89.4 | 96726.107 | 8647313.9651 | ADAPTADOR f 4" | Un | 334 | 7281.4414 | 2432001.4358
| TRANSPORTE DE MATERIAL | Viaje | 89.4 | 96726.107 | 8647313.9651 | EXCAVACIÓN | m3 | 169 | 31489.7215 | 5321762.9333 | TRANSPORTE DE MATERIAL | Viaje | 188.3 | 96726.107 | 18213525.9467
| EXCAVACIÓN | m3 | 169 | 31489.7215 | 5321762.9333 | ARENA DE PEÑA | m3 | 59 | 74801.5227 | 4413289.8417 | EXCAVACIÓN | m3 | 413 | 31489.7215 | 13005254.979
| Cable de puesta a tierra | m | 1000 | 10474.8134 | 10474813.4328 | RELLENO EN MATERIAL B-200 COMPACTADO | m3 | 94 | 20419.9559 | 1919475.8565 | CONCRETO COMÚN 3000 PSI | m3 | 59 | 372449.2486 | 21974505.6702
| ARENA DE PEÑA | m3 | 59 | 74801.5227 | 4413289.8417 | Cable de puesta a tierra | m | 1000 | 10474.8134 | 10474813.4328 | Cable de puesta a tierra | m | 1000 | 10474.8134 | 10474813.4328
| GASOLINA CORRIENTE | gl | 100 | 9470.883 | 947088.3029 | GASOLINA CORRIENTE | gl | 25 | 9470.883 | 236772.0757 | GASOLINA CORRIENTE | gl | 215 | 9470.883 | 2036239.8513
|  |  |  | SUBTOTAL | 72386374.1473 |  |  |  | SUBTOTAL | 70197051.2601 |  |  |  | SUBTOTAL | 115083410.5845
| III. MANO DE OBRA |  |  |  |  | III. MANO DE OBRA |  |  |  |  | III. MANO DE OBRA
| DESCRIPCIÓN | TARIFA DÍA | DEDICACIÓN | DÍAS | VALOR PARCIAL | DESCRIPCIÓN | TARIFA DÍA | DEDICACIÓN | DÍAS | VALOR PARCIAL | DESCRIPCIÓN | TARIFA DÍA | DEDICACIÓN | DÍAS | VALOR PARCIAL
| MAESTRO DE OBRA | 133931.7462 | 1 | 40 | 5357269.8483 | MAESTRO DE OBRA | 133931.7462 | 1 | 30 | 4017952.3862 | MAESTRO DE OBRA | 133931.7462 | 1 | 40 | 5357269.8483
| OFICIAL ALBAÑIL CON PRESTACIONES | 100448.76 | 3 | 40 | 12053851.1979 | OFICIAL ALBAÑIL CON PRESTACIONES | 100448.76 | 3 | 30 | 9040388.3984 | OFICIAL ALBAÑIL CON PRESTACIONES | 100448.76 | 3 | 40 | 12053851.1979
| AYUDANTE | 64040.1676 | 5 | 40 | 12808033.5124 | AYUDANTE | 64040.1676 | 5 | 30 | 9606025.1343 | AYUDANTE | 64040.1676 | 5 | 40 | 12808033.5124
| ING. HSE | 290020.7033 | 1 | 40 | 11600828.1302 | ING. HSE | 290020.7033 | 1 | 30 | 8700621.0976 | ING. HSE | 290020.7033 | 1 | 40 | 11600828.1302
|  |  |  | SUBTOTAL | 41819982.6887 |  |  |  | SUBTOTAL | 31364987.0165 |  |  |  | SUBTOTAL | 41819982.6887
| IV. OBRAS COMPLEMENTARIAS |  |  |  |  | IV. OBRAS COMPLEMENTARIAS |  |  |  |  | IV. OBRAS COMPLEMENTARIAS
| DESCRIPCIÓN | UNIDAD | CANTIDAD | VALOR UNI. | VALOR PARCIAL | DESCRIPCIÓN | UNIDAD | CANTIDAD | VALOR UNI. | VALOR PARCIAL | DESCRIPCIÓN | UNIDAD | CANTIDAD | VALOR UNI. | VALOR PARCIAL
| CONCRETO COMÚN 3000 PSI | m3 | 150 | 372449.2486 | 55867387.2971 | TIERRA NEGRA | m3 | 150 | 31125 | 4668750 | CONCRETO PARA PAVIMENTO. MR45 kg/cm2 | m3 | 225 | 477128.3911 | 107353887.9984
[6 empty] | GRAMA | m2 | 1500 | 2940 | 4410000
|  |  |  | SUBTOTAL | 55867387.2971 |  |  |  | SUBTOTAL | 9078750 |  |  |  | SUBTOTAL | 107353887.9984
|  |  | TOTAL COSTO DIRECTO |  | 177701331.0991 |  |  | TOTAL COSTO DIRECTO |  | 113590825.3776 |  |  | TOTAL COSTO DIRECTO |  | 273442101.1386
|  | BANCO DE DUCTOS 4ø4". ANDÉN DE CONCRETO |  |  |  | BANCO DE DUCTOS 4ø4". ZONA VERDE |  |  |  |  | BANCO DE DUCTOS 4ø4" PVC. BAJO CALZADA EN PAVIMENTO
|  |  | ANÁLISIS DE PRECIOS UNITARIOS |  |  |  |  | ANÁLISIS DE PRECIOS UNITARIOS |  |  |  |  | ANÁLISIS DE PRECIOS UNITARIOS
| APU. | 7 | (COP Dic 17) |  |  | APU. | 8 | (COP Dic 17) |  |  | APU. | 9 | (COP Dic 17)
| ÍTEM: |  |  | Un: | Km | ÍTEM: |  |  | Un: | Km | ÍTEM: |  |  | Un: | Km
| BANCO DE DUCTOS 4ø4" PVC, ANDÉN EN CONCRETO |  |  |  |  | BANCO DE DUCTOS 4ø4" PVC. ZONA VERDE |  |  |  |  | BANCO DE DUCTOS 4ø4". BAJO CALZADA EN PAVIMENTO
| I. EQUIPO |  |  |  |  | I. EQUIPO |  |  |  |  | I. EQUIPO
| DESCRIPCIÓN | TARIFA DÍA | RENDIM. | VALOR UNI. | VALOR PARCIAL | DESCRIPCIÓN | TARIFA DÍA | RENDIM. | VALOR UNI. | VALOR PARCIAL | DESCRIPCIÓN | TARIFA DÍA | RENDIM. | VALOR UNI. | VALOR PARCIAL
| HERRAMIENTA MENOR | 96448.8255 | 8.6 | 829459.8992 | 829459.8992 | HERRAMIENTA MENOR | 96448.8255 | 6.6 | 636562.2482 | 636562.2482 | HERRAMIENTA MENOR | 96448.8255 | 8.6 | 829459.8992 | 829459.8992
| MEZCLADORA A GASOLINA | 39894.1455 | 7.5 | 299206.091 | 299206.091 | APISONADOR (CANGURO) | 46213.5845 | 17.625 | 814514.426 | 814514.426 | MEZCLADORA A GASOLINA | 39894.1455 | 5.45 | 217423.0928 | 217423.0928
| VIBRADOR A GASOLINA | 29920.6091 | 3.75 | 112202.2841 | 112202.2841 | RETROEXCAVADORA | 644840.7133 | 3.3571 | 2164822.3946 | 2164822.3946 | VIBRADOR A GASOLINA | 29920.6091 | 2.725 | 81533.6598 | 81533.6598
| APISONADOR (CANGURO) | 46213.5845 | 17.625 | 814514.426 | 814514.426 | [5 empty] | APISONADOR (CANGURO) | 46213.5845 | 52.875 | 2443543.2779 | 2443543.2779
| MARTILLO HIDRÁULICO | 139715.4879 | 15 | 2095732.3182 | 2095732.3182 | [5 empty] | MARTILLO HIDRÁULICO | 139715.4879 | 15 | 2095732.3182 | 2095732.3182
| DISCO DE CORTE | 98875.576 | 20 | 1977511.5207 | 1977511.5207 | [5 empty] | DISCO DE CORTE | 98875.576 | 20 | 1977511.5207 | 1977511.5207
| RETROEXCAVADORA | 644840.7133 | 3.3571 | 2164822.3946 | 2164822.3946 | [5 empty] | RETROEXCAVADORA | 644840.7133 | 6.8429 | 4412552.8809 | 4412552.8809
|  |  |  | SUBTOTAL | 8293448.9337 |  |  |  | SUBTOTAL | 3615899.0688 |  |  |  | SUBTOTAL | 12057756.6494
| II. MATERIALES DE OBRA |  |  |  |  | II. MATERIALES DE OBRA |  |  |  |  | II. MATERIALES DE OBRA
| DESCRIPCIÓN | Un | CANTIDAD | VALOR UNI. | VALOR PARCIAL | DESCRIPCIÓN | Un | CANTIDAD | VALOR UNI. | VALOR PARCIAL | DESCRIPCIÓN | Un | CANTIDAD | VALOR UNI. | VALOR PARCIAL
| SUB BASE GRANULAR | m3 | 94 | 36154.0693 | 3398482.5165 | TUBO PVC GALVANIZADO Ø 4" | m | 4000 | 18375.8109 | 73503243.4382 | BASE GRANULAR | m3 | 282 | 36154.0693 | 10195447.5496
| TUBO PVC GALVANIZADO Ø 4" | m | 4000 | 18375.8109 | 73503243.4382 | ADAPTADOR f 4" | Un | 668 | 7281.4414 | 4864002.8716 | TUBO PVC GALVANIZADO Ø 4" | m | 4000 | 18375.8109 | 73503243.4382
| ADAPTADOR f 4" | Un | 668 | 7281.4414 | 4864002.8716 | TRANSPORTE DE MATERIAL | Viaje | 112.6 | 96726.107 | 10891359.6474 | ADAPTADOR f 4" | Un | 668 | 7281.4414 | 4864002.8716
| TRANSPORTE DE MATERIAL | Viaje | 112.6 | 96726.107 | 10891359.6474 | EXCAVACIÓN | m3 | 235 | 31489.7215 | 7400084.5522 | TRANSPORTE DE MATERIAL | Viaje | 211.5 | 96726.107 | 20457571.6289
| EXCAVACIÓN | m3 | 235 | 31489.7215 | 7400084.5522 | ARENA DE PEÑA | m3 | 109 | 74801.5227 | 8153365.9788 | EXCAVACIÓN | m3 | 479 | 31489.7215 | 15083576.5979
| Cable de puesta a tierra | m | 1000 | 10474.8134 | 10474813.4328 | RELLENO EN MATERIAL B-200 COMPACTADO | m3 | 94 | 20419.9559 | 1919475.8565 | CONCRETO COMÚN 3000 PSI | m3 | 109 | 372449.2486 | 40596968.1026
| ARENA DE PEÑA | m3 | 109 | 74801.5227 | 8153365.9788 | Cable de puesta a tierra | m | 1000 | 10474.8134 | 10474813.4328 | Cable de puesta a tierra | m | 1000 | 10474.8134 | 10474813.4328
| GASOLINA CORRIENTE | gl | 100 | 9470.883 | 947088.3029 | GASOLINA CORRIENTE | gl | 25 | 9470.883 | 236772.0757 | GASOLINA CORRIENTE | gl | 215 | 9470.883 | 2036239.8513
|  |  |  | SUBTOTAL | 119632440.7404 |  |  |  | SUBTOTAL | 117443117.8532 |  |  |  | SUBTOTAL | 238992178.4667
| III. MANO DE OBRA |  |  |  |  | III. MANO DE OBRA |  |  |  |  | III. MANO DE OBRA
| DESCRIPCIÓN | TARIFA DÍA | DEDICACIÓN | DÍAS | VALOR PARCIAL | DESCRIPCIÓN | TARIFA DÍA | DEDICACIÓN | DÍAS | VALOR PARCIAL | DESCRIPCIÓN | TARIFA DÍA | DEDICACIÓN | DÍAS | VALOR PARCIAL
| MAESTRO DE OBRA | 133931.7462 | 1 | 43 | 5759065.0869 | MAESTRO DE OBRA | 133931.7462 | 1 | 33 | 4419747.6248 | MAESTRO DE OBRA | 133931.7462 | 1 | 43 | 5759065.0869
| OFICIAL ALBAÑIL CON PRESTACIONES | 100448.76 | 3 | 43 | 12957890.0377 | OFICIAL ALBAÑIL CON PRESTACIONES | 100448.76 | 3 | 33 | 9944427.2383 | OFICIAL ALBAÑIL CON PRESTACIONES | 100448.76 | 3 | 43 | 12957890.0377
| AYUDANTE | 64040.1676 | 5 | 43 | 13768636.0258 | AYUDANTE | 64040.1676 | 5 | 33 | 10566627.6477 | AYUDANTE | 64040.1676 | 5 | 43 | 13768636.0258
| ING. HSE | 290020.7033 | 1 | 43 | 12470890.2399 | ING. HSE | 290020.7033 | 1 | 33 | 9570683.2074 | ING. HSE | 290020.7033 | 1 | 43 | 12470890.2399
|  |  |  | SUBTOTAL | 44956481.3904 |  |  |  | SUBTOTAL | 34501485.7182 |  |  |  | SUBTOTAL | 44956481.3904
| IV. OBRAS COMPLEMENTARIAS |  |  |  |  | IV. OBRAS COMPLEMENTARIAS |  |  |  |  | IV. OBRAS COMPLEMENTARIAS
| DESCRIPCIÓN | UNIDAD | CANTIDAD | VALOR UNI. | VALOR PARCIAL | DESCRIPCIÓN | UNIDAD | CANTIDAD | VALOR UNI. | VALOR PARCIAL | DESCRIPCIÓN | UNIDAD | CANTIDAD | VALOR UNI. | VALOR PARCIAL
| CONCRETO COMÚN 3000 PSI | m3 | 150 | 372449.2486 | 55867387.2971 | TIERRA NEGRA | m3 | 150 | 31125 | 4668750 | CONCRETO PARA PAVIMENTO. MR45 kg/cm2 | m3 | 225 | 477128.3911 | 107353887.9984
[6 empty] | GRAMA | m2 | 1500 | 2940 | 4410000
|  |  |  | SUBTOTAL | 55867387.2971 |  |  |  | SUBTOTAL | 9078750 |  |  |  | SUBTOTAL | 107353887.9984
|  |  | TOTAL COSTO DIRECTO |  | 228749758.3616 |  |  | TOTAL COSTO DIRECTO |  | 164639252.6402 |  |  | TOTAL COSTO DIRECTO |  | 403360304.5049
|  | BANCO DE DUCTOS 6ø4" + 3ø6". ANDÉN DE CONCRETO |  |  |  | BANCO DE DUCTOS 6ø4" + 3ø6". ZONA VERDE |  |  |  |  | BANCO DE DUCTOS 6ø4" + 3ø6" PVC. BAJO CALZADA EN PAVIMENTO
|  |  | ANÁLISIS DE PRECIOS UNITARIOS |  |  |  |  | ANÁLISIS DE PRECIOS UNITARIOS |  |  |  |  | ANÁLISIS DE PRECIOS UNITARIOS
| APU. | 10 | (COP Dic 17) |  |  | APU. | 11 | (COP Dic 17) |  |  | APU. | 12 | (COP Dic 17)
| ÍTEM: |  |  | Un: | Km | ÍTEM: |  |  | Un: | Km | ÍTEM: |  |  | Un: | Km
| BANCO DE DUCTOS 6ø4" + 3ø6". ANDÉN DE CONCRETO |  |  |  |  | BANCO DE DUCTOS 6ø4" + 3ø6" PVC. ZONA VERDE |  |  |  |  | BANCO DE DUCTOS 6ø4" + 3ø6" PVC. BAJO CALZADA EN PAVIMENTO
| I. EQUIPO |  |  |  |  | I. EQUIPO |  |  |  |  | I. EQUIPO
| DESCRIPCIÓN | TARIFA DÍA | RENDIM. | VALOR UNI. | VALOR PARCIAL | DESCRIPCIÓN | TARIFA DÍA | RENDIM. | VALOR UNI. | VALOR PARCIAL | DESCRIPCIÓN | TARIFA DÍA | RENDIM. | VALOR UNI. | VALOR PARCIAL
| HERRAMIENTA MENOR | 96448.8255 | 9.6 | 925908.7247 | 925908.7247 | HERRAMIENTA MENOR | 96448.8255 | 7.6 | 733011.0737 | 733011.0737 | HERRAMIENTA MENOR | 96448.8255 | 9.6 | 925908.7247 | 925908.7247
| MEZCLADORA A GASOLINA | 39894.1455 | 7.5 | 299206.091 | 299206.091 | APISONADOR (CANGURO) | 46213.5845 | 35.25 | 1629028.8519 | 1629028.8519 | MEZCLADORA A GASOLINA | 39894.1455 | 18.3 | 730062.862 | 730062.862
| VIBRADOR A GASOLINA | 29920.6091 | 3.75 | 112202.2841 | 112202.2841 | RETROEXCAVADORA | 644840.7133 | 9.3857 | 6052290.6947 | 6052290.6947 | VIBRADOR A GASOLINA | 29920.6091 | 9.15 | 273773.5732 | 273773.5732
| APISONADOR (CANGURO) | 46213.5845 | 35.25 | 1629028.8519 | 1629028.8519 | [5 empty] | APISONADOR (CANGURO) | 46213.5845 | 105.5625 | 4878421.5087 | 4878421.5087
| MARTILLO HIDRÁULICO | 139715.4879 | 15 | 2095732.3182 | 2095732.3182 | [5 empty] | MARTILLO HIDRÁULICO | 139715.4879 | 15 | 2095732.3182 | 2095732.3182
| DISCO DE CORTE | 98875.576 | 20 | 1977511.5207 | 1977511.5207 | [5 empty] | DISCO DE CORTE | 98875.576 | 20 | 1977511.5207 | 1977511.5207
| RETROEXCAVADORA | 644840.7133 | 9.3857 | 6052290.6947 | 6052290.6947 | [5 empty] | RETROEXCAVADORA | 644840.7133 | 16.3429 | 10538539.6571 | 10538539.6571
|  |  |  | SUBTOTAL | 13091880.4853 |  |  |  | SUBTOTAL | 8414330.6203 |  |  |  | SUBTOTAL | 21419950.1646
| II. MATERIALES DE OBRA |  |  |  |  | II. MATERIALES DE OBRA |  |  |  |  | II. MATERIALES DE OBRA
| DESCRIPCIÓN | Un | CANTIDAD | VALOR UNI. | VALOR PARCIAL | DESCRIPCIÓN | Un | CANTIDAD | VALOR UNI. | VALOR PARCIAL | DESCRIPCIÓN | Un | CANTIDAD | VALOR UNI. | VALOR PARCIAL
| SUB BASE GRANULAR | m3 | 188 | 36154.0693 | 6796965.0331 | TUBO PVC GALVANIZADO Ø 4" | m | 6000 | 18375.8109 | 110254865.1573 | BASE GRANULAR | m3 | 563 | 36154.0693 | 20354741.0299
| TUBO PVC GALVANIZADO Ø 4" | m | 6000 | 18375.8109 | 110254865.1573 | ADAPTADOR f 4" | Un | 1000 | 7281.4414 | 7281441.4245 | TUBO PVC GALVANIZADO Ø 4" | m | 6000 | 18375.8109 | 110254865.1573
| ADAPTADOR f 4" | Un | 1000 | 7281.4414 | 7281441.4245 | TUBO PVC GALVANIZADO Ø 6 | m | 3000 | 38913.9876 | 116741962.7329 | ADAPTADOR f 4" | Un | 1000 | 7281.4414 | 7281441.4245
| TUBO PVC GALVANIZADO Ø 6 | m | 3000 | 38913.9876 | 116741962.7329 | ADAPTADOR f 6" | Un | 500 | 14253.5022 | 7126751.1164 | TUBO PVC GALVANIZADO Ø 6 | m | 3000 | 38913.9876 | 116741962.7329
| ADAPTADOR f 6" | Un | 500 | 14253.5022 | 7126751.1164 | TRANSPORTE DE MATERIAL | Viaje | 267.2 | 96726.107 | 25845215.7884 | ADAPTADOR f 6" | Un | 500 | 14253.5022 | 7126751.1164
| TRANSPORTE DE MATERIAL | Viaje | 267.2 | 96726.107 | 25845215.7884 | EXCAVACIÓN | m3 | 657 | 31489.7215 | 20688747.0246 | TRANSPORTE DE MATERIAL | Viaje | 452.1 | 96726.107 | 43729872.9713
| EXCAVACIÓN | m3 | 657 | 31489.7215 | 20688747.0246 | ARENA DE PEÑA | m3 | 366 | 74801.5227 | 27377357.3232 | EXCAVACIÓN | m3 | 1144 | 31489.7215 | 36024241.3945
| Cable de puesta a tierra | m | 1000 | 10474.8134 | 10474813.4328 | RELLENO EN MATERIAL B-200 COMPACTADO | m3 | 188 | 20419.9559 | 3838951.7131 | CONCRETO COMÚN 3000 PSI | m3 | 366 | 372449.2486 | 136316425.005
| ARENA DE PEÑA | m3 | 366 | 74801.5227 | 27377357.3232 | Cable de puesta a tierra | m | 1000 | 10474.8134 | 10474813.4328 | Cable de puesta a tierra | m | 1000 | 10474.8134 | 10474813.4328
| GASOLINA CORRIENTE | gl | 100 | 9470.883 | 947088.3029 | GASOLINA CORRIENTE | gl | 25 | 9470.883 | 236772.0757 | GASOLINA CORRIENTE | gl | 215 | 9470.883 | 2036239.8513
|  |  |  | SUBTOTAL | 333535207.3362 |  |  |  | SUBTOTAL | 329866877.789 |  |  |  | SUBTOTAL | 490341354.116
| III. MANO DE OBRA |  |  |  |  | III. MANO DE OBRA |  |  |  |  | III. MANO DE OBRA
| DESCRIPCIÓN | TARIFA DÍA | DEDICACIÓN | DÍAS | VALOR PARCIAL | DESCRIPCIÓN | TARIFA DÍA | DEDICACIÓN | DÍAS | VALOR PARCIAL | DESCRIPCIÓN | TARIFA DÍA | DEDICACIÓN | DÍAS | VALOR PARCIAL
| MAESTRO DE OBRA | 133931.7462 | 1 | 48 | 6428723.8179 | MAESTRO DE OBRA | 133931.7462 | 1 | 38 | 5089406.3559 | MAESTRO DE OBRA | 133931.7462 | 1 | 48 | 6428723.8179
| OFICIAL ALBAÑIL CON PRESTACIONES | 100448.76 | 3 | 48 | 14464621.4375 | OFICIAL ALBAÑIL CON PRESTACIONES | 100448.76 | 3 | 38 | 11451158.638 | OFICIAL ALBAÑIL CON PRESTACIONES | 100448.76 | 3 | 48 | 14464621.4375
| AYUDANTE | 64040.1676 | 5 | 48 | 15369640.2148 | AYUDANTE | 64040.1676 | 5 | 38 | 12167631.8367 | AYUDANTE | 64040.1676 | 5 | 48 | 15369640.2148
| ING. HSE | 290020.7033 | 1 | 48 | 13920993.7562 | ING. HSE | 290020.7033 | 1 | 38 | 11020786.7237 | ING. HSE | 290020.7033 | 1 | 48 | 13920993.7562
|  |  |  | SUBTOTAL | 50183979.2265 |  |  |  | SUBTOTAL | 28708196.8306 |  |  |  | SUBTOTAL | 36262985.4702
| IV. OBRAS COMPLEMENTARIAS |  |  |  |  | IV. OBRAS COMPLEMENTARIAS |  |  |  |  | IV. OBRAS COMPLEMENTARIAS
| DESCRIPCIÓN | UNIDAD | CANTIDAD | VALOR UNI. | VALOR PARCIAL | DESCRIPCIÓN | UNIDAD | CANTIDAD | VALOR UNI. | VALOR PARCIAL | DESCRIPCIÓN | UNIDAD | CANTIDAD | VALOR UNI. | VALOR PARCIAL
| CONCRETO COMÚN 3000 PSI | m3 | 150 | 372449.2486 | 55867387.2971 | TIERRA NEGRA | m3 | 150 | 31125 | 4668750 | CONCRETO PARA PAVIMENTO. MR45 kg/cm2 | m3 | 225 | 477128.3911 | 107353887.9984
[6 empty] | GRAMA | m2 | 1500 | 2940 | 4410000
|  |  |  | SUBTOTAL | 55867387.2971 |  |  |  | SUBTOTAL | 9078750 |  |  |  | SUBTOTAL | 107353887.9984
|  |  | TOTAL COSTO DIRECTO |  | 452678454.345 |  |  | TOTAL COSTO DIRECTO |  | 376068155.2399 |  |  | TOTAL COSTO DIRECTO |  | 655378177.7492
|  | BANCO DE DUCTOS 6ø6". ANDÉN DE CONCRETO |  |  |  | BANCO DE DUCTOS 6ø6". ZONA VERDE |  |  |  |  | BANCO DE DUCTOS 6ø6". BAJO CALZADA EN PAVIMENTO
|  |  | ANÁLISIS DE PRECIOS UNITARIOS |  |  |  |  | ANÁLISIS DE PRECIOS UNITARIOS |  |  |  |  | ANÁLISIS DE PRECIOS UNITARIOS
| APU. | 13 | (COP Dic 17) |  |  | APU. | 14 | (COP Dic 17) |  |  | APU. | 15 | (COP Dic 17)
| ÍTEM: |  |  | Un: | Km | ÍTEM: |  |  | Un: | Km | ÍTEM: |  |  | Un: | Km
| BANCO DE DUCTOS 6ø6" PVC, ANDÉN EN CONCRETO |  |  |  |  | BANCO DE DUCTOS 6ø6". ZONA VERDE |  |  |  |  | BANCO DE DUCTOS 6ø6". BAJO CALZADA EN PAVIMENTO
| I. EQUIPO |  |  |  |  | I. EQUIPO |  |  |  |  | I. EQUIPO
| DESCRIPCIÓN | TARIFA DÍA | RENDIM. | VALOR UNI. | VALOR PARCIAL | DESCRIPCIÓN | TARIFA DÍA | RENDIM. | VALOR UNI. | VALOR PARCIAL | DESCRIPCIÓN | TARIFA DÍA | RENDIM. | VALOR UNI. | VALOR PARCIAL
| HERRAMIENTA MENOR | 96448.8255 | 9.6 | 925908.7247 | 925908.7247 | HERRAMIENTA MENOR | 96448.8255 | 7.6 | 733011.0737 | 733011.0737 | HERRAMIENTA MENOR | 96448.8255 | 9.6 | 925908.7247 | 925908.7247
| MEZCLADORA A GASOLINA | 39894.1455 | 7.5 | 299206.091 | 299206.091 | APISONADOR (CANGURO) | 46213.5845 | 35.25 | 1629028.8519 | 1629028.8519 | MEZCLADORA A GASOLINA | 39894.1455 | 14.25 | 568491.5728 | 568491.5728
| VIBRADOR A GASOLINA | 29920.6091 | 3.75 | 112202.2841 | 112202.2841 | RETROEXCAVADORA | 644840.7133 | 8.3143 | 5361389.9304 | 5361389.9304 | VIBRADOR A GASOLINA | 29920.6091 | 7.125 | 213184.3398 | 213184.3398
| APISONADOR (CANGURO) | 46213.5845 | 35.25 | 1629028.8519 | 1629028.8519 | [5 empty] | APISONADOR (CANGURO) | 46213.5845 | 105.5625 | 4878421.5087 | 4878421.5087
| MARTILLO HIDRÁULICO | 139715.4879 | 15 | 2095732.3182 | 2095732.3182 | [5 empty] | MARTILLO HIDRÁULICO | 139715.4879 | 15 | 2095732.3182 | 2095732.3182
| DISCO DE CORTE | 98875.576 | 20 | 1977511.5207 | 1977511.5207 | [5 empty] | DISCO DE CORTE | 98875.576 | 20 | 1977511.5207 | 1977511.5207
| RETROEXCAVADORA | 644840.7133 | 8.3143 | 5361389.9304 | 5361389.9304 | [5 empty] | RETROEXCAVADORA | 644840.7133 | 15.2714 | 9847638.8929 | 9847638.8929
|  |  |  | SUBTOTAL | 12400979.721 |  |  |  | SUBTOTAL | 7723429.8561 |  |  |  | SUBTOTAL | 20506888.8778
| II. MATERIALES DE OBRA |  |  |  |  | II. MATERIALES DE OBRA |  |  |  |  | II. MATERIALES DE OBRA
| DESCRIPCIÓN | Un | CANTIDAD | VALOR UNI. | VALOR PARCIAL | DESCRIPCIÓN | Un | CANTIDAD | VALOR UNI. | VALOR PARCIAL | DESCRIPCIÓN | Un | CANTIDAD | VALOR UNI. | VALOR PARCIAL
| SUB BASE GRANULAR | m3 | 188 | 36154.0693 | 6796965.0331 | TUBO PVC GALVANIZADO Ø 6 | m | 6000 | 38913.9876 | 233483925.4658 | BASE GRANULAR | m3 | 563 | 36154.0693 | 20354741.0299
| TUBO PVC GALVANIZADO Ø 6 | m | 6000 | 38913.9876 | 233483925.4658 | ADAPTADOR f 6" | Un | 1000 | 14253.5022 | 14253502.2327 | TUBO PVC GALVANIZADO Ø 6 | m | 6000 | 38913.9876 | 233483925.4658
| ADAPTADOR f 6" | Un | 1000 | 14253.5022 | 14253502.2327 | TRANSPORTE DE MATERIAL | Viaje | 236 | 96726.107 | 22827361.2503 | ADAPTADOR f 6" | Un | 1000 | 14253.5022 | 14253502.2327
| TRANSPORTE DE MATERIAL | Viaje | 236 | 96726.107 | 22827361.2503 | EXCAVACIÓN | m3 | 582 | 31489.7215 | 18327017.9122 | TRANSPORTE DE MATERIAL | Viaje | 420.9 | 96726.107 | 40712018.4332
| EXCAVACIÓN | m3 | 582 | 31489.7215 | 18327017.9122 | ARENA DE PEÑA | m3 | 285 | 74801.5227 | 21318433.9812 | EXCAVACIÓN | m3 | 1069 | 31489.7215 | 33662512.2821
| Cable de puesta a tierra | m | 1000 | 10474.8134 | 10474813.4328 | RELLENO EN MATERIAL B-200 COMPACTADO | m3 | 188 | 20419.9559 | 3838951.7131 | CONCRETO COMÚN 3000 PSI | m3 | 285 | 372449.2486 | 106148035.8646
| ARENA DE PEÑA | m3 | 285 | 74801.5227 | 21318433.9812 | Cable de puesta a tierra | m | 1000 | 10474.8134 | 10474813.4328 | Cable de puesta a tierra | m | 1000 | 10474.8134 | 10474813.4328
| GASOLINA CORRIENTE | gl | 100 | 9470.883 | 947088.3029 | GASOLINA CORRIENTE | gl | 25 | 9470.883 | 236772.0757 | GASOLINA CORRIENTE | gl | 215 | 9470.883 | 2036239.8513
|  |  |  | SUBTOTAL | 328429107.6111 |  |  |  | SUBTOTAL | 324760778.0639 |  |  |  | SUBTOTAL | 461125788.5924
| III. MANO DE OBRA |  |  |  |  | III. MANO DE OBRA |  |  |  |  | III. MANO DE OBRA
| DESCRIPCIÓN | TARIFA DÍA | DEDICACIÓN | DÍAS | VALOR PARCIAL | DESCRIPCIÓN | TARIFA DÍA | DEDICACIÓN | DÍAS | VALOR PARCIAL | DESCRIPCIÓN | TARIFA DÍA | DEDICACIÓN | DÍAS | VALOR PARCIAL
| MAESTRO DE OBRA | 133931.7462 | 1 | 48 | 6428723.8179 | MAESTRO DE OBRA | 133931.7462 | 1 | 38 | 5089406.3559 | MAESTRO DE OBRA | 133931.7462 | 1 | 48 | 6428723.8179
| OFICIAL ALBAÑIL CON PRESTACIONES | 100448.76 | 3 | 48 | 14464621.4375 | OFICIAL ALBAÑIL CON PRESTACIONES | 100448.76 | 3 | 38 | 11451158.638 | OFICIAL ALBAÑIL CON PRESTACIONES | 100448.76 | 3 | 48 | 14464621.4375
| AYUDANTE | 64040.1676 | 5 | 48 | 15369640.2148 | AYUDANTE | 64040.1676 | 5 | 38 | 12167631.8367 | AYUDANTE | 64040.1676 | 5 | 48 | 15369640.2148
| ING. HSE | 290020.7033 | 1 | 48 | 13920993.7562 | ING. HSE | 290020.7033 | 1 | 38 | 11020786.7237 | ING. HSE | 290020.7033 | 1 | 48 | 13920993.7562
|  |  |  | SUBTOTAL | 50183979.2265 |  |  |  | SUBTOTAL | 28708196.8306 |  |  |  | SUBTOTAL | 36262985.4702
| IV. OBRAS COMPLEMENTARIAS |  |  |  |  | IV. OBRAS COMPLEMENTARIAS |  |  |  |  | IV. OBRAS COMPLEMENTARIAS
| DESCRIPCIÓN | UNIDAD | CANTIDAD | VALOR UNI. | VALOR PARCIAL | DESCRIPCIÓN | UNIDAD | CANTIDAD | VALOR UNI. | VALOR PARCIAL | DESCRIPCIÓN | UNIDAD | CANTIDAD | VALOR UNI. | VALOR PARCIAL
| CONCRETO COMÚN 3000 PSI | m3 | 150 | 372449.2486 | 55867387.2971 | TIERRA NEGRA | m3 | 150 | 31125 | 4668750 | CONCRETO PARA PAVIMENTO. MR45 kg/cm2 | m3 | 225 | 477128.3911 | 107353887.9984
[6 empty] | GRAMA | m2 | 1500 | 2940 | 4410000
|  |  |  | SUBTOTAL | 55867387.2971 |  |  |  | SUBTOTAL | 9078750 |  |  |  | SUBTOTAL | 107353887.9984
|  |  | TOTAL COSTO DIRECTO |  | 446881453.8557 |  |  | TOTAL COSTO DIRECTO |  | 370271154.7506 |  |  | TOTAL COSTO DIRECTO |  | 625249550.9389
|  | BANCO DE DUCTOS 4 Ø 6" PVC. ANDÉN EN CONCRETO |  |  |  | BANCO DE DUCTOS 4 Ø 6" PVC. ZONA VERDE |  |  |  |  | BANCO DE DUCTOS 4ø6". BAJO CALZADA EN PAVIMENTO
|  |  | ANÁLISIS DE PRECIOS UNITARIOS |  |  |  |  | ANÁLISIS DE PRECIOS UNITARIOS |  |  |  |  | ANÁLISIS DE PRECIOS UNITARIOS
| APU. | 16 | (COP Dic 17) |  |  | APU. | 17 | (COP Dic 17) |  |  | APU. | 18 | (COP Dic 17)
| ÍTEM: |  |  | Un: | Km | ÍTEM: |  |  | Un: | Km | ÍTEM: |  |  | Un: | Km
| BANCO DE DUCTOS 4 Ø 6" PVC. ANDÉN EN CONCRETO |  |  |  |  | BANCO DE DUCTOS 4 Ø 6" PVC. ZONA VERDE |  |  |  |  | BANCO DE DUCTOS 4ø6". BAJO CALZADA EN PAVIMENTO
| I. EQUIPO |  |  |  |  | I. EQUIPO |  |  |  |  | I. EQUIPO
| DESCRIPCIÓN | TARIFA DÍA | RENDIM. | VALOR UNI. | VALOR PARCIAL | DESCRIPCIÓN | TARIFA DÍA | RENDIM. | VALOR UNI. | VALOR PARCIAL | DESCRIPCIÓN | TARIFA DÍA | RENDIM. | VALOR UNI. | VALOR PARCIAL
| HERRAMIENTA MENOR | 96448.8255 | 9 | 868039.4294 | 868039.4294 | HERRAMIENTA MENOR | 96448.8255 | 7 | 675141.7784 | 675141.7784 | HERRAMIENTA MENOR | 96448.8255 | 9 | 868039.4294 | 868039.4294
| MEZCLADORA A GASOLINA | 39894.1455 | 7.5 | 299206.091 | 299206.091 | APISONADOR (CANGURO) | 46213.5845 | 24.75 | 1143786.2152 | 1143786.2152 | MEZCLADORA A GASOLINA | 39894.1455 | 10.15 | 404925.5764 | 404925.5764
| VIBRADOR A GASOLINA | 29920.6091 | 3.75 | 112202.2841 | 112202.2841 | RETROEXCAVADORA | 644840.7133 | 5.8143 | 3749288.1472 | 3749288.1472 | VIBRADOR A GASOLINA | 29920.6091 | 5.075 | 151847.0912 | 151847.0912
| APISONADOR (CANGURO) | 46213.5845 | 24.75 | 1143786.2152 | 1143786.2152 | [5 empty] | APISONADOR (CANGURO) | 46213.5845 | 73.875 | 3414028.5514 | 3414028.5514
| MARTILLO HIDRÁULICO | 139715.4879 | 15 | 2095732.3182 | 2095732.3182 | [5 empty] | MARTILLO HIDRÁULICO | 139715.4879 | 15 | 2095732.3182 | 2095732.3182
| DISCO DE CORTE | 98875.576 | 20 | 1977511.5207 | 1977511.5207 | [5 empty] | DISCO DE CORTE | 98875.576 | 20 | 1977511.5207 | 1977511.5207
| RETROEXCAVADORA | 644840.7133 | 5.8143 | 3749288.1472 | 3749288.1472 | [5 empty] | RETROEXCAVADORA | 644840.7133 | 10.7 | 6899795.6321 | 6899795.6321
|  |  |  | SUBTOTAL | 10245766.0058 |  |  |  | SUBTOTAL | 5568216.1408 |  |  |  | SUBTOTAL | 15811880.1194
| II. MATERIALES DE OBRA |  |  |  |  | II. MATERIALES DE OBRA |  |  |  |  | II. MATERIALES DE OBRA
| DESCRIPCIÓN | Un | CANTIDAD | VALOR UNI. | VALOR PARCIAL | DESCRIPCIÓN | Un | CANTIDAD | VALOR UNI. | VALOR PARCIAL | DESCRIPCIÓN | Un | CANTIDAD | VALOR UNI. | VALOR PARCIAL
| SUB BASE GRANULAR | m3 | 132 | 36154.0693 | 4772337.1509 | TUBO PVC GALVANIZADO Ø 6 | m | 4000 | 38913.9876 | 155655950.3106 | BASE GRANULAR | m3 | 394 | 36154.0693 | 14244703.314
| TUBO PVC GALVANIZADO Ø 6 | m | 4000 | 38913.9876 | 155655950.3106 | ADAPTADOR f 6" | Un | 668 | 14253.5022 | 9521339.4915 | TUBO PVC GALVANIZADO Ø 6 | m | 4000 | 38913.9876 | 155655950.3106
| ADAPTADOR f 6" | Un | 668 | 14253.5022 | 9521339.4915 | TRANSPORTE DE MATERIAL | Viaje | 173.4 | 96726.107 | 16772306.9525 | ADAPTADOR f 6" | Un | 668 | 14253.5022 | 9521339.4915
| TRANSPORTE DE MATERIAL | Viaje | 173.4 | 96726.107 | 16772306.9525 | EXCAVACIÓN | m3 | 407 | 31489.7215 | 12816316.65 | TRANSPORTE DE MATERIAL | Viaje | 306.7 | 96726.107 | 29665897.0146
| EXCAVACIÓN | m3 | 407 | 31489.7215 | 12816316.65 | ARENA DE PEÑA | m3 | 203 | 74801.5227 | 15184709.1164 | EXCAVACIÓN | m3 | 749 | 31489.7215 | 23585801.4025
| Cable de puesta a tierra | m | 1000 | 10474.8134 | 10474813.4328 | RELLENO EN MATERIAL B-200 COMPACTADO | m3 | 132 | 20419.9559 | 2695434.1815 | CONCRETO COMÚN 3000 PSI | m3 | 203 | 372449.2486 | 75607197.4755
| ARENA DE PEÑA | m3 | 203 | 74801.5227 | 15184709.1164 | Cable de puesta a tierra | m | 1000 | 10474.8134 | 10474813.4328 | Cable de puesta a tierra | m | 1000 | 10474.8134 | 10474813.4328
| GASOLINA CORRIENTE | gl | 100 | 9470.883 | 947088.3029 | GASOLINA CORRIENTE | gl | 25 | 9470.883 | 236772.0757 | GASOLINA CORRIENTE | gl | 215 | 9470.883 | 2036239.8513
|  |  |  | SUBTOTAL | 226144861.4076 |  |  |  | SUBTOTAL | 223357642.211 |  |  |  | SUBTOTAL | 320791942.2928
| III. MANO DE OBRA |  |  |  |  | III. MANO DE OBRA |  |  |  |  | III. MANO DE OBRA
| DESCRIPCIÓN | TARIFA DÍA | DEDICACIÓN | DÍAS | VALOR PARCIAL | DESCRIPCIÓN | TARIFA DÍA | DEDICACIÓN | DÍAS | VALOR PARCIAL | DESCRIPCIÓN | TARIFA DÍA | DEDICACIÓN | DÍAS | VALOR PARCIAL
| MAESTRO DE OBRA | 133931.7462 | 1 | 45 | 6026928.5793 | MAESTRO DE OBRA | 133931.7462 | 1 | 35 | 4687611.1172 | MAESTRO DE OBRA | 133931.7462 | 1 | 45 | 6026928.5793
| OFICIAL ALBAÑIL CON PRESTACIONES | 100448.76 | 3 | 45 | 13560582.5976 | OFICIAL ALBAÑIL CON PRESTACIONES | 100448.76 | 3 | 35 | 10547119.7982 | OFICIAL ALBAÑIL CON PRESTACIONES | 100448.76 | 3 | 45 | 13560582.5976
| AYUDANTE | 64040.1676 | 5 | 45 | 14409037.7014 | AYUDANTE | 64040.1676 | 5 | 35 | 11207029.3233 | AYUDANTE | 64040.1676 | 5 | 45 | 14409037.7014
| ING. HSE | 290020.7033 | 1 | 45 | 13050931.6465 | ING. HSE | 290020.7033 | 1 | 35 | 10150724.6139 | ING. HSE | 290020.7033 | 1 | 45 | 13050931.6465
|  |  |  | SUBTOTAL | 47047480.5248 |  |  |  | SUBTOTAL | 26441760.2387 |  |  |  | SUBTOTAL | 33996548.8783
| IV. OBRAS COMPLEMENTARIAS |  |  |  |  | IV. OBRAS COMPLEMENTARIAS |  |  |  |  | IV. OBRAS COMPLEMENTARIAS
| DESCRIPCIÓN | UNIDAD | CANTIDAD | VALOR UNI. | VALOR PARCIAL | DESCRIPCIÓN | UNIDAD | CANTIDAD | VALOR UNI. | VALOR PARCIAL | DESCRIPCIÓN | UNIDAD | CANTIDAD | VALOR UNI. | VALOR PARCIAL
| CONCRETO COMÚN 3000 PSI | m3 | 150 | 372449.2486 | 55867387.2971 | TIERRA NEGRA | m3 | 150 | 31125 | 4668750 | CONCRETO PARA PAVIMENTO. MR45 kg/cm2 | m3 | 225 | 477128.3911 | 107353887.9984
[6 empty] | GRAMA | m2 | 1500 | 2940 | 4410000
|  |  |  | SUBTOTAL | 55867387.2971 |  |  |  | SUBTOTAL | 9078750 |  |  |  | SUBTOTAL | 107353887.9984
|  |  | TOTAL COSTO DIRECTO |  | 339305495.2353 |  |  | TOTAL COSTO DIRECTO |  | 264446368.5906 |  |  | TOTAL COSTO DIRECTO |  | 477954259.2889
|  | CÁMARA CS-275 |  |  |  |  | CÁMARA CS-276 |  |  |  |  | CÁMARA VEHICULAR CS-280
|  |  | ANÁLISIS DE PRECIOS UNITARIOS |  |  |  |  | ANÁLISIS DE PRECIOS UNITARIOS |  |  |  |  | ANÁLISIS DE PRECIOS UNITARIOS
| APU. | 19 | (COP Dic 17) |  |  | APU. | 20 | (COP Dic 17) |  |  | APU. | 21 | (COP Dic 17)
| ÍTEM: |  |  | Un: | Km | ÍTEM: |  |  | Un: | Km | ÍTEM: |  |  | Un: | Km
| CÁMARA CS-275 |  |  |  |  | CÁMARA CS-276 |  |  |  |  | CÁMARA VEHICULAR CS-280
| I. EQUIPO |  |  |  |  | I. EQUIPO |  |  |  |  | I. EQUIPO
| DESCRIPCIÓN | TARIFA DÍA | RENDIM. | VALOR UNI. | VALOR PARCIAL | DESCRIPCIÓN | TARIFA DÍA | RENDIM. | VALOR UNI. | VALOR PARCIAL | DESCRIPCIÓN | TARIFA DÍA | RENDIM. | VALOR UNI. | VALOR PARCIAL
| HERRAMIENTA MENOR | 96448.8255 | 1 | 96448.8255 | 96448.8255 | HERRAMIENTA MENOR | 96448.8255 | 1.4 | 135028.3557 | 135028.3557 | HERRAMIENTA MENOR | 96448.8255 | 3 | 289346.4765 | 289346.4765
| MEZCLADORA A GASOLINA | 39894.1455 | 1.722 | 68697.7185 | 68697.7185 | MEZCLADORA A GASOLINA | 39894.1455 | 2.61 | 104123.7197 | 104123.7197 | MEZCLADORA A GASOLINA | 39894.1455 | 4.69 | 187103.5422 | 187103.5422
| VIBRADOR A GASOLINA | 29920.6091 | 0.861 | 25761.6444 | 25761.6444 | VIBRADOR A GASOLINA | 29920.6091 | 1.305 | 39046.3949 | 39046.3949 | VIBRADOR A GASOLINA | 29920.6091 | 2.345 | 70163.8283 | 70163.8283
| RETROEXCAVADORA | 644840.7133 | 0.90286 | 582199.044 | 582199.044 | RETROEXCAVADORA | 644840.7133 | 1.62 | 1044641.9555 | 1044641.9555 | RETROEXCAVADORA | 644840.7133 | 2.5143 | 1621313.7934 | 1621313.7934
|  |  |  | SUBTOTAL | 773107.2324 |  |  |  | SUBTOTAL | 1322840.4257 |  |  |  | SUBTOTAL | 2167927.6404
| II. MATERIALES DE OBRA |  |  |  |  | II. MATERIALES DE OBRA |  |  |  |  | II. MATERIALES DE OBRA
| DESCRIPCIÓN | Un | CANTIDAD | VALOR UNI. | VALOR PARCIAL | DESCRIPCIÓN | Un | CANTIDAD | VALOR UNI. | VALOR PARCIAL | DESCRIPCIÓN | Un | CANTIDAD | VALOR UNI. | VALOR PARCIAL
| EXCAVACIÓN | m3 | 63.2 | 31489.7215 | 1990150.3987 | EXCAVACIÓN | m3 | 113.4 | 31489.7215 | 3570934.418 | EXCAVACIÓN | m3 | 176 | 31489.7215 | 5542190.9838
| CONCRETO COMÚN 3000 PSI | m3 | 31.44 | 372449.2486 | 11709804.3775 | CONCRETO COMÚN 3000 PSI | m3 | 46.8 | 372449.2486 | 17430624.8367 | CONCRETO COMÚN 3000 PSI | m3 | 89.8 | 372449.2486 | 33445942.5286
| CONCRETO POBRE PARA SOLADOS Fc = 14 MPa | m3 | 3 | 327256.662 | 981769.986 | CONCRETO POBRE PARA SOLADOS Fc = 14 MPa | m3 | 5.4 | 327256.662 | 1767185.9748 | CONCRETO POBRE PARA SOLADOS Fc = 14 MPa | m3 | 4 | 327256.662 | 1309026.648
| ACERO DE REFUERZO | Kg | 2120 | 2256.9425 | 4784718.0926 | ACERO DE REFUERZO | Kg | 2522 | 2256.9425 | 5692008.9762 | ACERO DE REFUERZO | Kg | 5800 | 2256.9425 | 13090266.4797
| TUBERÍA Ø6" PVC-DRENAJE | Un | 40 | 5877.7231 | 235108.9241 | TUBERÍA Ø6" PVC-DRENAJE | Un | 40 | 5877.7231 | 235108.9241 | TUBERÍA Ø6" PVC-DRENAJE | Un | 20 | 5877.7231 | 117554.462
| CAMPANILLA Y REJILLA | Un | 40 | 1450 | 58000 | CAMPANILLA Y REJILLA | Un | 40 | 1450 | 58000 | CAMPANILLA Y REJILLA | Un | 20 | 1450 | 29000
| TRANSPORTE DE MATERIAL | Viaje | 18.38 | 96726.107 | 1777825.8465 | TRANSPORTE DE MATERIAL | Viaje | 31.38 | 96726.107 | 3035265.2374 | TAPA CIRCULAR | Un | 20 | 150800 | 3016000
| GASOLINA CORRIENTE | gl | 30 | 9470.883 | 284126.4909 | GASOLINA CORRIENTE | gl | 30 | 9470.883 | 284126.4909 | TRANSPORTE DE MATERIAL | Viaje | 50.8333 | 96726.107 | 4916910.4388
[11 empty] | GASOLINA CORRIENTE | gl | 30 | 9470.883 | 284126.4909
|  |  |  | SUBTOTAL | 21821504.1162 |  |  |  | SUBTOTAL | 32073254.8579 |  |  |  | SUBTOTAL | 61751018.0317
| III. MANO DE OBRA |  |  |  |  | III. MANO DE OBRA |  |  |  |  | III. MANO DE OBRA
| DESCRIPCIÓN | TARIFA DÍA | DEDICACIÓN | DÍAS | VALOR PARCIAL | DESCRIPCIÓN | TARIFA DÍA | DEDICACIÓN | DÍAS | VALOR PARCIAL | DESCRIPCIÓN | TARIFA DÍA | DEDICACIÓN | DÍAS | VALOR PARCIAL
| MAESTRO DE OBRA | 133931.7462 | 1 | 2 | 267863.4924 | MAESTRO DE OBRA | 133931.7462 | 1 | 3 | 401795.2386 | MAESTRO DE OBRA | 133931.7462 | 1 | 5 | 669658.731
| OFICIAL ALBAÑIL CON PRESTACIONES | 100448.76 | 2 | 2 | 401795.0399 | OFICIAL ALBAÑIL CON PRESTACIONES | 100448.76 | 2 | 3 | 602692.5599 | OFICIAL ALBAÑIL CON PRESTACIONES | 100448.76 | 2 | 5 | 1004487.5998
| AYUDANTE | 64040.1676 | 5 | 5 | 1601004.189 | AYUDANTE | 64040.1676 | 5 | 7 | 2241405.8647 | AYUDANTE | 64040.1676 | 5 | 15 | 4803012.5671
| ING. HSE | 290020.7033 | 1 | 2 | 580041.4065 | ING. HSE | 290020.7033 | 1 | 3 | 870062.1098 | ING. HSE | 290020.7033 | 1 | 5 | 1450103.5163
|  |  |  | SUBTOTAL | 2850704.1279 |  |  |  | SUBTOTAL | 4115955.7729 |  |  |  | SUBTOTAL | 7927262.4143
|  |  | TOTAL COSTO DIRECTO |  | 25445315.4765 |  |  | TOTAL COSTO DIRECTO |  | 37512051.0566 |  |  | TOTAL COSTO DIRECTO |  | 71846208.0863
Note on C58: Se considera como "Botada de Material"

## Montaje LN 3
ANÁLISIS DE PRECIOS UNITARIOS
UNIDADES CONSTRUCTIVAS DE LÍNEAS
MONTAJE NT3
Precios (COP Dic 17)
APU | ITEM | EQUIPO | MATERIALES DE OBRA | MANO DE OBRA | TOTAL (COP Dic 17)
1 | Instalación completa de cable conductor ACSR hasta 4/0 - Urbano | 393.8335 | 0 | 1623.0538 | 2016.8873
2 | Instalación completa de cable conductor ACSR hasta 4/0 - Rural | 288.8112 | 0 | 1412.167 | 1700.9783
3 | Instalación completa de cable conductor ACSR mayor a 4/0 - Urbano | 345.6766 | 0 | 3022.5543 | 3368.2309
4 | Instalación completa de cable conductor ACSR mayor a 4/0 - Rural | 1025.6435 | 0 | 1715.7102 | 2741.3538
5 | Montaje e instalación de materiales para adecuación de estructura suspensión - Urbano | 7978.8291 | 0 | 2662.9384 | 10641.7675
6 | Montaje e instalación de materiales para adecuación de estructura suspensión - Rural | 11968.2436 | 0 | 17752.9229 | 29721.1666
7 | Montaje e instalación de materiales para adecuación de estructura retención - Urbano | 12965.5973 | 0 | 15533.8076 | 28499.4048
8 | Montaje e instalación de materiales para adecuación de estructura retención - Rural | 18949.7191 | 0 | 11095.5768 | 30045.2959
9 | Montaje e instalación de materiales para Puesta a Tierra - Rural | 11968.2436 | 0 | 17752.9229 | 29721.1666
10 | Montaje e instalación de materiales para Puesta a Tierra - Urbano | 15957.6582 | 0 | 13314.6922 | 29272.3504
11 | Montaje e instalación de materiales para Templete - Urbano | 15957.6582 | 0 | 13314.6922 | 29272.3504
12 | Montaje e instalación de materiales para Templete - Rural | 20944.4264 | 0 | 9764.1076 | 30708.534
13 | Instalación completa de cable conductor trifásico compacto cualquier calibre - Urbano | 884.7628 | 0 | 32306.2466 | 33191.0094
14 | Instalación completa de cable conductor trifásico compacto cualquier calibre - Rural | 1102.2679 | 0 | 22026.9863 | 23129.2542
15 | Instalación completa de cable conductor subterráneo mayor a 350 mcm | 288.0638 | 0 | 7342.3288 | 7630.3926
16 | Instalación completa de cable conductor subterráneo hasta 350 mcm | 475.3296 | 0 | 5873.863 | 6349.1926
17 | Empalmes y terminales cualquier calibre de conductor | 18370.8789 | 0 | 12783.0234 | 31153.9023
18 | Montaje e instalación de materiales para adecuación de bayoneta sencilla | 19947.0727 | 0 | 11095.5768 | 31042.6496
19 | Montaje e instalación de materiales para adecuación de bayoneta doble | 19947.0727 | 0 | 15533.8076 | 35480.8803
20 | Montaje e instalación de cadena de aisladores de suspensión | 3989.4145 | 0 | 6375.8525 | 10365.267
21 | Montaje e instalación de materiales de cadena de aisladores de retención | 1451.7 | 0 | 9689.9465 | 11141.6465
22 | Montaje e instalación de espaciadores | 1452 | 0 | 2219.1154 | 3671.1154
|  |  |  | ANÁLISIS DE PRECIOS UNITARIOS |  |  |  |  | ANÁLISIS DE PRECIOS UNITARIOS |  |  |  |  | ANÁLISIS DE PRECIOS UNITARIOS
| APU. | 1 |  | (COP Dic 17) |  | APU. | 2 |  | (COP Dic 17) |  | APU. | 3 |  | (COP Dic 17)
| ITEM :Instalación completa de cable conductor ACSR hasta 4/0 - Urbano |  |  |  |  | ITEM : Instalación completa de cable conductor ACSR hasta 4/0 - Rural |  |  |  |  | ITEM : Instalación completa de cable conductor ACSR mayor a 4/0 - Urbano
| 1.- EQUIPOS Y TRANSPORTES |  |  |  | UNIDAD | 1.- EQUIPOS Y TRANSPORTES |  |  |  | UNIDAD | 1.- EQUIPOS Y TRANSPORTES |  |  |  | UNIDAD
| Descripción | Cantidad | Valor Alq | Rendim. | Vr. Unit. | Descripción | Cantidad | Valor Alq | Rendim. | Vr. Unit. | Descripción | Cantidad | Valor Alq | Rendim. | Vr. Unit.
| CAMION DE 3 TON | 1 | 99735.3637 | 0.0015 | 149.603 | CAMION DE 3 TON | 1 | 99735.3637 | 0.0011 | 109.7089 | CAMION DE 3 TON | 1 | 99735.3637 | 0.0012 | 119.6824
| EQUIPOS/HERRAMIENTAS | 2 | 4251.3637 | 0.0015 | 12.7541 | EQUIPOS/HERRAMIENTAS | 2 | 4251.3637 | 0.0011 | 9.353 | EQUIPOS/HERRAMIENTAS | 8 | 4251.3637 | 0.0012 | 40.8131
| EQUIPO TENDIDO Y TENSIONADO | 1 | 154317.564 | 0.0015 | 231.4763 | EQUIPO TENDIDO Y TENSIONADO | 1 | 154317.564 | 0.0011 | 169.7493 | EQUIPO TENDIDO Y TENSIONADO | 1 | 154317.564 | 0.0012 | 185.1811
|  |  |  | Sub-total | 393.8335 |  |  |  | Sub-total | 288.8112 |  |  |  | Sub-total | 345.6766
| 2.- MATERIALES |  |  |  |  | 2.- MATERIALES |  |  |  |  | 2.- MATERIALES
| Descripción | Unidad | Valor | Cant. | Vr. Unit. | Descripción | Unidad | Valor | Cant. | Vr. Unit. | Descripción | Unidad | Valor | Cant. | Vr. Unit.
[5 empty] | 0 |  |  |  |  | 0 |  |  |  |  | 0
[5 empty] | 0 |  |  |  |  | 0 |  |  |  |  | 0
|  |  |  | Sub-total | 0 |  |  |  | Sub-total | 0 |  |  |  | Sub-total | 0
| 3.- MANO DE OBRA |  |  |  |  | 3.- MANO DE OBRA |  |  |  |  | 3.- MANO DE OBRA
| Trabajador | Días | Salario | Dedicación | Valor | Trabajador | Días | Salario | Dedicación | Valor | Trabajador | Días | Salario | Dedicación | Valor
| Capataz | 1 | 93831.2015 | 0.0016 | 150.1299 | Capataz | 1 | 93831.2015 | 0.0014 | 131.3637 | Capataz | 1 | 93831.2015 | 0.0015 | 140.7468
| Electricista I | 1 | 64040.1676 | 0.012 | 768.482 | Electricista I | 1 | 64040.1676 | 0.01 | 640.4017 | Electricista I | 1 | 64040.1676 | 0.015 | 960.6025
| Ayudante | 1 | 64040.1676 | 0.011 | 704.4418 | Ayudante | 1 | 64040.1676 | 0.01 | 640.4017 | Ayudante | 2 | 64040.1676 | 0.015 | 1921.205
|  |  |  | Sub-total | 1623.0538 |  |  |  | Sub-total | 1412.167 |  |  |  | Sub-total | 3022.5543
|  | TOTAL COSTO DIRECTO |  |  | 2016.8873 |  | TOTAL COSTO DIRECTO |  |  | 1700.9783 |  | TOTAL COSTO DIRECTO |  |  | 3368.2309
|  |  |  | ANÁLISIS DE PRECIOS UNITARIOS |  |  |  |  | ANÁLISIS DE PRECIOS UNITARIOS |  |  |  |  | ANÁLISIS DE PRECIOS UNITARIOS |  |  |  |  | ANÁLISIS DE PRECIOS UNITARIOS |  |  |  |  | ANÁLISIS DE PRECIOS UNITARIOS
| APU. | 4 |  | (COP Dic 17) |  | APU. | 5 |  | (COP Dic 17) |  | APU. | 6 |  | (COP Dic 17) |  | APU. | 7 |  | (COP Dic 17) |  | APU. | 8 |  | (COP Dic 17)
| ITEM : Instalación completa de cable conductor ACSR mayor a 4/0 - Rural |  |  |  |  | ITEM : Montaje e instalación de materiales para adecuación de estructura suspensión - Urbano |  |  |  |  | ITEM : Montaje e instalación de materiales para adecuación de estructura suspensión - Rural |  |  |  |  | ITEM : Montaje e instalación de materiales para adecuación de estructura retención - Urbano |  |  |  |  | ITEM : Montaje e instalación de materiales para adecuación de estructura retención - Rural
| 1.- EQUIPOS Y TRANSPORTES |  |  |  | UNIDAD | 1.- EQUIPOS Y TRANSPORTES |  |  |  | UNIDAD | 1.- EQUIPOS Y TRANSPORTES |  |  |  | UNIDAD | 1.- EQUIPOS Y TRANSPORTES |  |  |  | UNIDAD | 1.- EQUIPOS Y TRANSPORTES |  |  |  | UNIDAD
| Descripción | Cantidad | Valor Alq | Rendim. | Vr. Unit. | Descripción | Cantidad | Valor Alq | Rendim. | Vr. Unit. | Descripción | Cantidad | Valor Alq | Rendim. | Vr. Unit. | Descripción | Cantidad | Valor Alq | Rendim. | Vr. Unit. | Descripción | Cantidad | Valor Alq | Rendim. | Vr. Unit.
| CAMION DE 3 TON | 1 | 99735.3637 | 0.001 | 99.7354 | CAMION DE 3 TON | 1 | 99735.3637 | 0.08 | 7978.8291 | CAMION DE 3 TON | 1 | 99735.3637 | 0.12 | 11968.2436 | CAMION DE 3 TON | 1 | 99735.3637 | 0.13 | 12965.5973 | CAMION DE 3 TON | 1 | 99735.3637 | 0.19 | 18949.7191
| Herramienta Menor | 8 | 96448.8255 | 0.001 | 771.5906
| Equipo tendido y tensionado | 1 | 154317.564 | 0.001 | 154.3176
|  |  |  | Sub-total | 1025.6435 |  |  |  | Sub-total | 7978.8291 |  |  |  | Sub-total | 11968.2436 |  |  |  | Sub-total | 12965.5973 |  |  |  | Sub-total | 18949.7191
| 2.- MATERIALES |  |  |  |  | 2.- MATERIALES |  |  |  |  | 2.- MATERIALES |  |  |  |  | 2.- MATERIALES |  |  |  |  | 2.- MATERIALES
| Descripción | Unidad | Valor | Cant. | Vr. Unit. | Descripción | Unidad | Valor | Cant. | Vr. Unit. | Descripción | Unidad | Valor | Cant. | Vr. Unit. | Descripción | Unidad | Valor | Cant. | Vr. Unit. | Descripción | Unidad | Valor | Cant. | Vr. Unit.
0
0
0
|  |  |  | Sub-total | 0 |  |  |  | Sub-total | 0 |  |  |  | Sub-total | 0 |  |  |  | Sub-total | 0 |  |  |  | Sub-total | 0
3.- MANO DE OBRA
| Trabajador | Días | Salario | Dedicación | Valor | Trabajador | Días | Salario | Dedicación | Valor | Trabajador | Días | Salario | Dedicación | Valor | Trabajador | Días | Salario | Dedicación | Valor | Trabajador | Días | Salario | Dedicación | Valor
| Capataz | 1 | 93831.2015 | 0.006 | 562.9872 | Capataz | 1 | 93831.2015 | 0.012 | 1125.9744 | Capataz | 1 | 93831.2015 | 0.08 | 7506.4961 | Capataz | 1 | 93831.2015 | 0.07 | 6568.1841 | Capataz | 1 | 93831.2015 | 0.05 | 4691.5601
| Electricista I | 1 | 64040.1676 | 0.006 | 384.241 | Electricista I | 1 | 64040.1676 | 0.012 | 768.482 | Electricista I | 1 | 64040.1676 | 0.08 | 5123.2134 | Electricista I | 1 | 64040.1676 | 0.07 | 4482.8117 | Electricista I | 1 | 64040.1676 | 0.05 | 3202.0084
| Ayudante | 2 | 64040.1676 | 0.006 | 768.482 | Ayudante | 1 | 64040.1676 | 0.012 | 768.482 | Ayudante | 1 | 64040.1676 | 0.08 | 5123.2134 | Ayudante | 1 | 64040.1676 | 0.07 | 4482.8117 | Ayudante | 1 | 64040.1676 | 0.05 | 3202.0084
|  |  |  | Sub-total | 1715.7102 |  |  |  | Sub-total | 2662.9384 |  |  |  | Sub-total | 17752.9229 |  |  |  | Sub-total | 15533.8076 |  |  |  | Sub-total | 11095.5768
|  | TOTAL COSTO DIRECTO |  |  | 2741.3538 |  | TOTAL COSTO DIRECTO |  |  | 10641.7675 |  | TOTAL COSTO DIRECTO |  |  | 29721.1666 |  | TOTAL COSTO DIRECTO |  |  | 28499.4048 |  | TOTAL COSTO DIRECTO |  |  | 30045.2959
|  |  |  | ANÁLISIS DE PRECIOS UNITARIOS |  |  |  |  | ANÁLISIS DE PRECIOS UNITARIOS |  |  |  |  | ANÁLISIS DE PRECIOS UNITARIOS |  |  |  |  | ANÁLISIS DE PRECIOS UNITARIOS |  |  |  |  | ANÁLISIS DE PRECIOS UNITARIOS
| APU. | 9 |  | (COP Dic 17) |  | APU. | 10 |  | (COP Dic 17) |  | APU. | 11 |  | (COP Dic 17) |  | APU. | 12 |  | (COP Dic 17) |  | APU. | 13 |  | (COP Dic 17)
| ITEM : Montaje e instalación de materiales para Puesta a Tierra - Rural |  |  |  |  | ITEM : Montaje e instalación de materiales para Puesta a Tierra - Urbano |  |  |  |  | ITEM : Montaje e instalación de materiales para Templete - Urbano |  |  |  |  | ITEM : Montaje e instalación de materiales para Templete - Rural |  |  |  |  | ITEM : Instalación completa de cable conductor trifásico compacto cualquier calibre - Urbano
| 1.- EQUIPOS Y TRANSPORTES |  |  |  | UNIDAD | 1.- EQUIPOS Y TRANSPORTES |  |  |  | UNIDAD | 1.- EQUIPOS Y TRANSPORTES |  |  |  | UNIDAD | 1.- EQUIPOS Y TRANSPORTES |  |  |  | UNIDAD | 1.- EQUIPOS Y TRANSPORTES |  |  |  | UNIDAD
| Descripción | Cantidad | Valor Alq | Rendim. | Vr. Unit. | Descripción | Cantidad | Valor Alq | Rendim. | Vr. Unit. | Descripción | Cantidad | Valor Alq | Rendim. | Vr. Unit. | Descripción | Cantidad | Valor Alq | Rendim. | Vr. Unit. | Descripción | Cantidad | Valor Alq | Rendim. | Vr. Unit.
| CAMION DE 3 TON | 1 | 99735.3637 | 0.12 | 11968.2436 | CAMION DE 3 TON | 1 | 99735.3637 | 0.16 | 15957.6582 | CAMION DE 3 TON | 1 | 99735.3637 | 0.16 | 15957.6582 | CAMION DE 3 TON | 1 | 99735.3637 | 0.21 | 20944.4264 | CAMION DE 3 TON | 1 | 99735.3637 | 0.002 | 199.4707
[21 empty] | EQUIPOS/HERRAMIENTAS | 8 | 4251.3637 | 0.002 | 68.0218
[21 empty] | EQUIPO TENDIDO Y TENSIONADO | 1 | 154317.564 | 0.004 | 617.2703
|  |  |  | Sub-total | 11968.2436 |  |  |  | Sub-total | 15957.6582 |  |  |  | Sub-total | 15957.6582 |  |  |  | Sub-total | 20944.4264 |  |  |  | Sub-total | 884.7628
| 2.- MATERIALES |  |  |  |  | 2.- MATERIALES |  |  |  |  | 2.- MATERIALES |  |  |  |  | 2.- MATERIALES |  |  |  |  | 2.- MATERIALES
| Descripción | Unidad | Valor | Cant. | Vr. Unit. | Descripción | Unidad | Valor | Cant. | Vr. Unit. | Descripción | Unidad | Valor | Cant. | Vr. Unit. | Descripción | Unidad | Valor | Cant. | Vr. Unit. | Descripción | Unidad | Valor | Cant. | Vr. Unit.
0
0
0
|  |  |  | Sub-total | 0 |  |  |  | Sub-total | 0 |  |  |  | Sub-total | 0 |  |  |  | Sub-total | 0 |  |  |  | Sub-total | 0
3.- MANO DE OBRA
| Trabajador | Días | Salario | Dedicación | Valor | Trabajador | Días | Salario | Dedicación | Valor | Trabajador | Días | Salario | Dedicación | Valor | Trabajador | Días | Salario | Dedicación | Valor | Trabajador | Días | Salario | Dedicación | Valor
| Capataz | 1 | 93831.2015 | 0.08 | 7506.4961 | Capataz | 1 | 93831.2015 | 0.06 | 5629.8721 | Capataz | 1 | 93831.2015 | 0.06 | 5629.8721 | Capataz | 1 | 93831.2015 | 0.044 | 4128.5729 | Capataz | 1 | 93831.2015 | 0.044 | 4128.5729
| Electricista I | 1 | 64040.1676 | 0.08 | 5123.2134 | Electricista I | 1 | 64040.1676 | 0.06 | 3842.4101 | Electricista I | 1 | 64040.1676 | 0.06 | 3842.4101 | Electricista I | 1 | 64040.1676 | 0.044 | 2817.7674 | Electricista I | 5 | 64040.1676 | 0.044 | 14088.8369
| Ayudante | 1 | 64040.1676 | 0.08 | 5123.2134 | Ayudante | 1 | 64040.1676 | 0.06 | 3842.4101 | Ayudante | 1 | 64040.1676 | 0.06 | 3842.4101 | Ayudante | 1 | 64040.1676 | 0.044 | 2817.7674 | Ayudante | 5 | 64040.1676 | 0.044 | 14088.8369
|  |  |  | Sub-total | 17752.9229 |  |  |  | Sub-total | 13314.6922 |  |  |  | Sub-total | 13314.6922 |  |  |  | Sub-total | 9764.1076 |  |  |  | Sub-total | 32306.2466
|  | TOTAL COSTO DIRECTO |  |  | 29721.1666 |  | TOTAL COSTO DIRECTO |  |  | 29272.3504 |  | TOTAL COSTO DIRECTO |  |  | 29272.3504 |  | TOTAL COSTO DIRECTO |  |  | 30708.534 |  | TOTAL COSTO DIRECTO |  |  | 33191.0094
|  |  |  | ANÁLISIS DE PRECIOS UNITARIOS |  |  |  |  | ANÁLISIS DE PRECIOS UNITARIOS |  |  |  |  | ANÁLISIS DE PRECIOS UNITARIOS |  |  |  |  | ANÁLISIS DE PRECIOS UNITARIOS |  |  |  |  | ANÁLISIS DE PRECIOS UNITARIOS
| APU. | 14 |  | (COP Dic 17) |  | APU. | 15 |  | (COP Dic 17) |  | APU. | 16 |  | (COP Dic 17) |  | APU. | 17 |  | (COP Dic 17) |  | APU. | 18 |  | (COP Dic 17)
| ITEM : Instalación completa de cable conductor trifásico compacto cualquier calibre - Rural |  |  |  |  | ITEM : Instalación completa de cable conductor subterráneo mayor a 350 mcm |  |  |  |  | ITEM : Instalación completa de cable conductor subterráneo hasta 350 mcm |  |  |  |  | ITEM : Empalmes y terminales cualquier calibre de conductor |  |  |  |  | ITEM : Montaje e instalación de materiales para adecuación de bayoneta sencilla
| 1.- EQUIPOS Y TRANSPORTES |  |  |  | UNIDAD | 1.- EQUIPOS Y TRANSPORTES |  |  |  | UNIDAD | 1.- EQUIPOS Y TRANSPORTES |  |  |  | UNIDAD | 1.- EQUIPOS Y TRANSPORTES |  |  |  | UNIDAD | 1.- EQUIPOS Y TRANSPORTES |  |  |  | UNIDAD
| Descripción | Cantidad | Valor Alq | Rendim. | Vr. Unit. | Descripción | Cantidad | Valor Alq | Rendim. | Vr. Unit. | Descripción | Cantidad | Valor Alq | Rendim. | Vr. Unit. | Descripción | Cantidad | Valor Alq | Rendim. | Vr. Unit. | Descripción | Cantidad | Valor Alq | Rendim. | Vr. Unit.
| CAMION DE 3 TON | 1 | 99735.3637 | 0.003 | 299.2061 | CAMION DE 3 TON | 1 | 99735.3637 | 0.001 | 99.7354 | CAMION DE 3 TON | 1 |  | 0.0008 | 79.7883 | CAMION DE 3 TON | 1 | 99735.3637 | 0.075 | 7480.1523 | CAMION DE 3 TON | 1 | 99735.3637 | 0.2 | 19947.0727
| EQUIPOS/HERRAMIENTAS | 8 | 4251.3637 | 0.01 | 340.1091 | EQUIPOS/HERRAMIENTAS | 8 | 4251.3637 | 0.001 | 34.0109 | EQUIPOS/HERRAMIENTAS | 8 | 4251.3637 | 0.008 | 272.0873 | EQUIPOS/HERRAMIENTAS | 2 | 4251.3637 | 0.28 | 2380.7637
| EQUIPO TENDIDO Y TENSIONADO | 1 | 154317.564 | 0.003 | 462.9527 | EQUIPO TENDIDO Y TENSIONADO | 1 | 154317.564 | 0.001 | 154.3176 | EQUIPO TENDIDO Y TENSIONADO | 1 | 154317.564 | 0.0008 | 123.4541 | MOTOBOMBA | 1 | 33660.6852 | 0.1 | 3366.0685
[16 empty] | PONCHADORA | 1 | 51438.9437 | 0.1 | 5143.8944
|  |  |  | Sub-total | 1102.2679 |  |  |  | Sub-total | 288.0638 |  |  |  | Sub-total | 475.3296 | [8 empty] | Sub-total | 19947.0727
| 2.- MATERIALES |  |  |  |  | 2.- MATERIALES |  |  |  |  | 2.- MATERIALES | [7 empty] | Sub-total | 18370.8789 | 2.- MATERIALES
| Descripción | Unidad | Valor | Cant. | Vr. Unit. | Descripción | Unidad | Valor | Cant. | Vr. Unit. | Descripción | Unidad | Valor | Cant. | Vr. Unit. | 2.- MATERIALES |  |  |  |  | Descripción | Unidad | Valor | Cant. | Vr. Unit.
[5 empty] | 0 |  |  |  |  | 0 |  |  |  |  | 0 | Descripción | Unidad | Valor | Cant. | Vr. Unit.
[5 empty] | 0 |  |  |  |  | 0 |  |  |  |  | 0 |  |  |  |  | 0
[5 empty] | 0 |  |  |  |  | 0 |  |  |  |  | 0 |  |  |  |  | 0
|  |  |  | Sub-total | 0 |  |  |  | Sub-total | 0 |  |  |  | Sub-total | 0 |  |  |  | Sub-total | 0 |  |  |  | Sub-total | 0
| 3.- MANO DE OBRA |  |  |  |  | 3.- MANO DE OBRA |  |  |  |  | 3.- MANO DE OBRA |  |  |  |  | 3.- MANO DE OBRA
| Trabajador | Días | Salario | Dedicación | Valor | Trabajador | Días | Salario | Dedicación | Valor | Trabajador | Días | Salario | Dedicación | Valor | Trabajador | Días | Salario | Dedicación | Valor | Trabajador | Días | Salario | Dedicación | Valor
| Capataz | 1 | 93831.2015 | 0.03 | 2814.936 | Capataz | 1 | 93831.2015 | 0.01 | 938.312 | Capataz | 1 | 93831.2015 | 0.008 | 750.6496 | Capataz | 1 | 93831.2015 | 0.025 | 2345.78 | Capataz | 1 | 93831.2015 | 0.05 | 4691.5601
| Electricista I | 5 | 64040.1676 | 0.03 | 9606.0251 | Electricista I | 5 | 64040.1676 | 0.01 | 3202.0084 | Electricista I | 5 | 64040.1676 | 0.008 | 2561.6067 | Empalmador | 2 | 60293.6253 | 0.06 | 7235.235 | Electricista I | 1 | 64040.1676 | 0.05 | 3202.0084
| Ayudante | 5 | 64040.1676 | 0.03 | 9606.0251 | Ayudante | 5 | 64040.1676 | 0.01 | 3202.0084 | Ayudante | 5 | 64040.1676 | 0.008 | 2561.6067 | Ayudante | 1 | 64040.1676 | 0.05 | 3202.0084 | Ayudante | 1 | 64040.1676 | 0.05 | 3202.0084
|  |  |  | Sub-total | 22026.9863 |  |  |  | Sub-total | 7342.3288 |  |  |  | Sub-total | 5873.863 |  |  |  | Sub-total | 12783.0234 |  |  |  | Sub-total | 11095.5768
|  | TOTAL COSTO DIRECTO |  |  | 23129.2542 |  | TOTAL COSTO DIRECTO |  |  | 7630.3926 |  | TOTAL COSTO DIRECTO |  |  | 6349.1926 |  | TOTAL COSTO DIRECTO |  |  | 31153.9023 |  | TOTAL COSTO DIRECTO |  |  | 31042.6496
|  |  |  | ANÁLISIS DE PRECIOS UNITARIOS |  |  |  |  | ANÁLISIS DE PRECIOS UNITARIOS |  |  |  |  | ANÁLISIS DE PRECIOS UNITARIOS |  |  |  |  | ANÁLISIS DE PRECIOS UNITARIOS
| APU. | 19 |  | (COP Dic 17) |  | APU. | 20 |  | (COP Dic 17) |  | APU. | 21 |  | (COP Dic 17) |  | APU. | 22 |  | (COP Dic 17)
| ITEM : Montaje e instalación de materiales para adecuación de bayoneta doble |  |  |  |  | ITEM : Montaje e instalación de cadena de aisladores de suspensión |  |  |  |  | ITEM : Montaje e instalación de materiales de cadena de aisladores de retención |  |  |  |  | ITEM : Montaje e instalación de espaciadores
| 1.- EQUIPOS Y TRANSPORTES |  |  |  | UNIDAD | 1.- EQUIPOS Y TRANSPORTES |  |  |  | UNIDAD | 1.- EQUIPOS Y TRANSPORTES |  |  |  | UNIDAD | 1.- EQUIPOS Y TRANSPORTES |  |  |  | UNIDAD
| Descripción | Cantidad | Valor Alq | Rendim. | Vr. Unit. | Descripción | Cantidad | Valor Alq | Rendim. | Vr. Unit. | Descripción | Cantidad | Valor Alq | Rendim. | Vr. Unit. | Descripción | Cantidad | Valor Alq | Rendim. | Vr. Unit.
| CAMION DE 3 TON | 1 | 99735.3637 | 0.2 | 19947.0727 | CAMION DE 3 TON | 1 | 99735.3637 | 0.04 | 3989.4145 | CAMION DE 3 TON | 1 | 99735.3637 | 0.04 | 1451.7 | Camión | 1 | 145170 | 100 | 1451.7
|  |  |  | Sub-total | 19947.0727 |  |  |  | Sub-total | 3989.4145 |  |  |  | Sub-total | 1451.7 |  |  |  | Sub-total | 1452
| 2.- MATERIALES |  |  |  |  | 2.- MATERIALES |  |  |  |  | 2.- MATERIALES |  |  |  |  | 2.- MATERIALES
| Descripción | Unidad | Valor | Cant. | Vr. Unit. | Descripción | Unidad | Valor | Cant. | Vr. Unit. | Descripción | Unidad | Valor | Cant. | Vr. Unit. | Descripción | Unidad | Valor | Cant. | Vr. Unit.
|  |  |  | Sub-total | 0 |  |  |  | Sub-total | 0 |  |  |  | Sub-total | 0 |  |  |  | Sub-total | 0
| Trabajador | Días | Salario | Dedicación | Valor | Trabajador | Días | Salario | Dedicación | Valor | Trabajador | Días | Salario | Dedicación | Valor | Trabajador | Días | Salario | Dedicación | Valor
| Capataz | 1 | 93831.2015 | 0.07 | 6568.1841 | Capataz | 1 | 93831.2015 | 0.027 | 2533.4424 | Capataz | 1 | 193371.052 | 0.03 | 5801.1316 | Capataz | 1 | 93831.2015 | 0.01 | 938.312
| Electricista I | 1 | 64040.1676 | 0.07 | 4482.8117 | Electricista I | 1 | 64040.1676 | 0.03 | 1921.205 | Electricista I | 1 | 83501.1361 | 0.03 | 2505.0341 | Electricista I | 1 | 64040.1676 | 0.01 | 640.4017
| Ayudante | 1 | 64040.1676 | 0.07 | 4482.8117 | Ayudante | 1 | 64040.1676 | 0.03 | 1921.205 | Ayudante | 1 | 46126.0276 | 0.03 | 1383.7808 | Ayudante | 1 | 64040.1676 | 0.01 | 640.4017
|  |  |  | Sub-total | 15533.8076 |  |  |  | Sub-total | 6375.8525 |  |  |  | Sub-total | 9689.9465 |  |  |  | Sub-total | 2219.1154
|  | TOTAL COSTO DIRECTO |  |  | 35480.8803 |  | TOTAL COSTO DIRECTO |  |  | 10365.267 |  | TOTAL COSTO DIRECTO |  |  | 11141.6465 |  | TOTAL COSTO DIRECTO |  |  | 3671.1154

## Ingenieria LN 3
ANÁLISIS DE PRECIOS UNITARIOS
UNIDADES CONSTRUCTIVAS DE LÍNEAS
INGENIERÍA NT3
Precios (COP Dic 17)
APU | ITEM | EQUIPO | MATERIALES DE OBRA | MANO DE OBRA | TOTAL (COP Dic 17)
1 | INGENIERÍA DE LÍNEAS NIVEL DE TENSIÓN 2 -3 AEREAS URBANAS | 663482.4862 | 0 | 3877368.068 | 4540850.5542
2 | INGENIERÍA LÍNEAS NIVEL DE TENSIÓN 2-3 AEREAS RURALES | 663482.4862 | 0 | 5093915.9493 | 5757398.4355
3 | INGENIERÍA LÍNEAS NIVEL DE TENSIÓN 2-3 SUBTERRANEAS | 663482.4862 | 0 | 3877368.068 | 4540850.5542
ANÁLISIS DE PRECIOS UNITARIOS
APU. |  |  |  | 1 | (COP Dic 17)
ITEM : | INGENIERÍA DE LÍNEAS NIVEL DE TENSIÓN 2 -3 AEREAS URBANAS
1.- EQUIPOS Y TRANSPORTES | [5 empty] | UNIDAD
COD | Descripción | Unidad | Cantidad | Valor Alq | Rendim. | Vr. Unit.
1 | Equipos/Herramientas | Dia | 2 | 4251.3637 | 1 | 8502.7275
2 | Informes | Dia | 2 | 57306.9942 | 1 | 114613.9884
3 | Ploter | Dia | 3 | 49100.3214 | 1 | 147300.9641
4 | Computadores | Dia | 8 | 26026.3086 | 1 | 208210.4684
5 | Comunicaciones | Dia | 9 | 4513.885 | 1 | 40624.9649
6 | Vehículo | Dia | 1 | 144229.3729 | 1 | 144229.3729
[5 empty] | Sub-total | 663482.4862
2.- MATERIALES
COD |  |  | Unidad | Valor | Cant. | Vr. Unit.
[5 empty] | Sub-total | 0
3.- RECURSO HUMANO
COD | Trabajador | Días | Salario-Diario | Total | Dedicación | Valor uni
1 | Ing. Director | 2 | 403671.2004 | 807342.4007 | 0.3 | 242202.7202
2 | Ing. Auxiliar | 3 | 166435.7221 | 499307.1664 | 2 | 998614.3329
3 | Ing. de Diseño/Residente | 3 | 261541.8491 | 784625.5473 | 1.3333 | 1046167.3963
4 | Ing. de Diseño/Residente | 2 | 261541.8491 | 523083.6982 | 0.67 | 350466.0778
5 | Aux. de Ingenieria | 2 | 93831.2015 | 187662.403 | 0.33 | 61928.593
6 | Delineante | 2 | 93831.2015 | 187662.403 | 0.33 | 61928.593
7 | Liniero | 3 | 100449.5547 | 301348.6642 | 0 | 0
8 | Ayudante | 3 | 64040.1676 | 192120.5027 | 0.66667 | 128080.3351
9 | Conductor | 3 | 56298.7209 | 168896.1627 | 0.66667 | 112597.4418
10 | Ing. Ambiental | 2 | 233327.9145 | 466655.829 | 0.66667 | 311103.886
11 | Transporte de personal | 2 | 282139.3459 | 564278.6919 | 1 | 564278.6919
[5 empty] | Sub-total | 3877368.068
|  |  |  | TOTAL COSTO DIRECTO |  | 4540850.5542
ANÁLISIS DE PRECIOS UNITARIOS
APU. |  |  |  | 2 | (COP Dic 17)
ITEM : | INGENIERÍA LÍNEAS NIVEL DE TENSIÓN 2-3 AEREAS RURALES
1.- EQUIPOS Y TRANSPORTES | [5 empty] | UNIDAD
COD | Descripción | Unidad | Cantidad | Valor Alq | Rendim. | Vr. Unit.
1 | Equipos/Herramientas | Dia | 2 | 4251.3637 | 1 | 8502.7275
2 | Informes | Dia | 2 | 57306.9942 | 1 | 114613.9884
3 | Ploter | Dia | 3 | 49100.3214 | 1 | 147300.9641
4 | Computadores | Dia | 8 | 26026.3086 | 1 | 208210.4684
5 | Comunicaciones | Dia | 9 | 4513.885 | 1 | 40624.9649
6 | Vehículo | Dia | 1 | 144229.3729 | 1 | 144229.3729
[5 empty] | Sub-total | 663482.4862
2.- MATERIALES
COD |  |  | Unidad | Valor | Cant. | Vr. Unit.
[5 empty] | Sub-total | 0
3.- RECURSO HUMANO
COD | Trabajador | Días | Salario-Diario | Total | Dedicación | Vr.Unit.
1 | Ing. Director | 3 | 403671.2004 | 1211013.6011 | 0.3 | 363304.0803
2 | Ing. Auxiliar | 3 | 166435.7221 | 499307.1664 | 2 | 998614.3329
3 | Ing. de Diseño/Residente | 3 | 261541.8491 | 784625.5473 | 1.3333 | 1046167.3963
4 | Ing. de Diseño/Residente | 3 | 261541.8491 | 784625.5473 | 0.66667 | 523083.6982
5 | Aux. de Ingenieria | 3 | 93831.2015 | 281493.6045 | 0.33 | 92892.8895
6 | Delineante | 3 | 93831.2015 | 281493.6045 | 0.33 | 92892.8895
7 | Liniero | 3 | 100449.5547 | 301348.6642 | 0 | 0
8 | Ayudante | 3 | 64040.1676 | 192120.5027 | 0.66667 | 128080.3351
9 | Conductor | 3 | 56298.7209 | 168896.1627 | 0.66667 | 112597.4418
10 | Ing. Ambiental | 3 | 233327.9145 | 699983.7435 | 0.66667 | 466655.829
11 | Transporte de personal | 3 | 282139.3459 | 846418.0378 | 1.5 | 1269627.0567
[5 empty] | Sub-total | 5093915.9493
|  |  |  | TOTAL COSTO DIRECTO |  | 5757398.4355
ANÁLISIS DE PRECIOS UNITARIOS
APU. |  |  |  | 3 | (COP Dic 17)
ITEM : | INGENIERÍA LÍNEAS NIVEL DE TENSIÓN 2-3 SUBTERRANEAS
1.- EQUIPOS Y TRANSPORTES | [5 empty] | UNIDAD
COD | Descripción | Unidad | Cantidad | Valor Alq | Rendim. | Vr. Unit.
1 | Equipos/Herramientas | Dia | 2 | 4251.3637 | 1 | 8502.7275
2 | Informes | Dia | 2 | 57306.9942 | 1 | 114613.9884
3 | Ploter | Dia | 3 | 49100.3214 | 1 | 147300.9641
4 | Computadores | Dia | 8 | 26026.3086 | 1 | 208210.4684
5 | Comunicaciones | Dia | 9 | 4513.885 | 1 | 40624.9649
6 | Vehículo | Dia | 1 | 144229.3729 | 1 | 144229.3729
[5 empty] | Sub-total | 663482.4862
2.- MATERIALES
COD |  |  | Unidad | Valor | Cant. | Vr. Unit.
[5 empty] | Sub-total | 0
3.- RECURSO HUMANO
COD | Trabajador | Días | Salario-Diario | Total | Dedicación | Vr.Unit.
1 | Ing. Director | 2 | 403671.2004 | 807342.4007 | 0.3 | 242202.7202
2 | Ing. Auxiliar | 3 | 166435.7221 | 499307.1664 | 2 | 998614.3329
3 | Ing. de Diseño/Residente | 3 | 261541.8491 | 784625.5473 | 1.3333 | 1046167.3963
4 | Ing. de Diseño/Residente | 2 | 261541.8491 | 523083.6982 | 0.67 | 350466.0778
5 | Aux. de Ingenieria | 2 | 93831.2015 | 187662.403 | 0.33 | 61928.593
6 | Delineante | 2 | 93831.2015 | 187662.403 | 0.33 | 61928.593
7 | Liniero | 3 | 100449.5547 | 301348.6642 | 0 | 0
8 | Ayudante | 3 | 64040.1676 | 192120.5027 | 0.66667 | 128080.3351
9 | Conductor | 3 | 56298.7209 | 168896.1627 | 0.66667 | 112597.4418
10 | Ing. Ambiental | 2 | 233327.9145 | 466655.829 | 0.66667 | 311103.886
11 | Transporte de personal | 2 | 282139.3459 | 564278.6919 | 1 | 564278.6919
[5 empty] | Sub-total | 3877368.068
|  |  |  | TOTAL COSTO DIRECTO |  | 4540850.5542

## Interv LN 3
ANÁLISIS DE PRECIOS UNITARIOS
UNIDADES CONSTRUCTIVAS DE LÍNEAS
INTERVENTORÍA NT3
Precios (COP Dic 17)
APU | ITEM | EQUIPO | MATERIALES DE OBRA | MANO DE OBRA | TOTAL (COP Dic 17)
1 | INTERVENTORÍA LÍNEAS NIVEL DE TENSIÓN 2-3 AEREAS URBANAS | 663482.4862 | 0 | 969342.017 | 1632824.5032
2 | INTERVENTORÍA LÍNEAS NIVEL DE TENSIÓN 2-3 AEREAS RURALES | 663482.4862 | 0 | 1802490.261 | 2465972.7472
ANÁLISIS DE PRECIOS UNITARIOS
APU. |  |  |  | 1 | (COP Dic 17)
ITEM : | INTERVENTORÍA LÍNEAS NIVEL DE TENSIÓN 2-3 AEREAS URBANAS
1.- EQUIPOS Y TRANSPORTES | [5 empty] | UNIDAD
COD | Descripción | Unidad | Cantidad | Valor Alq | Rendim. | Vr. Unit.
1 | Equipos/Herramientas | Dia | 2 | 4251.3637 | 1 | 8502.7275
2 | Informes | Dia | 2 | 57306.9942 | 1 | 114613.9884
3 | Ploter | Dia | 3 | 49100.3214 | 1 | 147300.9641
4 | Computadores | Dia | 8 | 26026.3086 | 1 | 208210.4684
5 | Comunicaciones | Dia | 9 | 4513.885 | 1 | 40624.9649
6 | Vehículo | Dia | 1 | 144229.3729 | 1 | 144229.3729
[5 empty] | Sub-total | 663482.4862
2.- MATERIALES
COD |  |  | Unidad | Valor | Cant. | Vr. Unit.
| Recurso Humano |  |  |  | Sub-total | 0
COD | Trabajador | Días | Salario-Diario | Total | Dedicación | Vr.Unit.
1 | Ing. Director | 2 | 403671.2004 | 807342.4007 | 0.075 | 60550.6801
2 | Ing. Auxiliar | 3 | 166435.7221 | 499307.1664 | 0.5 | 249653.5832
3 | Ing. de Diseño/Residente | 3 | 261541.8491 | 784625.5473 | 0.33333 | 261541.8491
4 | Ing. de Diseño/Residente | 2 | 261541.8491 | 523083.6982 | 0.1675 | 87616.5194
5 | Aux. de Ingenieria | 2 | 93831.2015 | 187662.403 | 0.0825 | 15482.1482
6 | Delineante | 2 | 93831.2015 | 187662.403 | 0.0825 | 15482.1482
7 | Liniero | 3 | 100449.5547 | 301348.6642 | 0 | 0
8 | Ayudante | 3 | 64040.1676 | 192120.5027 | 0.16667 | 32020.0838
9 | Conductor | 3 | 56298.7209 | 168896.1627 | 0.16667 | 28149.3604
10 | Ing. Ambiental | 2 | 233327.9145 | 466655.829 | 0.16667 | 77775.9715
11 | Transporte de personal | 2 | 282139.3459 | 564278.6919 | 0.25 | 141069.673
[5 empty] | Sub-total | 969342.017
|  |  |  | TOTAL COSTO DIRECTO |  | 1632824.5032
ANÁLISIS DE PRECIOS UNITARIOS
APU. |  |  |  | 2 | (COP Dic 17)
ITEM : | INTERVENTORÍA LÍNEAS NIVEL DE TENSIÓN 2-3 AEREAS RURALES
1.- EQUIPOS Y TRANSPORTES | [5 empty] | UNIDAD
COD | Descripción | Unidad | Cantidad | Valor Alq | Rendim. | Vr. Unit.
1 | Equipos/Herramientas | Dia | 2 | 4251.3637 | 1 | 8502.7275
2 | Informes | Dia | 2 | 57306.9942 | 1 | 114613.9884
3 | Ploter | Dia | 3 | 49100.3214 | 1 | 147300.9641
4 | Computadores | Dia | 8 | 26026.3086 | 1 | 208210.4684
5 | Comunicaciones | Dia | 9 | 4513.885 | 1 | 40624.9649
6 | Vehículo | Dia | 1 | 144229.3729 | 1 | 144229.3729
[5 empty] | Sub-total | 663482.4862
2.- MATERIALES
COD |  |  | Unidad | Valor | Cant. | Vr. Unit.
| Recurso Humano |  |  |  | Sub-total | 0
COD | Trabajador | Días | Salario-Diario | Total | Dedicación | Vr.Unit.
1 | Ing. Director | 3 | 403671.2004 | 1211013.6011 | 0.075 | 90826.0201
2 | Ing. Auxiliar | 3 | 166435.7221 | 499307.1664 | 0.5 | 249653.5832
3 | Ing. de Diseño/Residente | 3 | 261541.8491 | 784625.5473 | 0.33333 | 261541.8491
4 | Ing. de Diseño/Residente | 3 | 261541.8491 | 784625.5473 | 0.16667 | 130770.9245
5 | Aux. de Ingenieria | 3 | 93831.2015 | 281493.6045 | 0.0825 | 23223.2224
6 | Delineante | 3 | 93831.2015 | 281493.6045 | 0.0825 | 23223.2224
7 | Liniero | 3 | 100449.5547 | 301348.6642 | 0 | 0
8 | Ayudante | 3 | 64040.1676 | 192120.5027 | 0.16667 | 32020.0838
9 | Conductor | 3 | 56298.7209 | 168896.1627 | 0.16667 | 28149.3604
10 | Ing. Ambiental | 3 | 233327.9145 | 699983.7435 | 0.16667 | 116663.9572
11 | Transporte de personal | 3 | 282139.3459 | 846418.0378 | 1 | 846418.0378
[5 empty] | Sub-total | 1802490.261
|  |  |  | TOTAL COSTO DIRECTO |  | 2465972.7472

## ADMON LN 3
ANÁLISIS DE PRECIOS UNITARIOS
UNIDADES CONSTRUCTIVAS DE LÍNEAS
ADMINISTRACIÓN NT3
Precios (COP Dic 17)
APU | ITEM | EQUIPO | MATERIALES DE OBRA | MANO DE OBRA | TOTAL (COP Dic 17)
1 | ADMINISTRACIÓN DE LA EJECUCIÓN LINEAS NIVEL DE TENSIÓN 2-3 | 402190.8793 | 0 | 2456574.3703 | 2858765.2495
ANÁLISIS DE PRECIOS UNITARIOS
APU. |  |  |  | 1 | (COP Dic 17)
ITEM : | ADMINISTRACIÓN DE LA EJECUCIÓN LINEAS NIVEL DE TENSIÓN 2-3
1.- EQUIPOS Y TRANSPORTES | [5 empty] | UNIDAD
COD | Descripción | Unidad | Cantidad | Valor Alq | Rendim. | Vr. Unit.
100 | Computadores | Dia | 2 | 26026.3086 | 1 | 52052.6171
290 | Informes | Dia | 2 | 57306.9942 | 1 | 114613.9884
310 | Ploter | Dia | 2 | 49100.3214 | 1 | 98200.6428
270 | Equipo de oficina | Dia | 2 | 61890.988 | 1 | 123781.9761
110 | Comunicaciones | Dia | 3 | 4513.885 | 1 | 13541.655
[5 empty] | Sub-total | 402190.8793
2.- MATERIALES
COD |  |  | Unidad | Valor | Cant. | Vr. Unit.
| Recurso Humano |  |  |  | Sub-total | 0
COD | Trabajador | Días | Salario-Diario | Total | Dedicación | Vr.Unit.
250 | Coordinador de Proyecto | 3 | 403671.2004 | 1211013.6011 | 1 | 1211013.6011
20 | Ing. Auxiliar | 3 | 166435.7221 | 499307.1664 | 1 | 499307.1664
280 | Auxiliar Administrativo | 3 | 93831.2015 | 281493.6045 | 0.5 | 140746.8022
| Coordinador Predial | 3 | 403671.2004 | 1211013.6011 | 0.25 | 302753.4003
| Coordinador Ambiental | 3 | 403671.2004 | 1211013.6011 | 0.25 | 302753.4003
[5 empty] | Sub-total | 2456574.3703
|  |  |  | TOTAL COSTO DIRECTO |  | 2858765.2495

## LÍNEAS NIVEL 2
UNIDADES CONSTRUCTIVAS (UC) LÍNEAS NIVEL 2

## COSTO UC LN2
ANÁLISIS DE PRECIOS UNITARIOS
UNIDADES CONSTRUCTIVAS DE LÍNEAS
UNIDADES CONSTRUCTIVAS POR ESTRUCTURA NT2
Precios (COP Dic 17)
|  | DDP |  | MONTAJE |  | OBRA CIVIL |  | INGENIERIA | INTERVENTORÍA | ADMINISTRACIÓN EJECUCIÓN | INSPECCION | COSTOS FINANCIEROS |  | IVA AIU | IVA AIU | VALOR TOTAL UC (COP Dic 17)
UC | DESCRIPCIÓN UNIDAD CONSTRUCTIVA ESTRUCTURAS LÍNEAS AÉREAS | Suspensión | Retención | Suspensión | Retención | Suspensión | Retención |  |  |  |  | Suspensión | Retención | Suspensión | Retención | Suspensión | Retención
N2L70 | Poste de concreto de 12 m 510 kg | 892156.6474 | NA | 83628.1941 | 101695.2601 | 651890.8371 | 1034406.8611 | 636554.0842 | 272644.8484 | 316073.0868 | 5452.897 | 24264.6872 | NA | 332287.8526 | 413218.9896 | 3214953.1347 | NA
N2L71 | Poste de concreto de 12 m 1050 kg | NA | 1414001.35 | 83628.1941 | 101695.2601 | 651890.8371 | 1034406.8611 | 636554.0842 | 272644.8484 | 316073.0868 | 5452.897 | NA | 31895.0751 | 332287.8526 | 413218.9896 | NA | 4225942.4522
N2L72 | Poste de concreto de 12 m 750 kg | NA | 1275182.5555 | 83628.1941 | 101695.2601 | 651890.8371 | 1034406.8611 | 636554.0842 | 272644.8484 | 316073.0868 | 5452.897 | NA | 30839.3798 | 332287.8526 | 413218.9896 | NA | 4086067.9625
N2L73 | Poste de PRFV de 12 m 510 kg | 2978480.1268 | NA | 83628.1941 | 101695.2601 | 651890.8371 | 1034406.8611 | 636554.0842 | 272644.8484 | 316073.0868 | 5452.897 | 37603.8541 | NA | 332287.8526 | 413218.9896 | 5314615.781 | NA
N2L74 | Poste de PRFV de 12 m 1050 kg | NA | 4550671.9656 | 83628.1941 | 101695.2601 | 651890.8371 | 1034406.8611 | 636554.0842 | 272644.8484 | 316073.0868 | 5452.897 | NA | 52606.4992 | 332287.8526 | 413218.9896 | NA | 7383324.492
N2L75 | Poste de PRFV de 12 m 750 kg | NA | 3206566.9272 | 83628.1941 | 101695.2601 | 651890.8371 | 1034406.8611 | 636554.0842 | 272644.8484 | 316073.0868 | 5452.897 | NA | 42384.7904 | 332287.8526 | 413218.9896 | NA | 6028997.7448
N2L138 | Poste metálico de 12 m 750 kg | 1455161.6948 |  | 83628.1941 | 101695.2601 | 651890.8371 |  | 636554.0842 | 272644.8484 | 316073.0868 | 5452.897 | 24264.6872 |  | 332287.8526 | 204234.3234 | 3777958.1821
N2L139 | Poste metálico de 12 m 1050 kg |  | 2299268.1923 | 83628.1941 | 101695.2601 |  | 1034406.8611 | 636554.0842 | 272644.8484 | 316073.0868 | 5452.897 |  | 31895.0751 | 200584.1738 | 413218.9896 |  | 5111209.2946
UC | DESCRIPCIÓN UNIDAD CONSTRUCTIVA ESTRUCTURAS LÍNEAS SUBTERRÁNEAS | [5 empty] | OBRA CIVIL | INGENIERÍA | INTERVENTORÍA | ADMINISTRACIÓN EJECUCIÓN | INSPECCIÓN | IVA AIU | VALOR TOTAL (COP Dic 17)
N2L76 | Canalización Urbana 2x4" | [5 empty] | 298887416.6151 | 4540850.5542 | 1632824.5032 | 2858765.2495 | 32656.4901 | 61632509.2209 | 369585022.633
N2L77 | Canalización Urbana 4x4" | [5 empty] | 428805619.9814 | 4540850.5542 | 1632824.5032 | 2858765.2495 | 32656.4901 | 87880316.9077 | 525751033.6861
N2L78 | Canalización Urbana 6x4" | [5 empty] | 449452265.1503 | 4540850.5542 | 1632824.5032 | 2858765.2495 | 32656.4901 | 92051627.4533 | 550568989.4007
N2L79 | Canalización Urbana 6x4" y 3x6" | [5 empty] | 680823493.2257 | 4540850.5542 | 1632824.5032 | 2858765.2495 | 32656.4901 | 138796327.8988 | 828684917.9215
UC | DESCRIPCIÓN UNIDAD CONSTRUCTIVA CONDUCTORES LINEAS AÉREAS CONDUCTOR ACSR |  |  | COP/km | Montaje Conductor COP/km | Total / km |  | INGENIERIA | INTERVENTORÍA | ADMINISTRACIÓN EJECUCIÓN | INSPECCION | COSTOS FINANCIEROS | IVA AIU
N2L80 | Conductor ACSR 4 AWG |  |  | 1831552.7255 | 4226693.5012 | 10968310.2357 |  | 1778935.4093 | 761942.4446 | 883308.4572 | 15238.8489 | 103363.8495 | 1367274.9995
N2L81 | Conductor ACSR 2 AWG |  |  | 3196965.328 | 4226693.5012 | 12346712.7139 |  | 1778935.4093 | 761942.4446 | 883308.4572 | 15238.8489 | 116353.7252 | 1367274.9995
N2L82 | Conductor ACSR 1 AWG |  |  | 4222995.0537 | 4226693.5012 | 13382503.5906 |  | 1778935.4093 | 761942.4446 | 883308.4572 | 15238.8489 | 126114.8762 | 1367274.9995
N2L83 | Conductor ACSR 1/0 AWG |  |  | 5641215.8706 | 4226693.5012 | 14814216.6749 |  | 1778935.4093 | 761942.4446 | 883308.4572 | 15238.8489 | 139607.1437 | 1367274.9995
N2L84 | Conductor ACSR 2/0 AWG |  |  | 7456825.9913 | 4226693.5012 | 16647099.633 |  | 1778935.4093 | 761942.4446 | 883308.4572 | 15238.8489 | 156879.981 | 1367274.9995
N2L85 | Conductor ACSR 3/0 AWG |  |  | 9841034.5478 | 6495473.0915 | 21807083.8658 |  | 1778935.4093 | 761942.4446 | 883308.4572 | 15238.8489 | 205506.9638 | 1825644.1027
N2L86 | Conductor ACSR 4/0 AWG |  |  | 13136103.9899 | 6495473.0915 | 25133501.0062 |  | 1778935.4093 | 761942.4446 | 883308.4572 | 15238.8489 | 236854.6622 | 1825644.1027
N2L87 | Conductor ACSR 266 kcmil |  |  | 17276882.1213 | 6495473.0915 | 29313672.4998 |  | 1778935.4093 | 761942.4446 | 883308.4572 | 15238.8489 | 276248.0243 | 1825644.1027
N2L88 | Conductor ACSR 336 kcmil |  |  | 22851765.8698 | 6495473.0915 | 34941592.9983 |  | 1778935.4093 | 761942.4446 | 883308.4572 | 15238.8489 | 329284.7743 | 1825644.1027
N2L89 | Conductor ACSR 397 kcmil |  |  | 28091649.2631 | 6495473.0915 | 40231326.11 |  | 1778935.4093 | 761942.4446 | 883308.4572 | 15238.8489 | 379134.4928 | 1825644.1027
N2L90 | Conductor ACSR 477 kcmil |  |  | 35165187.6416 | 6495473.0915 | 47372158.7144 |  | 1778935.4093 | 761942.4446 | 883308.4572 | 15238.8489 | 446428.7186 | 1825644.1027
N2L91 | Conductor ACSR 605 kcmil |  |  | 43271215.6437 | 6495473.0915 | 55555303.5497 |  | 1778935.4093 | 761942.4446 | 883308.4572 | 15238.8489 | 523545.5519 | 1825644.1027
N2L92 | Conductor ACSR 795 kcmil |  |  | 60243906.8251 | 6495473.0915 | 72689464.7131 |  | 1778935.4093 | 761942.4446 | 883308.4572 | 15238.8489 | 685015.5338 | 1825644.1027
| DESCRIPCIÓN UNIDAD CONSTRUCTIVA CONDUCTORES LINEAS AÉREAS CONDUCTOR SEMIAISLADO N2 |  |  | COP/km | Montaje Conductor COP/km | Total / km |  | INGENIERIA | INTERVENTORÍA | ADMINISTRACIÓN EJECUCIÓN | INSPECCION | COSTOS FINANCIEROS | IVA AIU
N2L93 | Conductor semiaislado 4 AWG |  |  | 2524413.3941 | 4226693.5012 | 11667762.4458 |  | 1778935.4093 | 761942.4446 | 883308.4572 | 15238.8489 | 109955.3911 | 1367274.9995
N2L94 | Conductor semiaislado 2 AWG |  |  | 5923381.941 | 4226693.5012 | 15099067.137 |  | 1778935.4093 | 761942.4446 | 883308.4572 | 15238.8489 | 142291.5353 | 1367274.9995
N2L95 | Conductor semiaislado 1 AWG |  |  | 9071039.8893 | 4226693.5012 | 18276670.382 |  | 1778935.4093 | 761942.4446 | 883308.4572 | 15238.8489 | 172236.832 | 1367274.9995
N2L96 | Conductor semiaislado 1/0 AWG |  |  | 14131890.5613 | 4226693.5012 | 23385667.5416 |  | 1778935.4093 | 761942.4446 | 883308.4572 | 15238.8489 | 220383.3196 | 1367274.9995
N2L97 | Conductor semiaislado 2/0 AWG |  |  | 21664310.3062 | 4226693.5012 | 30989747.088 |  | 1778935.4093 | 761942.4446 | 883308.4572 | 15238.8489 | 292043.1211 | 1367274.9995
N2L98 | Conductor semiaislado 3/0 AWG |  |  | 33130350.7614 | 13678915.4361 | 54034847.2423 |  | 1778935.4093 | 761942.4446 | 883308.4572 | 15238.8489 | 509216.9804 | 3276938.9044
N2L99 | Conductor semiaislado 4/0 AWG |  |  | 51554855.7535 | 13678915.4361 | 72634634.0713 |  | 1778935.4093 | 761942.4446 | 883308.4572 | 15238.8489 | 684498.8174 | 3276938.9044
N2L100 | Conductor semiaislado 266 kcmil |  |  | 78428242.9679 | 13678915.4361 | 99763681.7054 |  | 1778935.4093 | 761942.4446 | 883308.4572 | 15238.8489 | 940159.237 | 3276938.9044
N2L101 | Conductor semiaislado 336 kcmil |  |  | 120346994.5767 | 13678915.4361 | 142081228.06 |  | 1778935.4093 | 761942.4446 | 883308.4572 | 15238.8489 | 1338953.9828 | 3276938.9044
N2L102 | Conductor semiaislado 477 kcmil |  |  | 232837424.499 | 13678915.4361 | 255641837.5723 |  | 1778935.4093 | 761942.4446 | 883308.4572 | 15238.8489 | 2409133.5729 | 3276938.9044
N2L103 | Conductor semiaislado 795 kcmil |  |  | 530923363.8104 | 13678915.4361 | 556563622.4624 |  | 1778935.4093 | 761942.4446 | 883308.4572 | 15238.8489 | 5244979.1516 | 3276938.9044
| DESCRIPCIÓN UNIDAD CONSTRUCTIVA CONDUCTORES LINEAS AÉREAS CONDUCTOR COBRE |  |  | COP/km | Montaje Conductor COP/km | Total / km |  | INGENIERIA | INTERVENTORÍA | ADMINISTRACIÓN EJECUCIÓN | INSPECCION | COSTOS FINANCIEROS | IVA AIU
N2L104 | Conductor cobre 2 AWG |  |  | 41118658.702 | 4226693.5012 | 50629174.7532 |  | 1778935.4093 | 761942.4446 | 883308.4572 | 15238.8489 | 477122.3905 | 1367274.9995
N2L105 | Conductor cobre 1/0 AWG |  |  | 54178183.3879 | 4226693.5012 | 63812941.446 |  | 1778935.4093 | 761942.4446 | 883308.4572 | 15238.8489 | 601364.3975 | 1367274.9995
N2L106 | Conductor cobre 2/0 AWG |  |  | 61137684.3185 | 4226693.5012 | 70838651.7054 |  | 1778935.4093 | 761942.4446 | 883308.4572 | 15238.8489 | 667573.7262 | 1367274.9995
| DESCRIPCIÓN UNIDAD CONSTRUCTIVA CONDUCTORES LINEAS AÉREAS CONDUCTOR EPR N2 |  |  | COP/km | Montaje Conductor COP/km | Total / km |  | INGENIERIA | INTERVENTORÍA | ADMINISTRACIÓN EJECUCIÓN | INSPECCION | COSTOS FINANCIEROS | IVA AIU
N2L107 | Conductor EPR 2 AWG |  |  | 131206812.5093 | 4226693.5012 | 141574383.7214 |  | 1778935.4093 | 761942.4446 | 883308.4572 | 15238.8489 | 1334177.5514 | 1367274.9995
N2L108 | Conductor EPR 1 AWG |  |  | 136456584.7597 | 4226693.5012 | 146874099.7681 |  | 1778935.4093 | 761942.4446 | 883308.4572 | 15238.8489 | 1384121.3477 | 1367274.9995
N2L109 | Conductor EPR 1/0 AWG |  |  | 142632640.659 | 4226693.5012 | 153108911.6786 |  | 1778935.4093 | 761942.4446 | 883308.4572 | 15238.8489 | 1442877.359 | 1367274.9995
N2L110 | Conductor EPR 2/0 AWG |  |  | 149586371.9873 | 4226693.5012 | 160128797.4464 |  | 1778935.4093 | 761942.4446 | 883308.4572 | 15238.8489 | 1509031.7985 | 1367274.9995
N2L111 | Conductor EPR 3/0 AWG |  |  | 157512068.9572 | 6495473.0915 | 170882989.1356 |  | 1778935.4093 | 761942.4446 | 883308.4572 | 15238.8489 | 1610377.8242 | 1825644.1027
N2L112 | Conductor EPR 4/0 AWG |  |  | 166351324.7248 | 6495473.0915 | 179806337.3111 |  | 1778935.4093 | 761942.4446 | 883308.4572 | 15238.8489 | 1694470.2321 | 1825644.1027
N2L113 | Conductor EPR 250 kcmil |  |  | 174837192.2865 | 6495473.0915 | 188372935.3159 |  | 1778935.4093 | 761942.4446 | 883308.4572 | 15238.8489 | 1775200.6753 | 1825644.1027
N2L114 | Conductor EPR 300 kcmil |  |  | 183026681.0976 | 6495473.0915 | 196640334.9661 |  | 1778935.4093 | 761942.4446 | 883308.4572 | 15238.8489 | 1853111.5144 | 1825644.1027
N2L115 | Conductor EPR 350 kcmil |  |  | 190530880.774 | 6495473.0915 | 204215925.9719 |  | 1778935.4093 | 761942.4446 | 883308.4572 | 15238.8489 | 1924502.8437 | 1825644.1027
N2L116 | Conductor EPR 400 kcmil |  |  | 197467770.4155 | 6495473.0915 | 211218809.8293 |  | 1778935.4093 | 761942.4446 | 883308.4572 | 15238.8489 | 1990497.0596 | 1825644.1027
N2L117 | Conductor EPR 500 kcmil |  |  | 210003941.9102 | 6495473.0915 | 223874244.4015 |  | 1778935.4093 | 761942.4446 | 883308.4572 | 15238.8489 | 2109760.1371 | 1825644.1027
N2L118 | Conductor EPR 600 kcmil |  |  | 221480468.8641 | 6495473.0915 | 235459953.4869 |  | 1778935.4093 | 761942.4446 | 883308.4572 | 15238.8489 | 2218942.2686 | 1825644.1027
N2L119 | Conductor EPR 750 kcmil |  |  | 239048013.4644 | 6495473.0915 | 253194627.2171 |  | 1778935.4093 | 761942.4446 | 883308.4572 | 15238.8489 | 2386071.3986 | 1825644.1027
| DESCRIPCIÓN UNIDAD CONSTRUCTIVA CONDUCTORES LINEAS AÉREAS CONDUCTOR Aluminio N2 |  |  | COP/km | Montaje Conductor COP/km | Total / km |  | INGENIERIA | INTERVENTORÍA | ADMINISTRACIÓN EJECUCIÓN | INSPECCION | COSTOS FINANCIEROS | IVA AIU
N2L120 | Conductor aluminio 2 AWG |  |  | 52042894.621 | 4226693.5012 | 61657338.5737 |  | 1778935.4093 | 761942.4446 | 883308.4572 | 15238.8489 | 581050.292 | 1367274.9995
N2L121 | Conductor aluminio 1/0 AWG |  |  | 64091009.3587 | 4226693.5012 | 73820073.2528 |  | 1778935.4093 | 761942.4446 | 883308.4572 | 15238.8489 | 695670.2335 | 1367274.9995
N2L122 | Conductor aluminio 4/0 AWG |  |  | 99354938.372 | 6495473.0915 | 112172579.714 |  | 1778935.4093 | 761942.4446 | 883308.4572 | 15238.8489 | 1057098.9878 | 1825644.1027
N2L123 | Conductor aluminio 500 kcmil |  |  | 154291035.8071 | 6495473.0915 | 167631312.6326 |  | 1778935.4093 | 761942.4446 | 883308.4572 | 15238.8489 | 1579734.4714 | 1825644.1027
N2L124 | Conductor aluminio 750 kcmil |  |  | 211227828.9155 | 6495473.0915 | 225109774.8764 |  | 1778935.4093 | 761942.4446 | 883308.4572 | 15238.8489 | 2121403.6067 | 1825644.1027
UC | DESCRIPCIÓN UNIDAD CONSTRUCTIVA CONDUCTORES LINEAS SUBTERRÁNEAS |  |  | COSTOS FINANCIEROS COP/m | COP/km | Montaje Conductor COP/km |  | Total / km | INGENIERIA | INTERVENTORÍA | ADMINISTRACIÓN EJECUCIÓN | INSPECCION | COSTOS FINANCIEROS | IVA AIU
N2L125 | Cobre aislado XLP o EPR, 15 kV- 4 AWG |  |  | 322.915 | 131206812.5093 | 18796351.4419 |  | 180955916.4756 | 3667962.3603 | 1318946.4721 | 2309224.4959 | 17146304.1371 | 1705303.7083 | 4805011.3507
N2L126 | Cobre aislado XLP o EPR, 15 kV- 2 AWG |  |  | 335.8353 | 136456584.7597 | 18796351.4419 |  | 186255632.5223 | 3667962.3603 | 1318946.4721 | 2309224.4959 | 17146304.1371 | 1755247.5045 | 4805011.3507
N2L127 | Cobre aislado XLP o EPR, 15 kV- 1/0 AWG |  |  | 351.0353 | 142632640.659 | 18796351.4419 |  | 192490444.4328 | 3667962.3603 | 1318946.4721 | 2309224.4959 | 17146304.1371 | 1814003.5158 | 4805011.3507
N2L128 | Cobre aislado XLP o EPR, 15 kV- 2/0 AWG |  |  | 368.1492 | 149586371.9873 | 18796351.4419 |  | 199510330.2006 | 3667962.3603 | 1318946.4721 | 2309224.4959 | 17146304.1371 | 1880157.9553 | 4805011.3507
N2L129 | Cobre aislado XLP o EPR, 15 kV- 3/0 AWG |  |  | 387.6552 | 157512068.9572 | 18968094.4678 |  | 207719833.2418 | 3667962.3603 | 1318946.4721 | 2309224.4959 | 17146304.1371 | 1957523.1847 | 4839709.1667
N2L130 | Cobre aislado XLP o EPR, 15 kV- 4/0 AWG |  |  | 409.4097 | 166351324.7248 | 18968094.4678 |  | 216643181.4173 | 3667962.3603 | 1318946.4721 | 2309224.4959 | 17146304.1371 | 2041615.5925 | 4839709.1667
N2L131 | Cobre aislado XLP o EPR, 15 kV- 300 Kcmil |  |  | 430.2943 | 174837192.2865 | 18968094.4678 |  | 225209779.4222 | 3667962.3603 | 1318946.4721 | 2309224.4959 | 17146304.1371 | 2122346.0358 | 4839709.1667
N2L132 | Cobre aislado XLP o EPR, 15 kV- 350 Kcmil |  |  | 450.4496 | 183026681.0976 | 18968094.4678 |  | 233477179.0723 | 3667962.3603 | 1318946.4721 | 2309224.4959 | 17146304.1371 | 2200256.8748 | 4839709.1667
N2L133 | Cobre aislado XLP o EPR, 15 kV- 400 Kcmil |  |  | 468.9183 | 190530880.774 | 18968094.4678 |  | 241052770.0781 | 3667962.3603 | 1318946.4721 | 2309224.4959 | 17146304.1371 | 2271648.2042 | 4839709.1667
N2L134 | AAAC aislado XLP o EPR, 15 kV- 500 Kcmil |  |  | 485.9908 | 197467770.4155 | 18968094.4678 |  | 248055653.9355 | 3667962.3603 | 1318946.4721 | 2309224.4959 | 17146304.1371 | 2337642.42 | 4839709.1667
N2L135 | AAAC aislado XLP o EPR, 15 kV- 750 Kcmil |  |  | 516.8437 | 210003941.9102 | 18968094.4678 |  | 260711088.5077 | 3667962.3603 | 1318946.4721 | 2309224.4959 | 17146304.1371 | 2456905.4976 | 4839709.1667
UC | DESCRIPCIÓN UNIDAD CONSTRUCTIVA CABLE DE GUARDA |  |  | COP/km | Montaje COP/km | Total / km |  | COSTOS FINANCIEROS COP/km | INGENIERIA | INTERVENTORIA | INSPECCION | ADMINISTRACIÓN EJECUCIÓN | IVA AIU
N2L136 | Cable de Guarda |  |  | 1441661.645 | 1408897.8337 | 2960320.7848 |  | 109761.3061 | incluidos en el costo del conductor
UC | DESCRIPCIÓN UNIDAD CONSTRUCTIVA PUESTA A TIERRA | Poste
N2L137 | Sistema de puesta a tierra diseño típico | 270355.981
Menú

## ObCi LN 2 Aéreas
ANÁLISIS DE PRECIOS UNITARIOS
UNIDADES CONSTRUCTIVAS DE LÍNEAS
OBRAS CIVILES AÉREAS NT2
Precios (COP Dic 17)
APU | ITEM | EQUIPO | MATERIALES DE OBRA | MANO DE OBRA | TOTAL (COP Dic 17)
1 | CIMENTACIÓN POSTES 12 m SUSPENSIÓN URBANO | 67007.9779 | 354812.8551 | 122213.2938 | 651890.8371
2 | CIMENTACIÓN POSTES 12 m SUSPENSIÓN RURAL | 19289.7651 | 354812.8551 | 122213.2938 | 539679.914
3 | CIMENTACIÓN POSTES 12 m RETENCIÓN URBANO | 67007.9779 | 325468.8411 | 122213.2938 | 828476.8421
4 | CIMENTACIÓN POSTES 12 m RETENCIÓN RURAL | 19289.7651 | 325468.8411 | 122213.2938 | 634679.0454
5 | TEMPLETE - URBANO | 67007.9779 | 83390.2637 | 42942.8602 | 205930.019
6 | TEMPLETE - RURAL | 19289.7651 | 62110.5201 | 42942.8602 | 124343.1454
|  |  | ANÁLISIS DE PRECIOS UNITARIOS |  |  |  |  | ANÁLISIS DE PRECIOS UNITARIOS |  |  |  |  | ANÁLISIS DE PRECIOS UNITARIOS |  |  |  |  | ANÁLISIS DE PRECIOS UNITARIOS
| APU. | 1 | (COP Dic 17) |  |  | APU. | 2 | (COP Dic 17) |  |  | APU. | 3 | (COP Dic 17) |  |  | APU. | 4 | (COP Dic 17)
| ÍTEM: |  |  | UNIDAD: | UN | ÍTEM: |  |  | UNIDAD: | UN | ÍTEM: |  |  | UNIDAD: | UN | ÍTEM: |  |  | UNIDAD: | UN
| CIMENTACIÓN POSTES 12 m SUSPENSIÓN URBANO | Incluye ahoyada, hincada y aplomada |  |  |  | CIMENTACIÓN POSTES 12 m SUSPENSIÓN RURAL | Incluye ahoyada, hincada y aplomada |  |  |  | CIMENTACIÓN POSTES 12 m RETENCIÓN URBANO | Incluye ahoyada, hincada y aplomada |  |  |  | CIMENTACIÓN POSTES 12 m RETENCIÓN RURAL | Incluye ahoyada, hincada y aplomada
| I. EQUIPO |  |  |  |  | I. EQUIPO |  |  |  |  | I. EQUIPO |  |  |  |  | I. EQUIPO
| DESCRIPCIÓN | TARIFA DÍA | RENDIM. | VALOR UNI. | VALOR PARCIAL | DESCRIPCIÓN | TARIFA DÍA | RENDIM. | VALOR UNI. | VALOR PARCIAL | DESCRIPCIÓN | TARIFA DÍA | RENDIM. | VALOR UNI. | VALOR PARCIAL | DESCRIPCIÓN | TARIFA DÍA | RENDIM. | VALOR UNI. | VALOR PARCIAL
| HERRAMIENTA MENOR | 96448.8255 | 0.2 | 19289.7651 | 19289.7651 | HERRAMIENTA MENOR | 96448.8255 | 0.2 | 19289.7651 | 19289.7651 | HERRAMIENTA MENOR | 96448.8255 | 0.2 | 19289.7651 | 19289.7651 | HERRAMIENTA MENOR | 96448.8255 | 0.2 | 19289.7651 | 19289.7651
| MARTILLO HIDRÁULICO | 139715.4879 | 0.2 | 27943.0976 | 27943.0976 | [5 empty] | MARTILLO HIDRÁULICO | 139715.4879 | 0.2 | 27943.0976 | 27943.0976
| DISCO DE CORTE | 98875.576 | 0.2 | 19775.1152 | 19775.1152 | [5 empty] | DISCO DE CORTE | 98875.576 | 0.2 | 19775.1152 | 19775.1152
|  |  |  | SUBTOTAL | 67007.9779 |  |  |  | SUBTOTAL | 19289.7651 |  |  |  | SUBTOTAL | 67007.9779 |  |  |  | SUBTOTAL | 19289.7651
| II. MATERIALES DE OBRA |  |  |  |  | II. MATERIALES DE OBRA |  |  |  |  | II. MATERIALES DE OBRA |  |  |  |  | II. MATERIALES DE OBRA
| DESCRIPCIÓN | UNIDAD | CANTIDAD | VALOR UNI. | VALOR PARCIAL | DESCRIPCIÓN | UNIDAD | CANTIDAD | VALOR UNI. | VALOR PARCIAL | DESCRIPCIÓN | UNIDAD | CANTIDAD | VALOR UNI. | VALOR PARCIAL | DESCRIPCIÓN | UNIDAD | CANTIDAD | VALOR UNI. | VALOR PARCIAL
| RECEBO B-200 | m3 | 1 | 35824.1258 | 35824.1258 | RECEBO B-200 | m3 | 1 | 35824.1258 | 35824.1258 | RECEBO B-200 | m3 | 1 | 35824.1258 | 35824.1258 | RECEBO B-200 | m3 | 1 | 35824.1258 | 35824.1258
| CEMENTO GRIS 50 kg | Saco | 3 | 27513.2038 | 82539.6113 | CEMENTO GRIS 50 kg | Saco | 3 | 27513.2038 | 82539.6113 | CEMENTO GRIS 50 kg | Saco | 3 | 27513.2038 | 82539.6113 | CEMENTO GRIS 50 kg | Saco | 3 | 27513.2038 | 82539.6113
| CONCRETO PARA CIMIENTOS Fc = 21 MPa | m3 | 0.34 | 372449.2486 | 126632.7445 | CONCRETO PARA CIMIENTOS Fc = 21 MPa | m3 | 0.34 | 372449.2486 | 126632.7445 | CONCRETO PARA CIMIENTOS Fc = 21 MPa | m3 | 0.27 | 372449.2486 | 100561.2971 | CONCRETO PARA CIMIENTOS Fc = 21 MPa | m3 | 0.27 | 372449.2486 | 100561.2971
| CONCRETO POBRE PARA SOLADOS Fc = 14 MPa | m3 | 0.04 | 327256.662 | 13090.2665 | CONCRETO POBRE PARA SOLADOS Fc = 14 MPa | m3 | 0.04 | 327256.662 | 13090.2665 | CONCRETO POBRE PARA SOLADOS Fc = 14 MPa | m3 | 0.03 | 327256.662 | 9817.6999 | CONCRETO POBRE PARA SOLADOS Fc = 14 MPa | m3 | 0.03 | 327256.662 | 9817.6999
| TRANSPORTE DE MATERIAL | Viaje | 1 | 96726.107 | 96726.107 | TRANSPORTE DE MATERIAL | Viaje | 1 | 96726.107 | 96726.107 | TRANSPORTE DE MATERIAL | Viaje | 1 | 96726.107 | 96726.107 | TRANSPORTE DE MATERIAL | Viaje | 1 | 96726.107 | 96726.107
|  |  |  | SUBTOTAL | 354812.8551 |  |  |  | SUBTOTAL | 354812.8551 |  |  |  | SUBTOTAL | 325468.8411 |  |  |  | SUBTOTAL | 325468.8411
| III. MANO DE OBRA |  |  |  |  | III. MANO DE OBRA |  |  |  |  | III. MANO DE OBRA |  |  |  |  | III. MANO DE OBRA
| DESCRIPCIÓN | TARIFA DÍA | DEDICACIÓN | DÍAS | VALOR PARCIAL | DESCRIPCIÓN | TARIFA DÍA | DEDICACIÓN | DÍAS | VALOR PARCIAL | DESCRIPCIÓN | TARIFA DÍA | DEDICACIÓN | DÍAS | VALOR PARCIAL | DESCRIPCIÓN | TARIFA DÍA | DEDICACIÓN | DÍAS | VALOR PARCIAL
| LINIERO | 100449.5547 | 1 | 0.3 | 30134.8664 | LINIERO | 100449.5547 | 1 | 0.3 | 30134.8664 | LINIERO | 100449.5547 | 1 | 0.3 | 30134.8664 | LINIERO | 100449.5547 | 1 | 0.3 | 30134.8664
| AYUDANTE | 64040.1676 | 2 | 0.3 | 38424.1005 | AYUDANTE | 64040.1676 | 2 | 0.3 | 38424.1005 | AYUDANTE | 64040.1676 | 2 | 0.3 | 38424.1005 | AYUDANTE | 64040.1676 | 2 | 0.3 | 38424.1005
| MAESTRO DE OBRA | 133931.7462 | 1 | 0.1 | 13393.1746 | MAESTRO DE OBRA | 133931.7462 | 1 | 0.1 | 13393.1746 | MAESTRO DE OBRA | 133931.7462 | 1 | 0.1 | 13393.1746 | MAESTRO DE OBRA | 133931.7462 | 1 | 0.1 | 13393.1746
| TOPOGRAFO | 112590.8188 | 1 | 0.1 | 11259.0819 | TOPOGRAFO | 112590.8188 | 1 | 0.1 | 11259.0819 | TOPOGRAFO | 112590.8188 | 1 | 0.1 | 11259.0819 | TOPOGRAFO | 112590.8188 | 1 | 0.1 | 11259.0819
| ING. HSE | 290020.7033 | 1 | 0.1 | 29002.0703 | ING. HSE | 290020.7033 | 1 | 0.1 | 29002.0703 | ING. HSE | 290020.7033 | 1 | 0.1 | 29002.0703 | ING. HSE | 290020.7033 | 1 | 0.1 | 29002.0703
|  |  |  | SUBTOTAL | 122213.2938 |  |  |  | SUBTOTAL | 122213.2938 |  |  |  | SUBTOTAL | 122213.2938 |  |  |  | SUBTOTAL | 122213.2938
| DESCRIPCIÓN | UNIDAD | CANTIDAD | VALOR UNI. | VALOR PARCIAL | DESCRIPCIÓN | UNIDAD | CANTIDAD | VALOR UNI. | VALOR PARCIAL | DESCRIPCIÓN | UNIDAD | CANTIDAD | VALOR UNI. | VALOR PARCIAL | DESCRIPCIÓN | UNIDAD | CANTIDAD | VALOR UNI. | VALOR PARCIAL
| DEMOLICIÓN DE ANDÉN | m2 | 2.25 | 15221 | 17123.625 | CUNETA EN CONCRETO REFORZADO | m | 1 | 86728 | 43364 | DEMOLICIÓN DE ANDÉN | m2 | 2.25 | 15221 | 17123.625 | CUNETA EN CONCRETO REFORZADO | m | 1 | 86728 | 43364
| BOTADA DE MATERIAL | m | 1.4625 | 16121.0178 | 11788.4943 | [5 empty] | BOTADA DE MATERIAL | m | 1.4625 | 16121.0178 | 11788.4943 | TEMPLETE | Un | 1 | 124343.1454 | 124343.1454
| CUNETA EN CONCRETO REFORZADO | m | 1 | 86728 | 43364 | [5 empty] | CUNETA EN CONCRETO REFORZADO | m | 1 | 86728 | 43364 |  |  |  | SUBTOTAL | 167707.1454
| CONCRETO COMÚN 3000 PSI | m3 | 0.16 | 372449.2486 | 29795.9399 | [5 empty] | CONCRETO COMÚN 3000 PSI | m3 | 0.16 | 372449.2486 | 29795.9399
| SUB BASE GRANULAR | m3 | 0.32 | 36154.0693 | 5784.6511 | [5 empty] | SUB BASE GRANULAR | m3 | 0.32 | 36154.0693 | 5784.6511
|  |  |  | SUBTOTAL | 107856.7103 | [5 empty] | TEMPLETE | Un | 1 | 205930.019 | 205930.019
[14 empty] | SUBTOTAL | 313786.7293
|  |  | TOTAL COSTO DIRECTO |  | 651890.8371 |  |  | TOTAL COSTO DIRECTO |  | 539679.914 |  |  | TOTAL COSTO DIRECTO |  | 828476.8421 |  |  | TOTAL COSTO DIRECTO |  | 634679.0454
|  |  | ANÁLISIS DE PRECIOS UNITARIOS |  |  |  |  | ANÁLISIS DE PRECIOS UNITARIOS
| APU. | 5 | (COP Dic 17) |  |  | APU. | 6 | (COP Dic 17)
| ÍTEM: |  |  | UNIDAD: | UN | ÍTEM: |  |  | UNIDAD: | UN
| TEMPLETE - URBANO | Incluye ahoyada |  |  |  | TEMPLETE - RURAL | Incluye ahoyada
| I. EQUIPO |  |  |  |  | I. EQUIPO
| DESCRIPCIÓN | TARIFA DÍA | RENDIM. | VALOR UNI. | VALOR PARCIAL | DESCRIPCIÓN | TARIFA DÍA | RENDIM. | VALOR UNI. | VALOR PARCIAL
| HERRAMIENTA MENOR | 96448.8255 | 0.2 | 19289.7651 | 19289.7651 | HERRAMIENTA MENOR | 96448.8255 | 0.2 | 19289.7651 | 19289.7651
| MARTILLO HIDRÁULICO | 139715.4879 | 0.2 | 27943.0976 | 27943.0976
| DISCO DE CORTE | 98875.576 | 0.2 | 19775.1152 | 19775.1152
|  |  |  | SUBTOTAL | 67007.9779 |  |  |  | SUBTOTAL | 19289.7651
| II. MATERIALES DE OBRA |  |  |  |  | II. MATERIALES DE OBRA
| DESCRIPCIÓN | UNIDAD | CANTIDAD | VALOR UNI. | VALOR PARCIAL | DESCRIPCIÓN | UNIDAD | CANTIDAD | VALOR UNI. | VALOR PARCIAL
| CONCRETO COMÚN 2500 PSI | m3 | 0.12 | 346279.463 | 41553.5356 | CONCRETO COMÚN 2500 PSI | m3 | 0.12 | 346279.463 | 41553.5356
| TRANSPORTE DE MATERIAL | Viaje | 0.24 | 96726.107 | 23214.2657 | TRANSPORTE DE MATERIAL | Viaje | 0.02 | 96726.107 | 1934.5221
| CONCRETO COMÚN 3000 PSI | m3 | 0.05 | 372449.2486 | 18622.4624 | CONCRETO COMÚN 3000 PSI | m3 | 0.05 | 372449.2486 | 18622.4624
|  |  |  | SUBTOTAL | 83390.2637 |  |  |  | SUBTOTAL | 62110.5201
| III. MANO DE OBRA |  |  |  |  | III. MANO DE OBRA
| DESCRIPCIÓN | TARIFA DÍA | DEDICACIÓN | DÍAS | VALOR PARCIAL | DESCRIPCIÓN | TARIFA DÍA | DEDICACIÓN | DÍAS | VALOR PARCIAL
| LINIERO | 100449.5547 | 1 | 0.25 | 25112.3887 | LINIERO | 100449.5547 | 1 | 0.25 | 25112.3887
| AYUDANTE | 64040.1676 | 1 | 0.2 | 12808.0335 | AYUDANTE | 64040.1676 | 1 | 0.2 | 12808.0335
| OFICIAL ALBAÑIL CON PRESTACIONES | 100448.76 | 1 | 0.05 | 5022.438 | OFICIAL ALBAÑIL CON PRESTACIONES | 100448.76 | 1 | 0.05 | 5022.438
|  |  |  | SUBTOTAL | 42942.8602 |  |  |  | SUBTOTAL | 42942.8602
| DESCRIPCIÓN | UNIDAD | CANTIDAD | VALOR UNI. | VALOR PARCIAL
| DEMOLICIÓN DE ANDÉN | m2 | 0.4 | 15221 | 3044.2
| BOTADA DE MATERIAL | m | 0.26 | 16121.0178 | 2095.7323
| CONCRETO COMÚN 3000 PSI | m3 | 0.04 | 372449.2486 | 7448.985
|  |  |  | SUBTOTAL | 12588.9173
|  |  | TOTAL COSTO DIRECTO |  | 205930.019 |  |  | TOTAL COSTO DIRECTO |  | 124343.1454

## ObCi LN 2 Ductos
ANÁLISIS DE PRECIOS UNITARIOS
UNIDADES CONSTRUCTIVAS DE LÍNEAS
OBRAS CIVILES SUBTERRÁNEAS NT2
Precios (COP Dic 17)
APU | ÍTEM | EQUIPO | Materiales | Mano de Obra | TOTAL (COP Dic 17)
1 | BANCO DE DUCTOS 6ø4" PVC, ANDÉN EN CONCRETO | 9717399.6463 | 171397669.0429 | 102914867.8219 | 284029936.5112
2 | BANCO DE DUCTOS 6ø4" PVC. ZONA VERDE | 5039849.7814 | 168516045.1659 | 45671234.8526 | 219227129.7999
3 | BANCO DE DUCTOS 6ø4". BAJO CALZADA EN PAVIMENTO | 12957777.7778 | 345521473.4 | 4410000 | 424006949.6738
4 | BANCO DE DUCTOS 2ø4" PVC, ANDÉN EN CONCRETO | 8467827.7778 | 89282820.1333 | 10042733.3333 | 177701331.0991
5 | BANCO DE DUCTOS 2ø4" PVC. ZONA VERDE | 3843477.7778 | 72367191.1333 | 10042733.3333 | 113590825.3776
6 | BANCO DE DUCTOS 2ø4". BAJO CALZADA EN PAVIMENTO | 10606427.7778 | 173436065.2667 | 10042733.3333 | 273442101.1386
7 | BANCO DE DUCTOS 4ø4" PVC, ANDÉN EN CONCRETO | 8467827.7778 | 140993933.3333 | 10042733.3333 | 228749758.3616
8 | BANCO DE DUCTOS 4ø4" PVC. ZONA VERDE | 3843477.7778 | 124078304.3333 | 10042733.3333 | 164639252.6402
9 | BANCO DE DUCTOS 4ø4". BAJO CALZADA EN PAVIMENTO | 10606427.7778 | 238992178.4667 | 10042733.3333 | 403360304.5049
10 | BANCO DE DUCTOS 6ø4" + 3ø6". ANDÉN DE CONCRETO | 7284669.4444 | 369564918.4 | 10042733.3333 | 452678454.345
11 | BANCO DE DUCTOS 6ø4" + 3ø6" PVC. ZONA VERDE | 1815644.4444 | 336676410.4 | 10042733.3333 | 376068155.2399
12 | BANCO DE DUCTOS 6ø4" + 3ø6" PVC. BAJO CALZADA EN PAVIMENTO | 9218944.4444 | 605008357.1333 | 10042733.3333 | 655378177.7492
13 | BANCO DE DUCTOS 6ø6" PVC, ANDÉN EN CONCRETO | 9795352.7778 | 353532478.4 | 10042733.3333 | 446881453.8557
14 | BANCO DE DUCTOS 6ø6". ZONA VERDE | 4326327.7778 | 320643970.4 | 10042733.3333 | 370271154.7506
15 | BANCO DE DUCTOS 6ø6". BAJO CALZADA EN PAVIMENTO | 11337227.7778 | 566721017.1333 | 10042733.3333 | 625249550.9389
16 | BANCO DE DUCTOS 4 Ø 6" PVC. ANDÉN EN CONCRETO | 9004602.7778 | 243314177.0667 | 10042733.3333 | 339305495.2353
17 | BANCO DE DUCTOS 4 Ø 6" PVC. ZONA VERDE | 4039227.7778 | 219923315.0667 | 10042733.3333 | 264446368.5906
18 | BANCO DE DUCTOS 4ø6". BAJO CALZADA EN PAVIMENTO | 10893527.7778 | 393435990.4667 | 10042733.3333 | 477954259.2889
19 | CÁMARA CS-275 | 108311.55 | 20464968.5067 | 748655 | 25445315.4765
20 | CÁMARA CS-276 | 160086.55 | 11060826.9867 | 748655 | 37512051.0566
21 | CÁMARA VEHICULAR CS-280 | 323215.55 | 36286687.8667 | 748655 | 71846208.0863
|  | BANCO DE DUCTOS 6ø4". ZONA DURA. ANDÉN DE CONCRETO |  |  |  | BANCO DE DUCTOS 6ø4". ZONA VERDE |  |  |  |  | BANCO DE DUCTOS 6ø4" PVC. BAJO CALZADA EN PAVIMENTO
|  |  | ANÁLISIS DE PRECIOS UNITARIOS |  |  |  |  | ANÁLISIS DE PRECIOS UNITARIOS |  |  |  |  | ANÁLISIS DE PRECIOS UNITARIOS
| APU. | 1 | (COP Dic 17) |  |  | APU. | 2 | (COP Dic 17) |  |  | APU. | 3 | (COP Dic 17)
| ÍTEM: |  |  | Un: | km | ÍTEM: |  |  | Un: | Km | ÍTEM: |  |  | Un: | Km
| BANCO DE DUCTOS 6ø4" PVC, ANDÉN EN CONCRETO |  |  |  |  | BANCO DE DUCTOS 6ø4" PVC. ZONA VERDE |  |  |  |  | BANCO DE DUCTOS 6ø4". BAJO CALZADA EN PAVIMENTO
| I. EQUIPO |  |  |  |  | I. EQUIPO |  |  |  |  | I. EQUIPO
| DESCRIPCIÓN | TARIFA DÍA | RENDIM. | VALOR UNI. | VALOR PARCIAL | DESCRIPCIÓN | TARIFA DÍA | RENDIM. | VALOR UNI. | VALOR PARCIAL | DESCRIPCIÓN | TARIFA DÍA | RENDIM. | VALOR UNI. | VALOR PARCIAL
| HERRAMIENTA MENOR | 96448.8255 | 9 | 868039.4294 | 868039.4294 | HERRAMIENTA MENOR | 96448.8255 | 7 | 675141.7784 | 675141.7784 | HERRAMIENTA MENOR | 96448.8255 | 9 | 868039.4294 | 868039.4294
| MEZCLADORA A GASOLINA | 39894.1455 | 7.5 | 299206.091 | 299206.091 | APISONADOR (CANGURO) | 46213.5845 | 25.875 | 1195776.4977 | 1195776.4977 | MEZCLADORA A GASOLINA | 39894.1455 | 7.9 | 315163.7491 | 315163.7491
| VIBRADOR A GASOLINA | 29920.6091 | 3.75 | 112202.2841 | 112202.2841 | RETROEXCAVADORA | 644840.7133 | 4.9143 | 3168931.5053 | 3168931.5053 | VIBRADOR A GASOLINA | 29920.6091 | 3.95 | 118186.4059 | 118186.4059
| APISONADOR (CANGURO) | 46213.5845 | 25.875 | 1195776.4977 | 1195776.4977 | [5 empty] | APISONADOR (CANGURO) | 46213.5845 | 77.4375 | 3578664.446 | 3578664.446
| MARTILLO HIDRÁULICO | 139715.4879 | 15 | 2095732.3182 | 2095732.3182 | [5 empty] | MARTILLO HIDRÁULICO | 139715.4879 | 15 | 2095732.3182 | 2095732.3182
| DISCO DE CORTE | 98875.576 | 20 | 1977511.5207 | 1977511.5207 | [5 empty] | DISCO DE CORTE | 98875.576 | 20 | 1977511.5207 | 1977511.5207
| RETROEXCAVADORA | 644840.7133 | 4.9143 | 3168931.5053 | 3168931.5053 | [5 empty] | RETROEXCAVADORA | 644840.7133 | 10.0286 | 6466831.1532 | 6466831.1532
|  |  |  | SUBTOTAL | 9717399.6463 |  |  |  | SUBTOTAL | 5039849.7814 |  |  |  | SUBTOTAL | 15420129.0226
| II. MATERIALES DE OBRA |  |  |  |  | II. MATERIALES DE OBRA |  |  |  |  | II. MATERIALES DE OBRA
| DESCRIPCIÓN | Un | CANTIDAD | VALOR UNI. | VALOR PARCIAL | DESCRIPCIÓN | Un | CANTIDAD | VALOR UNI. | VALOR PARCIAL | DESCRIPCIÓN | Un | CANTIDAD | VALOR UNI. | VALOR PARCIAL
| SUB BASE GRANULAR | m3 | 138 | 36154.0693 | 4989261.5668 | TUBO PVC GALVANIZADO Ø 4" | m | 6000 | 18375.8109 | 110254865.1573 | BASE GRANULAR | m3 | 413 | 36154.0693 | 14931630.6311
| TUBO PVC GALVANIZADO Ø 4" | m | 6000 | 18375.8109 | 110254865.1573 | ADAPTADOR f 4" | Un | 1000 | 7281.4414 | 7281441.4245 | TUBO PVC GALVANIZADO Ø 4" | m | 6000 | 18375.8109 | 110254865.1573
| ADAPTADOR f 4" | Un | 1000 | 7281.4414 | 7281441.4245 | TRANSPORTE DE MATERIAL | Viaje | 153 | 96726.107 | 14799094.3699 | ADAPTADOR f 4" | Un | 1000 | 7281.4414 | 7281441.4245
| TRANSPORTE DE MATERIAL | Viaje | 153 | 96726.107 | 14799094.3699 | EXCAVACIÓN | m3 | 344 | 31489.7215 | 10832464.1956 | TRANSPORTE DE MATERIAL | Viaje | 292.1 | 96726.107 | 28253695.8525
| EXCAVACIÓN | m3 | 344 | 31489.7215 | 10832464.1956 | ARENA DE PEÑA | m3 | 158 | 74801.5227 | 11818640.5931 | EXCAVACIÓN | m3 | 702 | 31489.7215 | 22105784.4921
| Cable de puesta a tierra | m | 1000 | 10474.8134 | 10474813.4328 | RELLENO EN MATERIAL B-200 COMPACTADO | m3 | 138 | 20419.9559 | 2817953.9171 | CONCRETO COMÚN 3000 PSI | m3 | 158 | 372449.2486 | 58846981.2863
| ARENA DE PEÑA | m3 | 158 | 74801.5227 | 11818640.5931 | Cable de puesta a tierra | m | 1000 | 10474.8134 | 10474813.4328 | Cable de puesta a tierra | m | 1000 | 10474.8134 | 10474813.4328
| GASOLINA CORRIENTE | gl | 100 | 9470.883 | 947088.3029 | GASOLINA CORRIENTE | gl | 25 | 9470.883 | 236772.0757 | GASOLINA CORRIENTE | gl | 215 | 9470.883 | 2036239.8513
|  |  |  | SUBTOTAL | 171397669.0429 |  |  |  | SUBTOTAL | 168516045.1659 |  |  |  | SUBTOTAL | 254185452.128
| III. MANO DE OBRA |  |  |  |  | III. MANO DE OBRA |  |  |  |  | III. MANO DE OBRA
| DESCRIPCIÓN | TARIFA DÍA | DEDICACIÓN | DÍAS | VALOR PARCIAL | DESCRIPCIÓN | TARIFA DÍA | DEDICACIÓN | DÍAS | VALOR PARCIAL | DESCRIPCIÓN | TARIFA DÍA | DEDICACIÓN | DÍAS | VALOR PARCIAL
| MAESTRO DE OBRA | 133931.7462 | 1 | 45 | 6026928.5793 | MAESTRO DE OBRA | 133931.7462 | 1 | 35 | 4687611.1172 | MAESTRO DE OBRA | 133931.7462 | 1 | 45 | 6026928.5793
| OFICIAL ALBAÑIL CON PRESTACIONES | 100448.76 | 3 | 45 | 13560582.5976 | OFICIAL ALBAÑIL CON PRESTACIONES | 100448.76 | 3 | 35 | 10547119.7982 | OFICIAL ALBAÑIL CON PRESTACIONES | 100448.76 | 3 | 45 | 13560582.5976
| AYUDANTE | 64040.1676 | 5 | 45 | 14409037.7014 | AYUDANTE | 64040.1676 | 5 | 35 | 11207029.3233 | AYUDANTE | 64040.1676 | 5 | 45 | 14409037.7014
| ING. HSE | 290020.7033 | 1 | 45 | 13050931.6465 | ING. HSE | 290020.7033 | 1 | 35 | 10150724.6139 | ING. HSE | 290020.7033 | 1 | 45 | 13050931.6465
|  |  |  | SUBTOTAL | 47047480.5248 |  |  |  | SUBTOTAL | 36592484.8526 |  |  |  | SUBTOTAL | 47047480.5248
| IV. OBRAS COMPLEMENTARIAS |  |  |  |  | IV. OBRAS COMPLEMENTARIAS |  |  |  |  | IV. OBRAS COMPLEMENTARIAS
| DESCRIPCIÓN | UNIDAD | CANTIDAD | VALOR UNI. | VALOR PARCIAL | DESCRIPCIÓN | UNIDAD | CANTIDAD | VALOR UNI. | VALOR PARCIAL | DESCRIPCIÓN | UNIDAD | CANTIDAD | VALOR UNI. | VALOR PARCIAL
| CONCRETO COMÚN 3000 PSI | m3 | 150 | 372449.2486 | 55867387.2971 | TIERRA NEGRA | m3 | 150 | 31125 | 4668750 | CONCRETO PARA PAVIMENTO. MR45 kg/cm2 | m3 | 225 | 477128.3911 | 107353887.9984
[6 empty] | GRAMA | m2 | 1500 | 2940 | 4410000
|  |  |  | SUBTOTAL | 55867387.2971 |  |  |  | SUBTOTAL | 9078750 |  |  |  | SUBTOTAL | 107353887.9984
|  |  | TOTAL COSTO DIRECTO |  | 284029936.5112 |  |  | TOTAL COSTO DIRECTO |  | 219227129.7999 |  |  | TOTAL COSTO DIRECTO |  | 424006949.6738
|  | BANCO DE DUCTOS 2ø4". ANDÉN DE CONCRETO |  |  |  | BANCO DE DUCTOS 2ø4". ZONA VERDE |  |  |  |  | BANCO DE DUCTOS 2ø4" PVC. BAJO CALZADA EN PAVIMENTO
|  |  | ANÁLISIS DE PRECIOS UNITARIOS |  |  |  |  | ANÁLISIS DE PRECIOS UNITARIOS |  |  |  |  | ANÁLISIS DE PRECIOS UNITARIOS
| APU. | 4 | (COP Dic 17) |  |  | APU. | 5 | (COP Dic 17) |  |  | APU. | 6 | (COP Dic 17)
| ÍTEM: |  |  | Un: | Km | ÍTEM: |  |  | Un: | Km | ÍTEM: |  |  | Un: | Km
| BANCO DE DUCTOS 2ø4" PVC, ANDÉN EN CONCRETO |  |  |  |  | BANCO DE DUCTOS 2ø4" PVC. ZONA VERDE |  |  |  |  | BANCO DE DUCTOS 2ø4". BAJO CALZADA EN PAVIMENTO
| I. EQUIPO |  |  |  |  | I. EQUIPO |  |  |  |  | I. EQUIPO
| DESCRIPCIÓN | TARIFA DÍA | RENDIM. | VALOR UNI. | VALOR PARCIAL | DESCRIPCIÓN | TARIFA DÍA | RENDIM. | VALOR UNI. | VALOR PARCIAL | DESCRIPCIÓN | TARIFA DÍA | RENDIM. | VALOR UNI. | VALOR PARCIAL
| HERRAMIENTA MENOR | 96448.8255 | 8 | 771590.6039 | 771590.6039 | HERRAMIENTA MENOR | 96448.8255 | 6 | 578692.9529 | 578692.9529 | HERRAMIENTA MENOR | 96448.8255 | 8 | 771590.6039 | 771590.6039
| MEZCLADORA A GASOLINA | 39894.1455 | 7.5 | 299206.091 | 299206.091 | APISONADOR (CANGURO) | 46213.5845 | 17.625 | 814514.426 | 814514.426 | MEZCLADORA A GASOLINA | 39894.1455 | 2.95 | 117687.7291 | 117687.7291
| VIBRADOR A GASOLINA | 29920.6091 | 3.75 | 112202.2841 | 112202.2841 | RETROEXCAVADORA | 644840.7133 | 2.4143 | 1556829.7221 | 1556829.7221 | VIBRADOR A GASOLINA | 29920.6091 | 1.475 | 44132.8984 | 44132.8984
| APISONADOR (CANGURO) | 46213.5845 | 17.625 | 814514.426 | 814514.426 | [5 empty] | APISONADOR (CANGURO) | 46213.5845 | 52.875 | 2443543.2779 | 2443543.2779
| MARTILLO HIDRÁULICO | 139715.4879 | 15 | 2095732.3182 | 2095732.3182 | [5 empty] | MARTILLO HIDRÁULICO | 139715.4879 | 15 | 2095732.3182 | 2095732.3182
| DISCO DE CORTE | 98875.576 | 20 | 1977511.5207 | 1977511.5207 | [5 empty] | DISCO DE CORTE | 98875.576 | 20 | 1977511.5207 | 1977511.5207
| RETROEXCAVADORA | 644840.7133 | 2.4143 | 1556829.7221 | 1556829.7221 | [5 empty] | RETROEXCAVADORA | 644840.7133 | 2.69 | 1734621.5187 | 1734621.5187
|  |  |  | SUBTOTAL | 7627586.9659 |  |  |  | SUBTOTAL | 2950037.101 |  |  |  | SUBTOTAL | 9184819.867
| II. MATERIALES DE OBRA |  |  |  |  | II. MATERIALES DE OBRA |  |  |  |  | II. MATERIALES DE OBRA
| DESCRIPCIÓN | Un | CANTIDAD | VALOR UNI. | VALOR PARCIAL | DESCRIPCIÓN | Un | CANTIDAD | VALOR UNI. | VALOR PARCIAL | DESCRIPCIÓN | Un | CANTIDAD | VALOR UNI. | VALOR PARCIAL
| SUB BASE GRANULAR | m3 | 94 | 36154.0693 | 3398482.5165 | TUBO PVC GALVANIZADO Ø 4" | m | 2000 | 18375.8109 | 36751621.7191 | BASE GRANULAR | m3 | 282 | 36154.0693 | 10195447.5496
| TUBO PVC GALVANIZADO Ø 4" | m | 2000 | 18375.8109 | 36751621.7191 | ADAPTADOR f 4" | Un | 334 | 7281.4414 | 2432001.4358 | TUBO PVC GALVANIZADO Ø 4" | m | 2000 | 18375.8109 | 36751621.7191
| ADAPTADOR f 4" | Un | 334 | 7281.4414 | 2432001.4358 | TRANSPORTE DE MATERIAL | Viaje | 89.4 | 96726.107 | 8647313.9651 | ADAPTADOR f 4" | Un | 334 | 7281.4414 | 2432001.4358
| TRANSPORTE DE MATERIAL | Viaje | 89.4 | 96726.107 | 8647313.9651 | EXCAVACIÓN | m3 | 169 | 31489.7215 | 5321762.9333 | TRANSPORTE DE MATERIAL | Viaje | 188.3 | 96726.107 | 18213525.9467
| EXCAVACIÓN | m3 | 169 | 31489.7215 | 5321762.9333 | ARENA DE PEÑA | m3 | 59 | 74801.5227 | 4413289.8417 | EXCAVACIÓN | m3 | 413 | 31489.7215 | 13005254.979
| Cable de puesta a tierra | m | 1000 | 10474.8134 | 10474813.4328 | RELLENO EN MATERIAL B-200 COMPACTADO | m3 | 94 | 20419.9559 | 1919475.8565 | CONCRETO COMÚN 3000 PSI | m3 | 59 | 372449.2486 | 21974505.6702
| ARENA DE PEÑA | m3 | 59 | 74801.5227 | 4413289.8417 | Cable de puesta a tierra | m | 1000 | 10474.8134 | 10474813.4328 | Cable de puesta a tierra | m | 1000 | 10474.8134 | 10474813.4328
| GASOLINA CORRIENTE | gl | 100 | 9470.883 | 947088.3029 | GASOLINA CORRIENTE | gl | 25 | 9470.883 | 236772.0757 | GASOLINA CORRIENTE | gl | 215 | 9470.883 | 2036239.8513
|  |  |  | SUBTOTAL | 72386374.1473 |  |  |  | SUBTOTAL | 70197051.2601 |  |  |  | SUBTOTAL | 115083410.5845
| III. MANO DE OBRA |  |  |  |  | III. MANO DE OBRA |  |  |  |  | III. MANO DE OBRA
| DESCRIPCIÓN | TARIFA DÍA | DEDICACIÓN | DÍAS | VALOR PARCIAL | DESCRIPCIÓN | TARIFA DÍA | DEDICACIÓN | DÍAS | VALOR PARCIAL | DESCRIPCIÓN | TARIFA DÍA | DEDICACIÓN | DÍAS | VALOR PARCIAL
| MAESTRO DE OBRA | 133931.7462 | 1 | 40 | 5357269.8483 | MAESTRO DE OBRA | 133931.7462 | 1 | 30 | 4017952.3862 | MAESTRO DE OBRA | 133931.7462 | 1 | 40 | 5357269.8483
| OFICIAL ALBAÑIL CON PRESTACIONES | 100448.76 | 3 | 40 | 12053851.1979 | OFICIAL ALBAÑIL CON PRESTACIONES | 100448.76 | 3 | 30 | 9040388.3984 | OFICIAL ALBAÑIL CON PRESTACIONES | 100448.76 | 3 | 40 | 12053851.1979
| AYUDANTE | 64040.1676 | 5 | 40 | 12808033.5124 | AYUDANTE | 64040.1676 | 5 | 30 | 9606025.1343 | AYUDANTE | 64040.1676 | 5 | 40 | 12808033.5124
| ING. HSE | 290020.7033 | 1 | 40 | 11600828.1302 | ING. HSE | 290020.7033 | 1 | 30 | 8700621.0976 | ING. HSE | 290020.7033 | 1 | 40 | 11600828.1302
|  |  |  | SUBTOTAL | 41819982.6887 |  |  |  | SUBTOTAL | 31364987.0165 |  |  |  | SUBTOTAL | 41819982.6887
| IV. OBRAS COMPLEMENTARIAS |  |  |  |  | IV. OBRAS COMPLEMENTARIAS |  |  |  |  | IV. OBRAS COMPLEMENTARIAS
| DESCRIPCIÓN | UNIDAD | CANTIDAD | VALOR UNI. | VALOR PARCIAL | DESCRIPCIÓN | UNIDAD | CANTIDAD | VALOR UNI. | VALOR PARCIAL | DESCRIPCIÓN | UNIDAD | CANTIDAD | VALOR UNI. | VALOR PARCIAL
| CONCRETO COMÚN 3000 PSI | m3 | 150 | 372449.2486 | 55867387.2971 | TIERRA NEGRA | m3 | 150 | 31125 | 4668750 | CONCRETO PARA PAVIMENTO. MR45 kg/cm2 | m3 | 225 | 477128.3911 | 107353887.9984
[6 empty] | GRAMA | m2 | 1500 | 2940 | 4410000
|  |  |  | SUBTOTAL | 55867387.2971 |  |  |  | SUBTOTAL | 9078750 |  |  |  | SUBTOTAL | 107353887.9984
|  |  | TOTAL COSTO DIRECTO |  | 177701331.0991 |  |  | TOTAL COSTO DIRECTO |  | 113590825.3776 |  |  | TOTAL COSTO DIRECTO |  | 273442101.1386
|  | BANCO DE DUCTOS 4ø4". ANDÉN DE CONCRETO |  |  |  | BANCO DE DUCTOS 4ø4". ZONA VERDE |  |  |  |  | BANCO DE DUCTOS 4ø4" PVC. BAJO CALZADA EN PAVIMENTO
|  |  | ANÁLISIS DE PRECIOS UNITARIOS |  |  |  |  | ANÁLISIS DE PRECIOS UNITARIOS |  |  |  |  | ANÁLISIS DE PRECIOS UNITARIOS
| APU. | 7 | (COP Dic 17) |  |  | APU. | 8 | (COP Dic 17) |  |  | APU. | 9 | (COP Dic 17)
| ÍTEM: |  |  | Un: | Km | ÍTEM: |  |  | Un: | Km | ÍTEM: |  |  | Un: | Km
| BANCO DE DUCTOS 4ø4" PVC, ANDÉN EN CONCRETO |  |  |  |  | BANCO DE DUCTOS 4ø4" PVC. ZONA VERDE |  |  |  |  | BANCO DE DUCTOS 4ø4". BAJO CALZADA EN PAVIMENTO
| I. EQUIPO |  |  |  |  | I. EQUIPO |  |  |  |  | I. EQUIPO
| DESCRIPCIÓN | TARIFA DÍA | RENDIM. | VALOR UNI. | VALOR PARCIAL | DESCRIPCIÓN | TARIFA DÍA | RENDIM. | VALOR UNI. | VALOR PARCIAL | DESCRIPCIÓN | TARIFA DÍA | RENDIM. | VALOR UNI. | VALOR PARCIAL
| HERRAMIENTA MENOR | 96448.8255 | 8.6 | 829459.8992 | 829459.8992 | HERRAMIENTA MENOR | 96448.8255 | 6.6 | 636562.2482 | 636562.2482 | HERRAMIENTA MENOR | 96448.8255 | 8.6 | 829459.8992 | 829459.8992
| MEZCLADORA A GASOLINA | 39894.1455 | 7.5 | 299206.091 | 299206.091 | APISONADOR (CANGURO) | 46213.5845 | 17.625 | 814514.426 | 814514.426 | MEZCLADORA A GASOLINA | 39894.1455 | 5.45 | 217423.0928 | 217423.0928
| VIBRADOR A GASOLINA | 29920.6091 | 3.75 | 112202.2841 | 112202.2841 | RETROEXCAVADORA | 644840.7133 | 3.3571 | 2164822.3946 | 2164822.3946 | VIBRADOR A GASOLINA | 29920.6091 | 2.725 | 81533.6598 | 81533.6598
| APISONADOR (CANGURO) | 46213.5845 | 17.625 | 814514.426 | 814514.426 | [5 empty] | APISONADOR (CANGURO) | 46213.5845 | 52.875 | 2443543.2779 | 2443543.2779
| MARTILLO HIDRÁULICO | 139715.4879 | 15 | 2095732.3182 | 2095732.3182 | [5 empty] | MARTILLO HIDRÁULICO | 139715.4879 | 15 | 2095732.3182 | 2095732.3182
| DISCO DE CORTE | 98875.576 | 20 | 1977511.5207 | 1977511.5207 | [5 empty] | DISCO DE CORTE | 98875.576 | 20 | 1977511.5207 | 1977511.5207
| RETROEXCAVADORA | 644840.7133 | 3.3571 | 2164822.3946 | 2164822.3946 | [5 empty] | RETROEXCAVADORA | 644840.7133 | 6.8429 | 4412552.8809 | 4412552.8809
|  |  |  | SUBTOTAL | 8293448.9337 |  |  |  | SUBTOTAL | 3615899.0688 |  |  |  | SUBTOTAL | 12057756.6494
| II. MATERIALES DE OBRA |  |  |  |  | II. MATERIALES DE OBRA |  |  |  |  | II. MATERIALES DE OBRA
| DESCRIPCIÓN | Un | CANTIDAD | VALOR UNI. | VALOR PARCIAL | DESCRIPCIÓN | Un | CANTIDAD | VALOR UNI. | VALOR PARCIAL | DESCRIPCIÓN | Un | CANTIDAD | VALOR UNI. | VALOR PARCIAL
| SUB BASE GRANULAR | m3 | 94 | 36154.0693 | 3398482.5165 | TUBO PVC GALVANIZADO Ø 4" | m | 4000 | 18375.8109 | 73503243.4382 | BASE GRANULAR | m3 | 282 | 36154.0693 | 10195447.5496
| TUBO PVC GALVANIZADO Ø 4" | m | 4000 | 18375.8109 | 73503243.4382 | ADAPTADOR f 4" | Un | 668 | 7281.4414 | 4864002.8716 | TUBO PVC GALVANIZADO Ø 4" | m | 4000 | 18375.8109 | 73503243.4382
| ADAPTADOR f 4" | Un | 668 | 7281.4414 | 4864002.8716 | TRANSPORTE DE MATERIAL | Viaje | 112.6 | 96726.107 | 10891359.6474 | ADAPTADOR f 4" | Un | 668 | 7281.4414 | 4864002.8716
| TRANSPORTE DE MATERIAL | Viaje | 112.6 | 96726.107 | 10891359.6474 | EXCAVACIÓN | m3 | 235 | 31489.7215 | 7400084.5522 | TRANSPORTE DE MATERIAL | Viaje | 211.5 | 96726.107 | 20457571.6289
| EXCAVACIÓN | m3 | 235 | 31489.7215 | 7400084.5522 | ARENA DE PEÑA | m3 | 109 | 74801.5227 | 8153365.9788 | EXCAVACIÓN | m3 | 479 | 31489.7215 | 15083576.5979
| Cable de puesta a tierra | m | 1000 | 10474.8134 | 10474813.4328 | RELLENO EN MATERIAL B-200 COMPACTADO | m3 | 94 | 20419.9559 | 1919475.8565 | CONCRETO COMÚN 3000 PSI | m3 | 109 | 372449.2486 | 40596968.1026
| ARENA DE PEÑA | m3 | 109 | 74801.5227 | 8153365.9788 | Cable de puesta a tierra | m | 1000 | 10474.8134 | 10474813.4328 | Cable de puesta a tierra | m | 1000 | 10474.8134 | 10474813.4328
| GASOLINA CORRIENTE | gl | 100 | 9470.883 | 947088.3029 | GASOLINA CORRIENTE | gl | 25 | 9470.883 | 236772.0757 | GASOLINA CORRIENTE | gl | 215 | 9470.883 | 2036239.8513
|  |  |  | SUBTOTAL | 119632440.7404 |  |  |  | SUBTOTAL | 117443117.8532 |  |  |  | SUBTOTAL | 238992178.4667
| III. MANO DE OBRA |  |  |  |  | III. MANO DE OBRA |  |  |  |  | III. MANO DE OBRA
| DESCRIPCIÓN | TARIFA DÍA | DEDICACIÓN | DÍAS | VALOR PARCIAL | DESCRIPCIÓN | TARIFA DÍA | DEDICACIÓN | DÍAS | VALOR PARCIAL | DESCRIPCIÓN | TARIFA DÍA | DEDICACIÓN | DÍAS | VALOR PARCIAL
| MAESTRO DE OBRA | 133931.7462 | 1 | 43 | 5759065.0869 | MAESTRO DE OBRA | 133931.7462 | 1 | 33 | 4419747.6248 | MAESTRO DE OBRA | 133931.7462 | 1 | 43 | 5759065.0869
| OFICIAL ALBAÑIL CON PRESTACIONES | 100448.76 | 3 | 43 | 12957890.0377 | OFICIAL ALBAÑIL CON PRESTACIONES | 100448.76 | 3 | 33 | 9944427.2383 | OFICIAL ALBAÑIL CON PRESTACIONES | 100448.76 | 3 | 43 | 12957890.0377
| AYUDANTE | 64040.1676 | 5 | 43 | 13768636.0258 | AYUDANTE | 64040.1676 | 5 | 33 | 10566627.6477 | AYUDANTE | 64040.1676 | 5 | 43 | 13768636.0258
| ING. HSE | 290020.7033 | 1 | 43 | 12470890.2399 | ING. HSE | 290020.7033 | 1 | 33 | 9570683.2074 | ING. HSE | 290020.7033 | 1 | 43 | 12470890.2399
|  |  |  | SUBTOTAL | 44956481.3904 |  |  |  | SUBTOTAL | 34501485.7182 |  |  |  | SUBTOTAL | 44956481.3904
| IV. OBRAS COMPLEMENTARIAS |  |  |  |  | IV. OBRAS COMPLEMENTARIAS |  |  |  |  | IV. OBRAS COMPLEMENTARIAS
| DESCRIPCIÓN | UNIDAD | CANTIDAD | VALOR UNI. | VALOR PARCIAL | DESCRIPCIÓN | UNIDAD | CANTIDAD | VALOR UNI. | VALOR PARCIAL | DESCRIPCIÓN | UNIDAD | CANTIDAD | VALOR UNI. | VALOR PARCIAL
| CONCRETO COMÚN 3000 PSI | m3 | 150 | 372449.2486 | 55867387.2971 | TIERRA NEGRA | m3 | 150 | 31125 | 4668750 | CONCRETO PARA PAVIMENTO. MR45 kg/cm2 | m3 | 225 | 477128.3911 | 107353887.9984
[6 empty] | GRAMA | m2 | 1500 | 2940 | 4410000
|  |  |  | SUBTOTAL | 55867387.2971 |  |  |  | SUBTOTAL | 9078750 |  |  |  | SUBTOTAL | 107353887.9984
|  |  | TOTAL COSTO DIRECTO |  | 228749758.3616 |  |  | TOTAL COSTO DIRECTO |  | 164639252.6402 |  |  | TOTAL COSTO DIRECTO |  | 403360304.5049
|  | BANCO DE DUCTOS 6ø4" + 3ø6". ANDÉN DE CONCRETO |  |  |  | BANCO DE DUCTOS 6ø4" + 3ø6". ZONA VERDE |  |  |  |  | BANCO DE DUCTOS 6ø4" + 3ø6" PVC. BAJO CALZADA EN PAVIMENTO
|  |  | ANÁLISIS DE PRECIOS UNITARIOS |  |  |  |  | ANÁLISIS DE PRECIOS UNITARIOS |  |  |  |  | ANÁLISIS DE PRECIOS UNITARIOS
| APU. | 10 | (COP Dic 17) |  |  | APU. | 11 | (COP Dic 17) |  |  | APU. | 12 | (COP Dic 17)
| ÍTEM: |  |  | Un: | Km | ÍTEM: |  |  | Un: | Km | ÍTEM: |  |  | Un: | Km
| BANCO DE DUCTOS 6ø4" + 3ø6". ANDÉN DE CONCRETO |  |  |  |  | BANCO DE DUCTOS 6ø4" + 3ø6" PVC. ZONA VERDE |  |  |  |  | BANCO DE DUCTOS 6ø4" + 3ø6" PVC. BAJO CALZADA EN PAVIMENTO
| I. EQUIPO |  |  |  |  | I. EQUIPO |  |  |  |  | I. EQUIPO
| DESCRIPCIÓN | TARIFA DÍA | RENDIM. | VALOR UNI. | VALOR PARCIAL | DESCRIPCIÓN | TARIFA DÍA | RENDIM. | VALOR UNI. | VALOR PARCIAL | DESCRIPCIÓN | TARIFA DÍA | RENDIM. | VALOR UNI. | VALOR PARCIAL
| HERRAMIENTA MENOR | 96448.8255 | 9.6 | 925908.7247 | 925908.7247 | HERRAMIENTA MENOR | 96448.8255 | 7.6 | 733011.0737 | 733011.0737 | HERRAMIENTA MENOR | 96448.8255 | 9.6 | 925908.7247 | 925908.7247
| MEZCLADORA A GASOLINA | 39894.1455 | 7.5 | 299206.091 | 299206.091 | APISONADOR (CANGURO) | 46213.5845 | 35.25 | 1629028.8519 | 1629028.8519 | MEZCLADORA A GASOLINA | 39894.1455 | 18.3 | 730062.862 | 730062.862
| VIBRADOR A GASOLINA | 29920.6091 | 3.75 | 112202.2841 | 112202.2841 | RETROEXCAVADORA | 644840.7133 | 9.3857 | 6052290.6947 | 6052290.6947 | VIBRADOR A GASOLINA | 29920.6091 | 9.15 | 273773.5732 | 273773.5732
| APISONADOR (CANGURO) | 46213.5845 | 35.25 | 1629028.8519 | 1629028.8519 | [5 empty] | APISONADOR (CANGURO) | 46213.5845 | 105.5625 | 4878421.5087 | 4878421.5087
| MARTILLO HIDRÁULICO | 139715.4879 | 15 | 2095732.3182 | 2095732.3182 | [5 empty] | MARTILLO HIDRÁULICO | 139715.4879 | 15 | 2095732.3182 | 2095732.3182
| DISCO DE CORTE | 98875.576 | 20 | 1977511.5207 | 1977511.5207 | [5 empty] | DISCO DE CORTE | 98875.576 | 20 | 1977511.5207 | 1977511.5207
| RETROEXCAVADORA | 644840.7133 | 9.3857 | 6052290.6947 | 6052290.6947 | [5 empty] | RETROEXCAVADORA | 644840.7133 | 16.3429 | 10538539.6571 | 10538539.6571
|  |  |  | SUBTOTAL | 13091880.4853 |  |  |  | SUBTOTAL | 8414330.6203 |  |  |  | SUBTOTAL | 21419950.1646
| II. MATERIALES DE OBRA |  |  |  |  | II. MATERIALES DE OBRA |  |  |  |  | II. MATERIALES DE OBRA
| DESCRIPCIÓN | Un | CANTIDAD | VALOR UNI. | VALOR PARCIAL | DESCRIPCIÓN | Un | CANTIDAD | VALOR UNI. | VALOR PARCIAL | DESCRIPCIÓN | Un | CANTIDAD | VALOR UNI. | VALOR PARCIAL
| SUB BASE GRANULAR | m3 | 188 | 36154.0693 | 6796965.0331 | TUBO PVC GALVANIZADO Ø 4" | m | 6000 | 18375.8109 | 110254865.1573 | BASE GRANULAR | m3 | 563 | 36154.0693 | 20354741.0299
| TUBO PVC GALVANIZADO Ø 4" | m | 6000 | 18375.8109 | 110254865.1573 | ADAPTADOR f 4" | Un | 1000 | 7281.4414 | 7281441.4245 | TUBO PVC GALVANIZADO Ø 4" | m | 6000 | 18375.8109 | 110254865.1573
| ADAPTADOR f 4" | Un | 1000 | 7281.4414 | 7281441.4245 | TUBO PVC GALVANIZADO Ø 6 | m | 3000 | 38913.9876 | 116741962.7329 | ADAPTADOR f 4" | Un | 1000 | 7281.4414 | 7281441.4245
| TUBO PVC GALVANIZADO Ø 6 | m | 3000 | 38913.9876 | 116741962.7329 | ADAPTADOR f 6" | Un | 500 | 14253.5022 | 7126751.1164 | TUBO PVC GALVANIZADO Ø 6 | m | 3000 | 38913.9876 | 116741962.7329
| ADAPTADOR f 6" | Un | 500 | 14253.5022 | 7126751.1164 | TRANSPORTE DE MATERIAL | Viaje | 267.2 | 96726.107 | 25845215.7884 | ADAPTADOR f 6" | Un | 500 | 14253.5022 | 7126751.1164
| TRANSPORTE DE MATERIAL | Viaje | 267.2 | 96726.107 | 25845215.7884 | EXCAVACIÓN | m3 | 657 | 31489.7215 | 20688747.0246 | TRANSPORTE DE MATERIAL | Viaje | 452.1 | 96726.107 | 43729872.9713
| EXCAVACIÓN | m3 | 657 | 31489.7215 | 20688747.0246 | ARENA DE PEÑA | m3 | 366 | 74801.5227 | 27377357.3232 | EXCAVACIÓN | m3 | 1144 | 31489.7215 | 36024241.3945
| Cable de puesta a tierra | m | 1000 | 10474.8134 | 10474813.4328 | RELLENO EN MATERIAL B-200 COMPACTADO | m3 | 188 | 20419.9559 | 3838951.7131 | CONCRETO COMÚN 3000 PSI | m3 | 366 | 372449.2486 | 136316425.005
| ARENA DE PEÑA | m3 | 366 | 74801.5227 | 27377357.3232 | Cable de puesta a tierra | m | 1000 | 10474.8134 | 10474813.4328 | Cable de puesta a tierra | m | 1000 | 10474.8134 | 10474813.4328
| GASOLINA CORRIENTE | gl | 100 | 9470.883 | 947088.3029 | GASOLINA CORRIENTE | gl | 25 | 9470.883 | 236772.0757 | GASOLINA CORRIENTE | gl | 215 | 9470.883 | 2036239.8513
|  |  |  | SUBTOTAL | 333535207.3362 |  |  |  | SUBTOTAL | 329866877.789 |  |  |  | SUBTOTAL | 490341354.116
| III. MANO DE OBRA |  |  |  |  | III. MANO DE OBRA |  |  |  |  | III. MANO DE OBRA
| DESCRIPCIÓN | TARIFA DÍA | DEDICACIÓN | DÍAS | VALOR PARCIAL | DESCRIPCIÓN | TARIFA DÍA | DEDICACIÓN | DÍAS | VALOR PARCIAL | DESCRIPCIÓN | TARIFA DÍA | DEDICACIÓN | DÍAS | VALOR PARCIAL
| MAESTRO DE OBRA | 133931.7462 | 1 | 48 | 6428723.8179 | MAESTRO DE OBRA | 133931.7462 | 1 | 38 | 5089406.3559 | MAESTRO DE OBRA | 133931.7462 | 1 | 48 | 6428723.8179
| OFICIAL ALBAÑIL CON PRESTACIONES | 100448.76 | 3 | 48 | 14464621.4375 | OFICIAL ALBAÑIL CON PRESTACIONES | 100448.76 | 3 | 38 | 11451158.638 | OFICIAL ALBAÑIL CON PRESTACIONES | 100448.76 | 3 | 48 | 14464621.4375
| AYUDANTE | 64040.1676 | 5 | 48 | 15369640.2148 | AYUDANTE | 64040.1676 | 5 | 38 | 12167631.8367 | AYUDANTE | 64040.1676 | 5 | 48 | 15369640.2148
| ING. HSE | 290020.7033 | 1 | 48 | 13920993.7562 | ING. HSE | 290020.7033 | 1 | 38 | 11020786.7237 | ING. HSE | 290020.7033 | 1 | 48 | 13920993.7562
|  |  |  | SUBTOTAL | 50183979.2265 |  |  |  | SUBTOTAL | 28708196.8306 |  |  |  | SUBTOTAL | 36262985.4702
| IV. OBRAS COMPLEMENTARIAS |  |  |  |  | IV. OBRAS COMPLEMENTARIAS |  |  |  |  | IV. OBRAS COMPLEMENTARIAS
| DESCRIPCIÓN | UNIDAD | CANTIDAD | VALOR UNI. | VALOR PARCIAL | DESCRIPCIÓN | UNIDAD | CANTIDAD | VALOR UNI. | VALOR PARCIAL | DESCRIPCIÓN | UNIDAD | CANTIDAD | VALOR UNI. | VALOR PARCIAL
| CONCRETO COMÚN 3000 PSI | m3 | 150 | 372449.2486 | 55867387.2971 | TIERRA NEGRA | m3 | 150 | 31125 | 4668750 | CONCRETO PARA PAVIMENTO. MR45 kg/cm2 | m3 | 225 | 477128.3911 | 107353887.9984
[6 empty] | GRAMA | m2 | 1500 | 2940 | 4410000
|  |  |  | SUBTOTAL | 55867387.2971 |  |  |  | SUBTOTAL | 9078750 |  |  |  | SUBTOTAL | 107353887.9984
|  |  | TOTAL COSTO DIRECTO |  | 452678454.345 |  |  | TOTAL COSTO DIRECTO |  | 376068155.2399 |  |  | TOTAL COSTO DIRECTO |  | 655378177.7492
|  | BANCO DE DUCTOS 6ø6". ANDÉN DE CONCRETO |  |  |  | BANCO DE DUCTOS 6ø6". ZONA VERDE |  |  |  |  | BANCO DE DUCTOS 6ø6". BAJO CALZADA EN PAVIMENTO
|  |  | ANÁLISIS DE PRECIOS UNITARIOS |  |  |  |  | ANÁLISIS DE PRECIOS UNITARIOS |  |  |  |  | ANÁLISIS DE PRECIOS UNITARIOS
| APU. | 13 | (COP Dic 17) |  |  | APU. | 14 | (COP Dic 17) |  |  | APU. | 15 | (COP Dic 17)
| ÍTEM: |  |  | Un: | Km | ÍTEM: |  |  | Un: | Km | ÍTEM: |  |  | Un: | Km
| BANCO DE DUCTOS 6ø6" PVC, ANDÉN EN CONCRETO |  |  |  |  | BANCO DE DUCTOS 6ø6". ZONA VERDE |  |  |  |  | BANCO DE DUCTOS 6ø6". BAJO CALZADA EN PAVIMENTO
| I. EQUIPO |  |  |  |  | I. EQUIPO |  |  |  |  | I. EQUIPO
| DESCRIPCIÓN | TARIFA DÍA | RENDIM. | VALOR UNI. | VALOR PARCIAL | DESCRIPCIÓN | TARIFA DÍA | RENDIM. | VALOR UNI. | VALOR PARCIAL | DESCRIPCIÓN | TARIFA DÍA | RENDIM. | VALOR UNI. | VALOR PARCIAL
| HERRAMIENTA MENOR | 96448.8255 | 9.6 | 925908.7247 | 925908.7247 | HERRAMIENTA MENOR | 96448.8255 | 7.6 | 733011.0737 | 733011.0737 | HERRAMIENTA MENOR | 96448.8255 | 9.6 | 925908.7247 | 925908.7247
| MEZCLADORA A GASOLINA | 39894.1455 | 7.5 | 299206.091 | 299206.091 | APISONADOR (CANGURO) | 46213.5845 | 35.25 | 1629028.8519 | 1629028.8519 | MEZCLADORA A GASOLINA | 39894.1455 | 14.25 | 568491.5728 | 568491.5728
| VIBRADOR A GASOLINA | 29920.6091 | 3.75 | 112202.2841 | 112202.2841 | RETROEXCAVADORA | 644840.7133 | 8.3143 | 5361389.9304 | 5361389.9304 | VIBRADOR A GASOLINA | 29920.6091 | 7.125 | 213184.3398 | 213184.3398
| APISONADOR (CANGURO) | 46213.5845 | 35.25 | 1629028.8519 | 1629028.8519 | [5 empty] | APISONADOR (CANGURO) | 46213.5845 | 105.5625 | 4878421.5087 | 4878421.5087
| MARTILLO HIDRÁULICO | 139715.4879 | 15 | 2095732.3182 | 2095732.3182 | [5 empty] | MARTILLO HIDRÁULICO | 139715.4879 | 15 | 2095732.3182 | 2095732.3182
| DISCO DE CORTE | 98875.576 | 20 | 1977511.5207 | 1977511.5207 | [5 empty] | DISCO DE CORTE | 98875.576 | 20 | 1977511.5207 | 1977511.5207
| RETROEXCAVADORA | 644840.7133 | 8.3143 | 5361389.9304 | 5361389.9304 | [5 empty] | RETROEXCAVADORA | 644840.7133 | 15.2714 | 9847638.8929 | 9847638.8929
|  |  |  | SUBTOTAL | 12400979.721 |  |  |  | SUBTOTAL | 7723429.8561 |  |  |  | SUBTOTAL | 20506888.8778
| II. MATERIALES DE OBRA |  |  |  |  | II. MATERIALES DE OBRA |  |  |  |  | II. MATERIALES DE OBRA
| DESCRIPCIÓN | Un | CANTIDAD | VALOR UNI. | VALOR PARCIAL | DESCRIPCIÓN | Un | CANTIDAD | VALOR UNI. | VALOR PARCIAL | DESCRIPCIÓN | Un | CANTIDAD | VALOR UNI. | VALOR PARCIAL
| SUB BASE GRANULAR | m3 | 188 | 36154.0693 | 6796965.0331 | TUBO PVC GALVANIZADO Ø 6 | m | 6000 | 38913.9876 | 233483925.4658 | BASE GRANULAR | m3 | 563 | 36154.0693 | 20354741.0299
| TUBO PVC GALVANIZADO Ø 6 | m | 6000 | 38913.9876 | 233483925.4658 | ADAPTADOR f 6" | Un | 1000 | 14253.5022 | 14253502.2327 | TUBO PVC GALVANIZADO Ø 6 | m | 6000 | 38913.9876 | 233483925.4658
| ADAPTADOR f 6" | Un | 1000 | 14253.5022 | 14253502.2327 | TRANSPORTE DE MATERIAL | Viaje | 236 | 96726.107 | 22827361.2503 | ADAPTADOR f 6" | Un | 1000 | 14253.5022 | 14253502.2327
| TRANSPORTE DE MATERIAL | Viaje | 236 | 96726.107 | 22827361.2503 | EXCAVACIÓN | m3 | 582 | 31489.7215 | 18327017.9122 | TRANSPORTE DE MATERIAL | Viaje | 420.9 | 96726.107 | 40712018.4332
| EXCAVACIÓN | m3 | 582 | 31489.7215 | 18327017.9122 | ARENA DE PEÑA | m3 | 285 | 74801.5227 | 21318433.9812 | EXCAVACIÓN | m3 | 1069 | 31489.7215 | 33662512.2821
| Cable de puesta a tierra | m | 1000 | 10474.8134 | 10474813.4328 | RELLENO EN MATERIAL B-200 COMPACTADO | m3 | 188 | 20419.9559 | 3838951.7131 | CONCRETO COMÚN 3000 PSI | m3 | 285 | 372449.2486 | 106148035.8646
| ARENA DE PEÑA | m3 | 285 | 74801.5227 | 21318433.9812 | Cable de puesta a tierra | m | 1000 | 10474.8134 | 10474813.4328 | Cable de puesta a tierra | m | 1000 | 10474.8134 | 10474813.4328
| GASOLINA CORRIENTE | gl | 100 | 9470.883 | 947088.3029 | GASOLINA CORRIENTE | gl | 25 | 9470.883 | 236772.0757 | GASOLINA CORRIENTE | gl | 215 | 9470.883 | 2036239.8513
|  |  |  | SUBTOTAL | 328429107.6111 |  |  |  | SUBTOTAL | 324760778.0639 |  |  |  | SUBTOTAL | 461125788.5924
| III. MANO DE OBRA |  |  |  |  | III. MANO DE OBRA |  |  |  |  | III. MANO DE OBRA
| DESCRIPCIÓN | TARIFA DÍA | DEDICACIÓN | DÍAS | VALOR PARCIAL | DESCRIPCIÓN | TARIFA DÍA | DEDICACIÓN | DÍAS | VALOR PARCIAL | DESCRIPCIÓN | TARIFA DÍA | DEDICACIÓN | DÍAS | VALOR PARCIAL
| MAESTRO DE OBRA | 133931.7462 | 1 | 48 | 6428723.8179 | MAESTRO DE OBRA | 133931.7462 | 1 | 38 | 5089406.3559 | MAESTRO DE OBRA | 133931.7462 | 1 | 48 | 6428723.8179
| OFICIAL ALBAÑIL CON PRESTACIONES | 100448.76 | 3 | 48 | 14464621.4375 | OFICIAL ALBAÑIL CON PRESTACIONES | 100448.76 | 3 | 38 | 11451158.638 | OFICIAL ALBAÑIL CON PRESTACIONES | 100448.76 | 3 | 48 | 14464621.4375
| AYUDANTE | 64040.1676 | 5 | 48 | 15369640.2148 | AYUDANTE | 64040.1676 | 5 | 38 | 12167631.8367 | AYUDANTE | 64040.1676 | 5 | 48 | 15369640.2148
| ING. HSE | 290020.7033 | 1 | 48 | 13920993.7562 | ING. HSE | 290020.7033 | 1 | 38 | 11020786.7237 | ING. HSE | 290020.7033 | 1 | 48 | 13920993.7562
|  |  |  | SUBTOTAL | 50183979.2265 |  |  |  | SUBTOTAL | 28708196.8306 |  |  |  | SUBTOTAL | 36262985.4702
| IV. OBRAS COMPLEMENTARIAS |  |  |  |  | IV. OBRAS COMPLEMENTARIAS |  |  |  |  | IV. OBRAS COMPLEMENTARIAS
| DESCRIPCIÓN | UNIDAD | CANTIDAD | VALOR UNI. | VALOR PARCIAL | DESCRIPCIÓN | UNIDAD | CANTIDAD | VALOR UNI. | VALOR PARCIAL | DESCRIPCIÓN | UNIDAD | CANTIDAD | VALOR UNI. | VALOR PARCIAL
| CONCRETO COMÚN 3000 PSI | m3 | 150 | 372449.2486 | 55867387.2971 | TIERRA NEGRA | m3 | 150 | 31125 | 4668750 | CONCRETO PARA PAVIMENTO. MR45 kg/cm2 | m3 | 225 | 477128.3911 | 107353887.9984
[6 empty] | GRAMA | m2 | 1500 | 2940 | 4410000
|  |  |  | SUBTOTAL | 55867387.2971 |  |  |  | SUBTOTAL | 9078750 |  |  |  | SUBTOTAL | 107353887.9984
|  |  | TOTAL COSTO DIRECTO |  | 446881453.8557 |  |  | TOTAL COSTO DIRECTO |  | 370271154.7506 |  |  | TOTAL COSTO DIRECTO |  | 625249550.9389
|  | BANCO DE DUCTOS 4 Ø 6" PVC. ANDÉN EN CONCRETO |  |  |  | BANCO DE DUCTOS 4 Ø 6" PVC. ZONA VERDE |  |  |  |  | BANCO DE DUCTOS 4ø6". BAJO CALZADA EN PAVIMENTO
|  |  | ANÁLISIS DE PRECIOS UNITARIOS |  |  |  |  | ANÁLISIS DE PRECIOS UNITARIOS |  |  |  |  | ANÁLISIS DE PRECIOS UNITARIOS
| APU. | 16 | (COP Dic 17) |  |  | APU. | 17 | (COP Dic 17) |  |  | APU. | 18 | (COP Dic 17)
| ÍTEM: |  |  | Un: | Km | ÍTEM: |  |  | Un: | Km | ÍTEM: |  |  | Un: | Km
| BANCO DE DUCTOS 4 Ø 6" PVC. ANDÉN EN CONCRETO |  |  |  |  | BANCO DE DUCTOS 4 Ø 6" PVC. ZONA VERDE |  |  |  |  | BANCO DE DUCTOS 4ø6". BAJO CALZADA EN PAVIMENTO
| I. EQUIPO |  |  |  |  | I. EQUIPO |  |  |  |  | I. EQUIPO
| DESCRIPCIÓN | TARIFA DÍA | RENDIM. | VALOR UNI. | VALOR PARCIAL | DESCRIPCIÓN | TARIFA DÍA | RENDIM. | VALOR UNI. | VALOR PARCIAL | DESCRIPCIÓN | TARIFA DÍA | RENDIM. | VALOR UNI. | VALOR PARCIAL
| HERRAMIENTA MENOR | 96448.8255 | 9 | 868039.4294 | 868039.4294 | HERRAMIENTA MENOR | 96448.8255 | 7 | 675141.7784 | 675141.7784 | HERRAMIENTA MENOR | 96448.8255 | 9 | 868039.4294 | 868039.4294
| MEZCLADORA A GASOLINA | 39894.1455 | 7.5 | 299206.091 | 299206.091 | APISONADOR (CANGURO) | 46213.5845 | 24.75 | 1143786.2152 | 1143786.2152 | MEZCLADORA A GASOLINA | 39894.1455 | 10.15 | 404925.5764 | 404925.5764
| VIBRADOR A GASOLINA | 29920.6091 | 3.75 | 112202.2841 | 112202.2841 | RETROEXCAVADORA | 644840.7133 | 5.8143 | 3749288.1472 | 3749288.1472 | VIBRADOR A GASOLINA | 29920.6091 | 5.075 | 151847.0912 | 151847.0912
| APISONADOR (CANGURO) | 46213.5845 | 24.75 | 1143786.2152 | 1143786.2152 | [5 empty] | APISONADOR (CANGURO) | 46213.5845 | 73.875 | 3414028.5514 | 3414028.5514
| MARTILLO HIDRÁULICO | 139715.4879 | 15 | 2095732.3182 | 2095732.3182 | [5 empty] | MARTILLO HIDRÁULICO | 139715.4879 | 15 | 2095732.3182 | 2095732.3182
| DISCO DE CORTE | 98875.576 | 20 | 1977511.5207 | 1977511.5207 | [5 empty] | DISCO DE CORTE | 98875.576 | 20 | 1977511.5207 | 1977511.5207
| RETROEXCAVADORA | 644840.7133 | 5.8143 | 3749288.1472 | 3749288.1472 | [5 empty] | RETROEXCAVADORA | 644840.7133 | 10.7 | 6899795.6321 | 6899795.6321
|  |  |  | SUBTOTAL | 10245766.0058 |  |  |  | SUBTOTAL | 5568216.1408 |  |  |  | SUBTOTAL | 15811880.1194
| II. MATERIALES DE OBRA |  |  |  |  | II. MATERIALES DE OBRA |  |  |  |  | II. MATERIALES DE OBRA
| DESCRIPCIÓN | Un | CANTIDAD | VALOR UNI. | VALOR PARCIAL | DESCRIPCIÓN | Un | CANTIDAD | VALOR UNI. | VALOR PARCIAL | DESCRIPCIÓN | Un | CANTIDAD | VALOR UNI. | VALOR PARCIAL
| SUB BASE GRANULAR | m3 | 132 | 36154.0693 | 4772337.1509 | TUBO PVC GALVANIZADO Ø 6 | m | 4000 | 38913.9876 | 155655950.3106 | BASE GRANULAR | m3 | 394 | 36154.0693 | 14244703.314
| TUBO PVC GALVANIZADO Ø 6 | m | 4000 | 38913.9876 | 155655950.3106 | ADAPTADOR f 6" | Un | 668 | 14253.5022 | 9521339.4915 | TUBO PVC GALVANIZADO Ø 6 | m | 4000 | 38913.9876 | 155655950.3106
| ADAPTADOR f 6" | Un | 668 | 14253.5022 | 9521339.4915 | TRANSPORTE DE MATERIAL | Viaje | 173.4 | 96726.107 | 16772306.9525 | ADAPTADOR f 6" | Un | 668 | 14253.5022 | 9521339.4915
| TRANSPORTE DE MATERIAL | Viaje | 173.4 | 96726.107 | 16772306.9525 | EXCAVACIÓN | m3 | 407 | 31489.7215 | 12816316.65 | TRANSPORTE DE MATERIAL | Viaje | 306.7 | 96726.107 | 29665897.0146
| EXCAVACIÓN | m3 | 407 | 31489.7215 | 12816316.65 | ARENA DE PEÑA | m3 | 203 | 74801.5227 | 15184709.1164 | EXCAVACIÓN | m3 | 749 | 31489.7215 | 23585801.4025
| Cable de puesta a tierra | m | 1000 | 10474.8134 | 10474813.4328 | RELLENO EN MATERIAL B-200 COMPACTADO | m3 | 132 | 20419.9559 | 2695434.1815 | CONCRETO COMÚN 3000 PSI | m3 | 203 | 372449.2486 | 75607197.4755
| ARENA DE PEÑA | m3 | 203 | 74801.5227 | 15184709.1164 | Cable de puesta a tierra | m | 1000 | 10474.8134 | 10474813.4328 | Cable de puesta a tierra | m | 1000 | 10474.8134 | 10474813.4328
| GASOLINA CORRIENTE | gl | 100 | 9470.883 | 947088.3029 | GASOLINA CORRIENTE | gl | 25 | 9470.883 | 236772.0757 | GASOLINA CORRIENTE | gl | 215 | 9470.883 | 2036239.8513
|  |  |  | SUBTOTAL | 226144861.4076 |  |  |  | SUBTOTAL | 223357642.211 |  |  |  | SUBTOTAL | 320791942.2928
| III. MANO DE OBRA |  |  |  |  | III. MANO DE OBRA |  |  |  |  | III. MANO DE OBRA
| DESCRIPCIÓN | TARIFA DÍA | DEDICACIÓN | DÍAS | VALOR PARCIAL | DESCRIPCIÓN | TARIFA DÍA | DEDICACIÓN | DÍAS | VALOR PARCIAL | DESCRIPCIÓN | TARIFA DÍA | DEDICACIÓN | DÍAS | VALOR PARCIAL
| MAESTRO DE OBRA | 133931.7462 | 1 | 45 | 6026928.5793 | MAESTRO DE OBRA | 133931.7462 | 1 | 35 | 4687611.1172 | MAESTRO DE OBRA | 133931.7462 | 1 | 45 | 6026928.5793
| OFICIAL ALBAÑIL CON PRESTACIONES | 100448.76 | 3 | 45 | 13560582.5976 | OFICIAL ALBAÑIL CON PRESTACIONES | 100448.76 | 3 | 35 | 10547119.7982 | OFICIAL ALBAÑIL CON PRESTACIONES | 100448.76 | 3 | 45 | 13560582.5976
| AYUDANTE | 64040.1676 | 5 | 45 | 14409037.7014 | AYUDANTE | 64040.1676 | 5 | 35 | 11207029.3233 | AYUDANTE | 64040.1676 | 5 | 45 | 14409037.7014
| ING. HSE | 290020.7033 | 1 | 45 | 13050931.6465 | ING. HSE | 290020.7033 | 1 | 35 | 10150724.6139 | ING. HSE | 290020.7033 | 1 | 45 | 13050931.6465
|  |  |  | SUBTOTAL | 47047480.5248 |  |  |  | SUBTOTAL | 26441760.2387 |  |  |  | SUBTOTAL | 33996548.8783
| IV. OBRAS COMPLEMENTARIAS |  |  |  |  | IV. OBRAS COMPLEMENTARIAS |  |  |  |  | IV. OBRAS COMPLEMENTARIAS
| DESCRIPCIÓN | UNIDAD | CANTIDAD | VALOR UNI. | VALOR PARCIAL | DESCRIPCIÓN | UNIDAD | CANTIDAD | VALOR UNI. | VALOR PARCIAL | DESCRIPCIÓN | UNIDAD | CANTIDAD | VALOR UNI. | VALOR PARCIAL
| CONCRETO COMÚN 3000 PSI | m3 | 150 | 372449.2486 | 55867387.2971 | TIERRA NEGRA | m3 | 150 | 31125 | 4668750 | CONCRETO PARA PAVIMENTO. MR45 kg/cm2 | m3 | 225 | 477128.3911 | 107353887.9984
[6 empty] | GRAMA | m2 | 1500 | 2940 | 4410000
|  |  |  | SUBTOTAL | 55867387.2971 |  |  |  | SUBTOTAL | 9078750 |  |  |  | SUBTOTAL | 107353887.9984
|  |  | TOTAL COSTO DIRECTO |  | 339305495.2353 |  |  | TOTAL COSTO DIRECTO |  | 264446368.5906 |  |  | TOTAL COSTO DIRECTO |  | 477954259.2889
|  | CÁMARA CS-275 |  |  |  |  | CÁMARA CS-276 |  |  |  |  | CÁMARA VEHICULAR CS-280
|  |  | ANÁLISIS DE PRECIOS UNITARIOS |  |  |  |  | ANÁLISIS DE PRECIOS UNITARIOS |  |  |  |  | ANÁLISIS DE PRECIOS UNITARIOS
| APU. | 19 | (COP Dic 17) |  |  | APU. | 20 | (COP Dic 17) |  |  | APU. | 21 | (COP Dic 17)
| ÍTEM: |  |  | Un: | Km | ÍTEM: |  |  | Un: | Km | ÍTEM: |  |  | Un: | Km
| CÁMARA CS-275 |  |  |  |  | CÁMARA CS-276 |  |  |  |  | CÁMARA VEHICULAR CS-280
| I. EQUIPO |  |  |  |  | I. EQUIPO |  |  |  |  | I. EQUIPO
| DESCRIPCIÓN | TARIFA DÍA | RENDIM. | VALOR UNI. | VALOR PARCIAL | DESCRIPCIÓN | TARIFA DÍA | RENDIM. | VALOR UNI. | VALOR PARCIAL | DESCRIPCIÓN | TARIFA DÍA | RENDIM. | VALOR UNI. | VALOR PARCIAL
| HERRAMIENTA MENOR | 96448.8255 | 1 | 96448.8255 | 96448.8255 | HERRAMIENTA MENOR | 96448.8255 | 1.4 | 135028.3557 | 135028.3557 | HERRAMIENTA MENOR | 96448.8255 | 3 | 289346.4765 | 289346.4765
| MEZCLADORA A GASOLINA | 39894.1455 | 1.722 | 68697.7185 | 68697.7185 | MEZCLADORA A GASOLINA | 39894.1455 | 2.61 | 104123.7197 | 104123.7197 | MEZCLADORA A GASOLINA | 39894.1455 | 4.69 | 187103.5422 | 187103.5422
| VIBRADOR A GASOLINA | 29920.6091 | 0.861 | 25761.6444 | 25761.6444 | VIBRADOR A GASOLINA | 29920.6091 | 1.305 | 39046.3949 | 39046.3949 | VIBRADOR A GASOLINA | 29920.6091 | 2.345 | 70163.8283 | 70163.8283
| RETROEXCAVADORA | 644840.7133 | 0.90286 | 582199.044 | 582199.044 | RETROEXCAVADORA | 644840.7133 | 1.62 | 1044641.9555 | 1044641.9555 | RETROEXCAVADORA | 644840.7133 | 2.5143 | 1621313.7934 | 1621313.7934
|  |  |  | SUBTOTAL | 773107.2324 |  |  |  | SUBTOTAL | 1322840.4257 |  |  |  | SUBTOTAL | 2167927.6404
| II. MATERIALES DE OBRA |  |  |  |  | II. MATERIALES DE OBRA |  |  |  |  | II. MATERIALES DE OBRA
| DESCRIPCIÓN | Un | CANTIDAD | VALOR UNI. | VALOR PARCIAL | DESCRIPCIÓN | Un | CANTIDAD | VALOR UNI. | VALOR PARCIAL | DESCRIPCIÓN | Un | CANTIDAD | VALOR UNI. | VALOR PARCIAL
| EXCAVACIÓN | m3 | 63.2 | 31489.7215 | 1990150.3987 | EXCAVACIÓN | m3 | 113.4 | 31489.7215 | 3570934.418 | EXCAVACIÓN | m3 | 176 | 31489.7215 | 5542190.9838
| CONCRETO COMÚN 3000 PSI | m3 | 31.44 | 372449.2486 | 11709804.3775 | CONCRETO COMÚN 3000 PSI | m3 | 46.8 | 372449.2486 | 17430624.8367 | CONCRETO COMÚN 3000 PSI | m3 | 89.8 | 372449.2486 | 33445942.5286
| CONCRETO POBRE PARA SOLADOS Fc = 14 MPa | m3 | 3 | 327256.662 | 981769.986 | CONCRETO POBRE PARA SOLADOS Fc = 14 MPa | m3 | 5.4 | 327256.662 | 1767185.9748 | CONCRETO POBRE PARA SOLADOS Fc = 14 MPa | m3 | 4 | 327256.662 | 1309026.648
| ACERO DE REFUERZO | Kg | 2120 | 2256.9425 | 4784718.0926 | ACERO DE REFUERZO | Kg | 2522 | 2256.9425 | 5692008.9762 | ACERO DE REFUERZO | Kg | 5800 | 2256.9425 | 13090266.4797
| TUBERÍA Ø6" PVC-DRENAJE | Un | 40 | 5877.7231 | 235108.9241 | TUBERÍA Ø6" PVC-DRENAJE | Un | 40 | 5877.7231 | 235108.9241 | TUBERÍA Ø6" PVC-DRENAJE | Un | 20 | 5877.7231 | 117554.462
| CAMPANILLA Y REJILLA | Un | 40 | 1450 | 58000 | CAMPANILLA Y REJILLA | Un | 40 | 1450 | 58000 | CAMPANILLA Y REJILLA | Un | 20 | 1450 | 29000
| TRANSPORTE DE MATERIAL | Viaje | 18.38 | 96726.107 | 1777825.8465 | TRANSPORTE DE MATERIAL | Viaje | 31.38 | 96726.107 | 3035265.2374 | TAPA CIRCULAR | Un | 20 | 150800 | 3016000
| GASOLINA CORRIENTE | gl | 30 | 9470.883 | 284126.4909 | GASOLINA CORRIENTE | gl | 30 | 9470.883 | 284126.4909 | TRANSPORTE DE MATERIAL | Viaje | 50.8333 | 96726.107 | 4916910.4388
[11 empty] | GASOLINA CORRIENTE | gl | 30 | 9470.883 | 284126.4909
|  |  |  | SUBTOTAL | 21821504.1162 |  |  |  | SUBTOTAL | 32073254.8579 |  |  |  | SUBTOTAL | 61751018.0317
| III. MANO DE OBRA |  |  |  |  | III. MANO DE OBRA |  |  |  |  | III. MANO DE OBRA
| DESCRIPCIÓN | TARIFA DÍA | DEDICACIÓN | DÍAS | VALOR PARCIAL | DESCRIPCIÓN | TARIFA DÍA | DEDICACIÓN | DÍAS | VALOR PARCIAL | DESCRIPCIÓN | TARIFA DÍA | DEDICACIÓN | DÍAS | VALOR PARCIAL
| MAESTRO DE OBRA | 133931.7462 | 1 | 2 | 267863.4924 | MAESTRO DE OBRA | 133931.7462 | 1 | 3 | 401795.2386 | MAESTRO DE OBRA | 133931.7462 | 1 | 5 | 669658.731
| OFICIAL ALBAÑIL CON PRESTACIONES | 100448.76 | 2 | 2 | 401795.0399 | OFICIAL ALBAÑIL CON PRESTACIONES | 100448.76 | 2 | 3 | 602692.5599 | OFICIAL ALBAÑIL CON PRESTACIONES | 100448.76 | 2 | 5 | 1004487.5998
| AYUDANTE | 64040.1676 | 5 | 5 | 1601004.189 | AYUDANTE | 64040.1676 | 5 | 7 | 2241405.8647 | AYUDANTE | 64040.1676 | 5 | 15 | 4803012.5671
| ING. HSE | 290020.7033 | 1 | 2 | 580041.4065 | ING. HSE | 290020.7033 | 1 | 3 | 870062.1098 | ING. HSE | 290020.7033 | 1 | 5 | 1450103.5163
|  |  |  | SUBTOTAL | 2850704.1279 |  |  |  | SUBTOTAL | 4115955.7729 |  |  |  | SUBTOTAL | 7927262.4143
|  |  | TOTAL COSTO DIRECTO |  | 25445315.4765 |  |  | TOTAL COSTO DIRECTO |  | 37512051.0566 |  |  | TOTAL COSTO DIRECTO |  | 71846208.0863

## Montaje LN 2
ANÁLISIS DE PRECIOS UNITARIOS
UNIDADES CONSTRUCTIVAS DE LÍNEAS
MONTAJE NT2
Precios (COP Dic 17)
APU | ITEM | EQUIPO | MATERIALES DE OBRA | MANO DE OBRA | TOTAL (COP Dic 17)
1 | Montaje e instalación de materiales para adecuación de estructura suspensión - Urbano | 6981.4755 | 0 | 2219.1154 | 9200.5908
2 | Montaje e instalación de materiales para adecuación de estructura suspensión - Rural | 7978.8291 | 0 | 17752.9229 | 25731.752
3 | Montaje e instalación de materiales para adecuación de estructura retención - Urbano | 6981.4755 | 0 | 15533.8076 | 22515.283
4 | Montaje e instalación de materiales para adecuación de estructura retención - Rural | 18949.7191 | 0 | 11095.5768 | 30045.2959
5 | Montaje e instalación de materiales para adecuación de bayoneta - Urbano | 9973.5364 | 0 | 22191.1537 | 32164.69
6 | Montaje e instalación de materiales para adecuación de bayoneta - rural | 26928.5482 | 0 | 3994.4077 | 30922.9558
7 | Instalación completa de cable conductor ACSR hasta 2/0 - Urbano | 258.3043 | 0 | 1109.5577 | 1367.862
8 | Instalación completa de cable conductor ACSR hasta 2/0 - Rural | 228.3837 | 0 | 1109.5577 | 1337.9414
9 | Instalación completa de cable conductor ACSR mayor a 2/0 - Urbano | 258.3043 | 0 | 1843.7906 | 2102.0949
10 | Instalación completa de cable conductor ACSR mayor a 2/0 - Rural | 129.1521 | 0 | 1843.7906 | 1972.9427
11 | Instalación completa de cable conductor compacto cualquier calibre - Urbano | 2583.0429 | 0 | 1843.7906 | 4426.8335
12 | Instalación completa de cable conductor compacto cualquier calibre - Rural | 2453.8908 | 0 | 1843.7906 | 4297.6813
13 | Instalación completa de cable conductor subterraneo hasta 2/0 - Urbano | 2583.0429 | 0 | 3499.9187 | 6082.9616
14 | Instalación completa de cable conductor cable subterraneo mayor 2/0 - Urbano | 3663.2659 | 0 | 2475.276 | 6138.5419
15 | Montaje e instalación de materiales para Puesta a Tierra - Urbano | 7978.8291 | 0 | 17752.9229 | 25731.752
16 | Montaje e instalación de materiales para Puesta a Tierra - Rural | 7978.8291 | 0 | 13314.6922 | 21293.5213
17 | Montaje e instalación de materiales para Templete - Urbano | 3989.4145 | 0 | 9764.1076 | 13753.5222
18 | Montaje e instalación de materiales para Templete - Rural | 5984.1218 | 0 | 13314.6922 | 19298.814
19 | Empalmes y terminales | 17180.497 | 0 | 11574.7617 | 28755.2587
|  |  |  | ANÁLISIS DE PRECIOS UNITARIOS |  |  |  |  | ANÁLISIS DE PRECIOS UNITARIOS |  |  |  |  | ANÁLISIS DE PRECIOS UNITARIOS |  |  |  |  | ANÁLISIS DE PRECIOS UNITARIOS |  |  |  |  | ANÁLISIS DE PRECIOS UNITARIOS
| APU | 1 |  | (COP Dic 17) |  | APU | 2 |  | (COP Dic 17) |  | APU. | 3 |  | (COP Dic 17) |  | APU. | 4 |  | (COP Dic 17) |  | APU. | 5 |  | (COP Dic 17)
| ITEM : Montaje e instalación de materiales para adecuación de estructura suspensión - Urbano |  |  |  |  | ITEM : Montaje e instalación de materiales para adecuación de estructura suspensión - Rural |  |  |  |  | ITEM : Montaje e instalación de materiales para adecuación de estructura retención - Urbano |  |  |  |  | ITEM : Montaje e instalación de materiales para adecuación de estructura retención - Rural |  |  |  |  | ITEM : Montaje e instalación de materiales para adecuación de bayoneta - Urbano
| 1.- EQUIPOS Y TRANSPORTES |  |  | UNIDAD | UN | 1.- EQUIPOS Y TRANSPORTES |  |  | UNIDAD | UN | 1.- EQUIPOS Y TRANSPORTES |  |  | UNIDAD | UN | 1.- EQUIPOS Y TRANSPORTES |  |  | UNIDAD | UN | 1.- EQUIPOS Y TRANSPORTES |  |  | UNIDAD | UN
| Descripción | Cantidad | Valor Alq | Rendim. | Vr. Unit. | Descripción | Cantidad | Valor Alq | Rendim. | Vr. Unit. | Descripción | Cantidad | Valor Alq | Rendim. | Vr. Unit. | Descripción | Cantidad | Valor Alq | Rendim. | Vr. Unit. | Descripción | Cantidad | Valor Alq | Rendim. | Vr. Unit.
| Camion de 3 Ton | 1 | 99735.3637 | 0.07 | 6981.4755 | Camion de 3 Ton | 1 | 99735.3637 | 0.08 | 7978.8291 | Camion de 3 Ton | 1 | 99735.3637 | 0.07 | 6981.4755 | Camion de 3 Ton | 1 | 99735.3637 | 0.19 | 18949.7191 | Camion de 3 Ton | 1 | 99735.3637 | 0.1 | 9973.5364
|  |  |  | Sub-total | 6981.4755 |  |  |  | Sub-total | 7978.8291 |  |  |  | Sub-total | 6981.4755 |  |  |  | Sub-total | 18949.7191 |  |  |  | Sub-total | 9973.5364
| 2.- MATERIALES |  |  |  |  | 2.- MATERIALES |  |  |  |  | 2.- MATERIALES |  |  |  |  | 2.- MATERIALES |  |  |  |  | 2.- MATERIALES
| Descripción | Unidad | Valor | Cant. | Vr. Unit. | Descripción | Unidad | Valor | Cant. | Vr. Unit. | Descripción | Unidad | Valor | Cant. | Vr. Unit. | Descripción | Unidad | Valor | Cant. | Vr. Unit. | Descripción | Unidad | Valor | Cant. | Vr. Unit.
|  |  |  | Sub-total | 0 |  |  |  | Sub-total | 0 |  |  |  | Sub-total | 0 |  |  |  | Sub-total | 0 |  |  |  | Sub-total | 0
| Trabajador | Días | Salario | Dedicación |  | Trabajador | Días | Salario | Dedicación |  | Trabajador | Días | Salario | Dedicación |  | Trabajador | Días | Salario | Dedicación |  | Trabajador | Días | Salario | Dedicación
| Capataz | 1 | 93831.2015 | 0.01 | 938.312 | Capataz | 1 | 93831.2015 | 0.08 | 7506.4961 | Capataz | 1 | 93831.2015 | 0.07 | 6568.1841 | Capataz | 1 | 93831.2015 | 0.05 | 4691.5601 | Capataz | 1 | 93831.2015 | 0.1 | 9383.1201
| Electricista I | 1 | 64040.1676 | 0.01 | 640.4017 | Electricista I | 1 | 64040.1676 | 0.08 | 5123.2134 | Electricista I | 1 | 64040.1676 | 0.07 | 4482.8117 | Electricista I | 1 | 64040.1676 | 0.05 | 3202.0084 | Electricista I | 1 | 64040.1676 | 0.1 | 6404.0168
| Ayudante | 1 | 64040.1676 | 0.01 | 640.4017 | Ayudante | 1 | 64040.1676 | 0.08 | 5123.2134 | Ayudante | 1 | 64040.1676 | 0.07 | 4482.8117 | Ayudante | 1 | 64040.1676 | 0.05 | 3202.0084 | Ayudante | 1 | 64040.1676 | 0.1 | 6404.0168
|  |  |  | Sub-total | 2219.1154 |  |  |  | Sub-total | 17752.9229 |  |  |  | Sub-total | 15533.8076 |  |  |  | Sub-total | 11095.5768 |  |  |  | Sub-total | 22191.1537
|  | TOTAL COSTO DIRECTO |  |  | 9200.5908 |  | TOTAL COSTO DIRECTO |  |  | 25731.752 |  | TOTAL COSTO DIRECTO |  |  | 22515.283 |  | TOTAL COSTO DIRECTO |  |  | 30045.2959 |  | TOTAL COSTO DIRECTO |  |  | 32164.69
| ANÁLISIS DE PRECIOS UNITARIOS CÁLCULO DEL FACTOR DE INSTALACIÓN PARA LAS U. C. MONTAJE, PRUEBA Y PUESTA EN SERVICIO LÍNEAS NIVEL 2 | [9 empty] | ANÁLISIS DE PRECIOS UNITARIOS CÁLCULO DEL FACTOR DE INSTALACIÓN PARA LAS U. C. MONTAJE, PRUEBA Y PUESTA EN SERVICIO LÍNEAS NIVEL 2 |  |  |  |  | ANÁLISIS DE PRECIOS UNITARIOS CÁLCULO DEL FACTOR DE INSTALACIÓN PARA LAS U. C. MONTAJE, PRUEBA Y PUESTA EN SERVICIO LÍNEAS NIVEL 2 |  |  |  |  | ANÁLISIS DE PRECIOS UNITARIOS CÁLCULO DEL FACTOR DE INSTALACIÓN PARA LAS U. C. MONTAJE, PRUEBA Y PUESTA EN SERVICIO LÍNEAS NIVEL 2
|  |  |  | ANÁLISIS DE PRECIOS UNITARIOS |  |  |  |  | ANÁLISIS DE PRECIOS UNITARIOS |  |  |  |  | ANÁLISIS DE PRECIOS UNITARIOS |  |  |  |  | ANÁLISIS DE PRECIOS UNITARIOS |  |  |  |  | ANÁLISIS DE PRECIOS UNITARIOS
| APU. | 6 |  | (COP Dic 17) | 2017-12-01 | APU. | 7 |  | (COP Dic 17) |  | APU. | 8 |  | (COP Dic 17) |  | APU. | 9 |  | (COP Dic 17) |  | APU. | 10 |  | (COP Dic 17)
| ITEM : Montaje e instalación de materiales para adecuación de bayoneta - rural | Montaje e instalación de materiales para adecuación de bayoneta - rural |  |  |  | ITEM : Instalación completa de cable conductor ACSR hasta 2/0 - Urbano |  |  |  |  | ITEM : Instalación completa de cable conductor ACSR hasta 2/0 - Rural |  |  |  |  | ITEM : Instalación completa de cable conductor ACSR mayor a 2/0 - Urbano |  |  |  |  | ITEM : Instalación completa de cable conductor ACSR mayor a 2/0 - Rural
| 1.- EQUIPOS Y TRANSPORTES |  |  | UNIDAD | UN | 1.- EQUIPOS Y TRANSPORTES |  |  | UNIDAD | m | 1.- EQUIPOS Y TRANSPORTES |  |  | UNIDAD | m | 1.- EQUIPOS Y TRANSPORTES |  |  | UNIDAD | m | 1.- EQUIPOS Y TRANSPORTES |  |  | UNIDAD | m
| Descripción | Cantidad | Valor Alq | Rendim. | Vr. Unit. | Descripción | Cantidad | Valor Alq | Rendim. | Vr. Unit. | Descripción | Cantidad | Valor Alq | Rendim. | Vr. Unit. | Descripción | Cantidad | Valor Alq | Rendim. | Vr. Unit. | Descripción | Cantidad | Valor Alq | Rendim. | Vr. Unit.
| Camion de 3 Ton | 1 | 99735.3637 | 0.27 | 26928.5482 | Camion de 3 Ton | 1 | 99735.3637 | 0.001 | 99.7354 | Camion de 3 Ton | 1 | 99735.3637 | 0.0007 | 69.8148 | Camion de 3 Ton | 1 | 99735.3637 | 0.001 | 99.7354 | Camion de 3 Ton | 1 | 99735.3637 | 0.0005 | 49.8677
[6 empty] | Equipos/Herramientas | 1 | 4251.3637 | 0.001 | 4.2514 | Equipos/Herramientas | 1 | 4251.3637 | 0.001 | 4.2514 | Equipos/Herramientas | 1 | 4251.3637 | 0.001 | 4.2514 | Equipos/Herramientas | 1 | 4251.3637 | 0.0005 | 2.1257
[6 empty] | Equipo tendido y tensionado | 1 | 154317.564 | 0.001 | 154.3176 | Equipo tendido y tensionado | 1 | 154317.564 | 0.001 | 154.3176 | Equipo tendido y tensionado | 1 | 154317.564 | 0.001 | 154.3176 | Equipo tendido y tensionado | 1 | 154317.564 | 0.0005 | 77.1588
|  |  |  | Sub-total | 26928.5482 |  |  |  | Sub-total | 258.3043 |  |  |  | Sub-total | 228.3837 |  |  |  | Sub-total | 258.3043 |  |  |  | Sub-total | 129.1521
| 2.- MATERIALES |  |  |  |  | 2.- MATERIALES |  |  |  |  | 2.- MATERIALES |  |  |  |  | 2.- MATERIALES |  |  |  |  | 2.- MATERIALES
| Descripción | Unidad | Valor | Cant. | Vr. Unit. | Descripción | Unidad | Valor | Cant. | Vr. Unit. | Descripción | Unidad | Valor | Cant. | Vr. Unit. | Descripción | Unidad | Valor | Cant. | Vr. Unit. | Descripción | Unidad | Valor | Cant. | Vr. Unit.
|  |  |  | Sub-total | 0 |  |  |  | Sub-total | 0 |  |  |  | Sub-total | 0 |  |  |  | Sub-total | 0 |  |  |  | Sub-total | 0
[6 empty] | 3.- MANO DE OBRA |  |  |  |  | 3.- MANO DE OBRA |  |  |  |  | 3.- MANO DE OBRA |  |  |  |  | 3.- MANO DE OBRA
| Trabajador | Días | Salario | Dedicación |  | Trabajador | Días | Salario | Dedicación |  | Trabajador | Días | Salario | Dedicación |  | Trabajador | Días | Salario | Dedicación |  | Trabajador | Días | Salario | Dedicación
| Capataz | 1 | 93831.2015 | 0.018 | 1688.9616 | Capataz | 1 | 93831.2015 | 0.005 | 469.156 | Capataz | 1 | 93831.2015 | 0.005 | 469.156 | Capataz | 1 | 93831.2015 | 0.006 | 562.9872 | Capataz | 1 | 93831.2015 | 0.006 | 562.9872
| Electricista I | 1 | 64040.1676 | 0.018 | 1152.723 | Electricista I | 1 | 64040.1676 | 0.005 | 320.2008 | Electricista I | 1 | 64040.1676 | 0.005 | 320.2008 | Electricista I | 1 | 64040.1676 | 0.01 | 640.4017 | Electricista I | 1 | 64040.1676 | 0.01 | 640.4017
| Ayudante | 1 | 64040.1676 | 0.018 | 1152.723 | Ayudante | 1 | 64040.1676 | 0.005 | 320.2008 | Ayudante | 1 | 64040.1676 | 0.005 | 320.2008 | Ayudante | 1 | 64040.1676 | 0.01 | 640.4017 | Ayudante | 1 | 64040.1676 | 0.01 | 640.4017
|  |  |  | Sub-total | 3994.4077 |  |  |  | Sub-total | 1109.5577 |  |  |  | Sub-total | 1109.5577 |  |  |  | Sub-total | 1843.7906 |  |  |  | Sub-total | 1843.7906
|  | TOTAL COSTO DIRECTO |  |  | 30922.9558 |  | TOTAL COSTO DIRECTO |  |  | 1367.862 |  | TOTAL COSTO DIRECTO |  |  | 1337.9414 |  | TOTAL COSTO DIRECTO |  |  | 2102.0949 |  | TOTAL COSTO DIRECTO |  |  | 1972.9427
|  |  |  | ANÁLISIS DE PRECIOS UNITARIOS |  |  |  |  | ANÁLISIS DE PRECIOS UNITARIOS |  |  |  |  | ANÁLISIS DE PRECIOS UNITARIOS |  |  |  |  | ANÁLISIS DE PRECIOS UNITARIOS |  |  |  |  | ANÁLISIS DE PRECIOS UNITARIOS
| APU. | 11 |  | (COP Dic 17) |  | APU. | 12 |  | (COP Dic 17) |  | APU. | 13 |  | (COP Dic 17) |  | APU. | 14 |  | (COP Dic 17) |  | APU. | 15 |  | (COP Dic 17)
| ITEM : Instalación completa de cable conductor compacto cualquier calibre - Urbano |  |  |  |  | ITEM : Instalación completa de cable conductor compacto cualquier calibre - Rural |  |  |  |  | ITEM : Instalación completa de cable conductor subterraneo hasta 2/0 - Urbano |  |  |  |  | ITEM : Instalación completa de cable conductor cable subterraneo mayor 2/0 - Urbano |  |  |  |  | ITEM : Montaje e instalación de materiales para Puesta a Tierra - Urbano
| 1.- EQUIPOS Y TRANSPORTES |  |  | UNIDAD | m | 1.- EQUIPOS Y TRANSPORTES |  |  | UNIDAD | m | 1.- EQUIPOS Y TRANSPORTES |  |  | UNIDAD | m | 1.- EQUIPOS Y TRANSPORTES |  |  | UNIDAD | m | 1.- EQUIPOS Y TRANSPORTES |  |  | UNIDAD | UN
| Descripción | Cantidad | Valor Alq | Rendim. | Vr. Unit. | Descripción | Cantidad | Valor Alq | Rendim. | Vr. Unit. | Descripción | Cantidad | Valor Alq | Rendim. | Vr. Unit. | Descripción | Cantidad | Valor Alq | Rendim. | Vr. Unit. | Descripción | Cantidad | Valor Alq | Rendim. | Vr. Unit.
| Camion de 3 Ton | 1 | 99735.3637 | 0.01 | 997.3536 | Camion de 3 Ton | 1 | 99735.3637 | 0.0095 | 947.486 | Camion de 3 Ton | 1 | 99735.3637 | 0.01 | 997.3536 | Camion de 3 Ton | 1 | 99735.3637 | 0.01 | 997.3536 | Camion de 3 Ton | 1 | 99735.3637 | 0.08 | 7978.8291
| Equipos/Herramientas | 1 | 4251.3637 | 0.01 | 42.5136 | Equipos/Herramientas | 1 | 4251.3637 | 0.0095 | 40.388 | Equipos/Herramientas | 1 | 4251.3637 | 0.01 | 42.5136 | Equipos/Herramientas | 1 | 4251.3637 | 0.01 | 42.5136
| Equipo tendido y tensionado | 1 | 154317.564 | 0.01 | 1543.1756 | Equipo tendido y tensionado | 1 | 154317.564 | 0.0095 | 1466.0169 | Equipo tendido y tensionado | 1 | 154317.564 | 0.01 | 1543.1756 | Equipo tendido y tensionado | 1 | 154317.564 | 0.017 | 2623.3986
|  |  |  | Sub-total | 2583.0429 |  |  |  | Sub-total | 2453.8908 |  |  |  | Sub-total | 2583.0429 |  |  |  | Sub-total | 3663.2659 |  |  |  | Sub-total | 7978.8291
| 2.- MATERIALES |  |  |  |  | 2.- MATERIALES |  |  |  |  | 2.- MATERIALES |  |  |  |  | 2.- MATERIALES |  |  |  |  | 2.- MATERIALES
| Descripción | Unidad | Valor | Cant. | Vr. Unit. | Descripción | Unidad | Valor | Cant. | Vr. Unit. | Descripción | Unidad | Valor | Cant. | Vr. Unit. | Descripción | Unidad | Valor | Cant. | Vr. Unit. | Descripción | Unidad | Valor | Cant. | Vr. Unit.
|  |  |  | Sub-total | 0 |  |  |  | Sub-total | 0 |  |  |  | Sub-total | 0 |  |  |  | Sub-total | 0 |  |  |  | Sub-total | 0
| 3.- MANO DE OBRA |  |  |  |  | 3.- MANO DE OBRA |  |  |  |  | 3.- MANO DE OBRA |  |  |  |  | 3.- MANO DE OBRA
| Trabajador | Días | Salario | Dedicación |  | Trabajador | Días | Salario | Dedicación |  | Trabajador | Días | Salario | Dedicación |  | Trabajador | Días | Salario | Dedicación |  | Trabajador | Días | Salario | Dedicación
| Capataz | 1 | 93831.2015 | 0.006 | 562.9872 | Capataz | 1 | 93831.2015 | 0.006 | 562.9872 | Capataz | 1 | 93831.2015 | 0.01 | 938.312 | Capataz | 1 | 93831.2015 | 0.01 | 938.312 | Capataz | 1 | 93831.2015 | 0.08 | 7506.4961
| Electricista I | 1 | 64040.1676 | 0.01 | 640.4017 | Electricista I | 1 | 64040.1676 | 0.01 | 640.4017 | Electricista I | 1 | 64040.1676 | 0.02 | 1280.8034 | Electricista I | 1 | 64040.1676 | 0.012 | 768.482 | Electricista I | 1 | 64040.1676 | 0.08 | 5123.2134
| Ayudante | 1 | 64040.1676 | 0.01 | 640.4017 | Ayudante | 1 | 64040.1676 | 0.01 | 640.4017 | Ayudante | 1 | 64040.1676 | 0.02 | 1280.8034 | Ayudante | 1 | 64040.1676 | 0.012 | 768.482 | Ayudante | 1 | 64040.1676 | 0.08 | 5123.2134
|  |  |  | Sub-total | 1843.7906 |  |  |  | Sub-total | 1843.7906 |  |  |  | Sub-total | 3499.9187 |  |  |  | Sub-total | 2475.276 |  |  |  | Sub-total | 17752.9229
|  | TOTAL COSTO DIRECTO |  |  | 4426.8335 |  | TOTAL COSTO DIRECTO |  |  | 4297.6813 |  | TOTAL COSTO DIRECTO |  |  | 6082.9616 |  | TOTAL COSTO DIRECTO |  |  | 6138.5419 |  | TOTAL COSTO DIRECTO |  |  | 25731.752
|  |  |  | ANÁLISIS DE PRECIOS UNITARIOS |  |  |  |  | ANÁLISIS DE PRECIOS UNITARIOS |  |  |  |  | ANÁLISIS DE PRECIOS UNITARIOS |  |  |  |  | ANÁLISIS DE PRECIOS UNITARIOS
| APU. | 16 |  | (COP Dic 17) |  | APU. | 17 |  | (COP Dic 17) |  | APU. | 18 |  | (COP Dic 17) |  | APU. | 19 |  | (COP Dic 17)
| ITEM : Montaje e instalación de materiales para Puesta a Tierra - Rural |  |  |  |  | ITEM : Montaje e instalación de materiales para Templete - Urbano |  |  |  |  | ITEM : Montaje e instalación de materiales para Templete - Rural |  |  |  |  | ITEM : Empalmes y terminales
| 1.- EQUIPOS Y TRANSPORTES |  |  | UNIDAD | UN | 1.- EQUIPOS Y TRANSPORTES |  |  | UNIDAD | UN | 1.- EQUIPOS Y TRANSPORTES |  |  | UNIDAD | UN | 1.- EQUIPOS Y TRANSPORTES |  |  | UNIDAD | UN
| Descripción | Cantidad | Valor Alq | Rendim. | Vr. Unit. | Descripción | Cantidad | Valor Alq | Rendim. | Vr. Unit. | Descripción | Cantidad | Valor Alq | Rendim. | Vr. Unit. | Descripción | Cantidad | Valor Alq | Rendim. | Vr. Unit.
| Camion de 3 Ton | 1 | 99735.3637 | 0.08 | 7978.8291 | Camion de 3 Ton | 1 | 99735.3637 | 0.04 | 3989.4145 | Camion de 3 Ton | 1 | 99735.3637 | 0.06 | 5984.1218 | Camion de 3 Ton | 1 | 99735.3637 | 0.075 | 7480.1523
[10 empty] | 0 |  |  |  |  | 0 | Equipos/Herramientas | 1 | 4251.3637 | 0.28 | 1190.3818
[10 empty] | 0 |  |  |  |  | 0 | Motobomba | 1 | 33660.6852 | 0.1 | 3366.0685
[16 empty] | Ponchadora | 1 | 51438.9437 | 0.1 | 5143.8944
|  |  |  | Sub-total | 7978.8291 |  |  |  | Sub-total | 3989.4145 |  |  |  | Sub-total | 5984.1218 |  |  |  | Sub-total | 17180.497
| 2.- MATERIALES |  |  |  |  | 2.- MATERIALES |  |  |  |  | 2.- MATERIALES |  |  |  |  | 2.- MATERIALES
| Descripción | Unidad | Valor | Cant. | Vr. Unit. | Descripción | Unidad | Valor | Cant. | Vr. Unit. | Descripción | Unidad | Valor | Cant. | Vr. Unit. | Descripción | Unidad | Valor | Cant. | Vr. Unit.
|  |  |  | Sub-total | 0 |  |  |  | Sub-total | 0 |  |  |  | Sub-total | 0 |  |  |  | Sub-total | 0
3.- MANO DE OBRA
| Trabajador | Días | Salario | Dedicación |  | Trabajador | Días | Salario | Dedicación |  | Trabajador | Días | Salario | Dedicación |  | Trabajador | Días | Salario | Dedicación
| Capataz | 1 | 93831.2015 | 0.06 | 5629.8721 | Capataz | 1 | 93831.2015 | 0.044 | 4128.5729 | Capataz | 1 | 93831.2015 | 0.06 | 5629.8721 | Capataz | 1 | 93831.2015 | 0.025 | 2345.78
| Electricista I | 1 | 64040.1676 | 0.06 | 3842.4101 | Electricista I | 1 | 64040.1676 | 0.044 | 2817.7674 | Electricista I | 1 | 64040.1676 | 0.06 | 3842.4101 | Liniero | 1 | 100449.5547 | 0.06 | 6026.9733
| Ayudante | 1 | 64040.1676 | 0.06 | 3842.4101 | Ayudante | 1 | 64040.1676 | 0.044 | 2817.7674 | Ayudante | 1 | 64040.1676 | 0.06 | 3842.4101 | Ayudante | 1 | 64040.1676 | 0.05 | 3202.0084
|  |  |  | Sub-total | 13314.6922 |  |  |  | Sub-total | 9764.1076 |  |  |  | Sub-total | 13314.6922 |  |  |  | Sub-total | 11574.7617
|  | TOTAL COSTO DIRECTO |  |  | 21293.5213 |  | TOTAL COSTO DIRECTO |  |  | 13753.5222 |  | TOTAL COSTO DIRECTO |  |  | 19298.814 |  | TOTAL COSTO DIRECTO |  |  | 28755.2587

## Ingenieria LN 2
ANÁLISIS DE PRECIOS UNITARIOS
UNIDADES CONSTRUCTIVAS DE LÍNEAS
INGENIERÍA NT2
Precios (COP Dic 17)
APU | ITEM | EQUIPO | MATERIALES DE OBRA | MANO DE OBRA | TOTAL (COP Dic 17)
1 | INGENIERÍA DE LÍNEAS NIVEL DE TENSIÓN 2 -3 AEREAS URBANAS | 663482.4862 | 0 | 3877368.068 | 4540850.5542
2 | INGENIERÍA LÍNEAS NIVEL DE TENSIÓN 2-3 AEREAS RURALES | 663482.4862 | 0 | 5093915.9493 | 5757398.4355
3 | INGENIERÍA LÍNEAS NIVEL DE TENSIÓN 2-3 SUBTERRANEAS | 663482.4862 | 0 | 3877368.068 | 4540850.5542
[5 empty] | ANÁLISIS DE PRECIOS UNITARIOS | [6 empty] | ANÁLISIS DE PRECIOS UNITARIOS
APU. |  |  |  | 1 | (COP Dic 17) |  | APU. |  |  |  | 2 | (COP Dic 17)
ITEM : | INGENIERÍA DE LÍNEAS NIVEL DE TENSIÓN 2 -3 AEREAS URBANAS | [5 empty] | ITEM : | INGENIERÍA LÍNEAS NIVEL DE TENSIÓN 2-3 AEREAS RURALES
1.- EQUIPOS Y TRANSPORTES | [5 empty] | UNIDAD | 1.- EQUIPOS Y TRANSPORTES | [5 empty] | UNIDAD
COD | Descripción | Unidad | Cantidad | Valor Alq | Rendim. | Vr. Unit. | COD | Descripción | Unidad | Cantidad | Valor Alq | Rendim. | Vr. Unit.
1 | Equipos/Herramientas | Dia | 2 | 4251.3637 | 1 | 8502.7275 | 1 | Equipos/Herramientas | Dia | 2 | 4251.3637 | 1 | 8502.7275
2 | Informes | Dia | 2 | 57306.9942 | 1 | 114613.9884 | 2 | Informes | Dia | 2 | 57306.9942 | 1 | 114613.9884
3 | Ploter | Dia | 3 | 49100.3214 | 1 | 147300.9641 | 3 | Ploter | Dia | 3 | 49100.3214 | 1 | 147300.9641
4 | Computadores | Dia | 8 | 26026.3086 | 1 | 208210.4684 | 4 | Computadores | Dia | 8 | 26026.3086 | 1 | 208210.4684
5 | Comunicaciones | Dia | 9 | 4513.885 | 1 | 40624.9649 | 5 | Comunicaciones | Dia | 9 | 4513.885 | 1 | 40624.9649
6 | Vehículo | Dia | 1 | 144229.3729 | 1 | 144229.3729 | 6 | Vehículo | Dia | 1 | 144229.3729 | 1 | 144229.3729
[5 empty] | Sub-total | 663482.4862 | [5 empty] | Sub-total | 663482.4862
2.- MATERIALES | [6 empty] | 2.- MATERIALES
COD |  |  | Unidad | Valor | Cant. | Vr. Unit. | COD |  |  | Unidad | Valor | Cant. | Vr. Unit.
| Recurso Humano |  |  |  | Sub-total | 0 |  | Recurso Humano |  |  |  | Sub-total | 0
COD | Trabajador | Días | Salario-Diario | Total | Dedicación | Valor uni | COD | Trabajador | Días | Salario-Diario | Total | Dedicación | Vr.Unit.
1 | Ing. Director | 2 | 403671.2004 | 807342.4007 | 0.3 | 242202.7202 | 1 | Ing. Director | 3 | 403671.2004 | 1211013.6011 | 0.3 | 363304.0803
2 | Ing. Auxiliar | 3 | 166435.7221 | 499307.1664 | 2 | 998614.3329 | 2 | Ing. Auxiliar | 3 | 166435.7221 | 499307.1664 | 2 | 998614.3329
3 | Ing. de Diseño/Residente | 3 | 261541.8491 | 784625.5473 | 1.3333 | 1046167.3963 | 3 | Ing. de Diseño/Residente | 3 | 261541.8491 | 784625.5473 | 1.3333 | 1046167.3963
4 | Ing. de Diseño/Residente | 2 | 261541.8491 | 523083.6982 | 0.67 | 350466.0778 | 4 | Ing. de Diseño/Residente | 3 | 261541.8491 | 784625.5473 | 0.66667 | 523083.6982
5 | Aux. de Ingenieria | 2 | 93831.2015 | 187662.403 | 0.33 | 61928.593 | 5 | Aux. de Ingenieria | 3 | 93831.2015 | 281493.6045 | 0.33 | 92892.8895
6 | Delineante | 2 | 93831.2015 | 187662.403 | 0.33 | 61928.593 | 6 | Delineante | 3 | 93831.2015 | 281493.6045 | 0.33 | 92892.8895
7 | Liniero | 3 | 100449.5547 | 301348.6642 | 0 | 0 | 7 | Liniero | 3 | 100449.5547 | 301348.6642 | 0 | 0
8 | Ayudante | 3 | 64040.1676 | 192120.5027 | 0.66667 | 128080.3351 | 8 | Ayudante | 3 | 64040.1676 | 192120.5027 | 0.66667 | 128080.3351
9 | Conductor | 3 | 56298.7209 | 168896.1627 | 0.66667 | 112597.4418 | 9 | Conductor | 3 | 56298.7209 | 168896.1627 | 0.66667 | 112597.4418
10 | Ing. Ambiental | 2 | 233327.9145 | 466655.829 | 0.66667 | 311103.886 | 10 | Ing. Ambiental | 3 | 233327.9145 | 699983.7435 | 0.66667 | 466655.829
11 | Transporte de personal | 2 | 282139.3459 | 564278.6919 | 1 | 564278.6919 | 11 | Transporte de personal | 3 | 282139.3459 | 846418.0378 | 1.5 | 1269627.0567
[5 empty] | Sub-total | 3877368.068 | [5 empty] | Sub-total | 5093915.9493
|  |  |  | TOTAL COSTO DIRECTO |  | 4540850.5542 |  |  |  |  | TOTAL COSTO DIRECTO |  | 5757398.4355
ANÁLISIS DE PRECIOS UNITARIOS
APU. |  |  |  | 3 | (COP Dic 17)
ITEM : | INGENIERÍA LÍNEAS NIVEL DE TENSIÓN 2-3 SUBTERRANEAS
1.- EQUIPOS Y TRANSPORTES | [5 empty] | UNIDAD
COD | Descripción | Unidad | Cantidad | Valor Alq | Rendim. | Vr. Unit.
1 | Equipos/Herramientas | Dia | 2 | 4251.3637 | 1 | 8502.7275
2 | Informes | Dia | 2 | 57306.9942 | 1 | 114613.9884
3 | Ploter | Dia | 3 | 49100.3214 | 1 | 147300.9641
4 | Computadores | Dia | 8 | 26026.3086 | 1 | 208210.4684
5 | Comunicaciones | Dia | 9 | 4513.885 | 1 | 40624.9649
6 | Vehículo | Dia | 1 | 144229.3729 | 1 | 144229.3729
[5 empty] | Sub-total | 663482.4862
2.- MATERIALES
COD |  |  | Unidad | Valor | Cant. | Vr. Unit.
| Recurso Humano |  |  |  | Sub-total | 0
COD | Trabajador | Días | Salario-Diario | Total | Dedicación | Vr.Unit.
1 | Ing. Director | 2 | 403671.2004 | 807342.4007 | 0.3 | 242202.7202
2 | Ing. Auxiliar | 3 | 166435.7221 | 499307.1664 | 2 | 998614.3329
3 | Ing. de Diseño/Residente | 3 | 261541.8491 | 784625.5473 | 1.3333 | 1046167.3963
4 | Ing. de Diseño/Residente | 2 | 261541.8491 | 523083.6982 | 0.67 | 350466.0778
5 | Aux. de Ingenieria | 2 | 93831.2015 | 187662.403 | 0.33 | 61928.593
6 | Delineante | 2 | 93831.2015 | 187662.403 | 0.33 | 61928.593
7 | Liniero | 3 | 100449.5547 | 301348.6642 | 0 | 0
8 | Ayudante | 3 | 64040.1676 | 192120.5027 | 0.66667 | 128080.3351
9 | Conductor | 3 | 56298.7209 | 168896.1627 | 0.66667 | 112597.4418
10 | Ing. Ambiental | 2 | 233327.9145 | 466655.829 | 0.66667 | 311103.886
11 | Transporte de personal | 2 | 282139.3459 | 564278.6919 | 1 | 564278.6919
[5 empty] | Sub-total | 3877368.068
|  |  |  | TOTAL COSTO DIRECTO |  | 4540850.5542

## Interv LN 2
ANÁLISIS DE PRECIOS UNITARIOS
UNIDADES CONSTRUCTIVAS DE LÍNEAS
INTERVENTORÍA NT2
Precios (COP Dic 17)
APU | ITEM | EQUIPO | MATERIALES DE OBRA | MANO DE OBRA | TOTAL (COP Dic 17)
1 | INGENIERÍA DE LÍNEAS NIVEL DE TENSIÓN 2 -3 AEREAS URBANAS | 663482.4862 | 0 | 969342.017 | 1632824.5032
2 | INGENIERÍA LÍNEAS NIVEL DE TENSIÓN 2-3 AEREAS RURALES | 663482.4862 | 0 | 1802490.261 | 2465972.7472
ANÁLISIS DE PRECIOS UNITARIOS
APU. |  |  |  | 1 | (COP Dic 17)
ITEM : | INTERVENTORÍA LÍNEAS NIVEL DE TENSIÓN 2-3 AEREAS URBANAS
1.- EQUIPOS Y TRANSPORTES | [5 empty] | UNIDAD
COD | Descripción | Unidad | Cantidad | Valor Alq | Rendim. | Vr. Unit.
1 | Equipos/Herramientas | Dia | 2 | 4251.3637 | 1 | 8502.7275
2 | Informes | Dia | 2 | 57306.9942 | 1 | 114613.9884
3 | Ploter | Dia | 3 | 49100.3214 | 1 | 147300.9641
4 | Computadores | Dia | 8 | 26026.3086 | 1 | 208210.4684
5 | Comunicaciones | Dia | 9 | 4513.885 | 1 | 40624.9649
6 | Vehículo | Dia | 1 | 144229.3729 | 1 | 144229.3729
[5 empty] | Sub-total | 663482.4862
2.- MATERIALES
COD |  |  | Unidad | Valor | Cant. | Vr. Unit.
| Recurso Humano |  |  |  | Sub-total | 0
COD | Trabajador | Días | Salario-Diario | Total | Dedicación | Vr.Unit.
1 | Ing. Director | 2 | 403671.2004 | 807342.4007 | 0.075 | 60550.6801
2 | Ing. Auxiliar | 3 | 166435.7221 | 499307.1664 | 0.5 | 249653.5832
3 | Ing. de Diseño/Residente | 3 | 261541.8491 | 784625.5473 | 0.33333 | 261541.8491
4 | Ing. de Diseño/Residente | 2 | 261541.8491 | 523083.6982 | 0.1675 | 87616.5194
5 | Aux. de Ingenieria | 2 | 93831.2015 | 187662.403 | 0.0825 | 15482.1482
6 | Delineante | 2 | 93831.2015 | 187662.403 | 0.0825 | 15482.1482
7 | Liniero | 3 | 100449.5547 | 301348.6642 | 0 | 0
8 | Ayudante | 3 | 64040.1676 | 192120.5027 | 0.16667 | 32020.0838
9 | Conductor | 3 | 56298.7209 | 168896.1627 | 0.16667 | 28149.3604
10 | Ing. Ambiental | 2 | 233327.9145 | 466655.829 | 0.16667 | 77775.9715
11 | Transporte de personal | 2 | 282139.3459 | 564278.6919 | 0.25 | 141069.673
[5 empty] | Sub-total | 969342.017
|  |  |  | TOTAL COSTO DIRECTO |  | 1632824.5032
ANÁLISIS DE PRECIOS UNITARIOS
APU. |  |  |  | 2 | (COP Dic 17)
ITEM : | INTERVENTORÍA LÍNEAS NIVEL DE TENSIÓN 2-3 AEREAS RURALES
1.- EQUIPOS Y TRANSPORTES | [5 empty] | UNIDAD
COD | Descripción | Unidad | Cantidad | Valor Alq | Rendim. | Vr. Unit.
1 | Equipos/Herramientas | Dia | 2 | 4251.3637 | 1 | 8502.7275
2 | Informes | Dia | 2 | 57306.9942 | 1 | 114613.9884
3 | Ploter | Dia | 3 | 49100.3214 | 1 | 147300.9641
4 | Computadores | Dia | 8 | 26026.3086 | 1 | 208210.4684
5 | Comunicaciones | Dia | 9 | 4513.885 | 1 | 40624.9649
6 | Vehículo | Dia | 1 | 144229.3729 | 1 | 144229.3729
[5 empty] | Sub-total | 663482.4862
2.- MATERIALES
COD |  |  | Unidad | Valor | Cant. | Vr. Unit.
| Recurso Humano |  |  |  | Sub-total | 0
COD | Trabajador | Días | Salario-Diario | Total | Dedicación | Vr.Unit.
1 | Ing. Director | 3 | 403671.2004 | 1211013.6011 | 0.075 | 90826.0201
2 | Ing. Auxiliar | 3 | 166435.7221 | 499307.1664 | 0.5 | 249653.5832
3 | Ing. de Diseño/Residente | 3 | 261541.8491 | 784625.5473 | 0.33333 | 261541.8491
4 | Ing. de Diseño/Residente | 3 | 261541.8491 | 784625.5473 | 0.16667 | 130770.9245
5 | Aux. de Ingenieria | 3 | 93831.2015 | 281493.6045 | 0.0825 | 23223.2224
6 | Delineante | 3 | 93831.2015 | 281493.6045 | 0.0825 | 23223.2224
7 | Liniero | 3 | 100449.5547 | 301348.6642 | 0 | 0
8 | Ayudante | 3 | 64040.1676 | 192120.5027 | 0.16667 | 32020.0838
9 | Conductor | 3 | 56298.7209 | 168896.1627 | 0.16667 | 28149.3604
10 | Ing. Ambiental | 3 | 233327.9145 | 699983.7435 | 0.16667 | 116663.9572
11 | Transporte de personal | 3 | 282139.3459 | 846418.0378 | 1 | 846418.0378
[5 empty] | Sub-total | 1802490.261
|  |  |  | TOTAL COSTO DIRECTO |  | 2465972.7472

## ADMON LN 2
ANÁLISIS DE PRECIOS UNITARIOS
UNIDADES CONSTRUCTIVAS DE LÍNEAS
ADMINISTRACIÓN NT2
Precios (COP Dic 17)
APU | ITEM | EQUIPO | MATERIALES DE OBRA | MANO DE OBRA | TOTAL (COP Dic 17)
1 | ADMINISTRACIÓN DE LA EJECUCIÓN LINEAS NIVEL DE TENSIÓN 2-3 | 402190.8793 | 0 | 2456574.3703 | 2858765.2495
ANÁLISIS DE PRECIOS UNITARIOS
APU. |  |  |  | 1 | (COP Dic 17)
ITEM : | ADMINISTRACIÓN DE LA EJECUCIÓN LINEAS NIVEL DE TENSIÓN 2-3
1.- EQUIPOS Y TRANSPORTES | [5 empty] | UNIDAD
COD | Descripción | Unidad | Cantidad | Valor Alq | Rendim. | Vr. Unit.
100 | Computadores | Dia | 2 | 26026.3086 | 1 | 52052.6171
290 | Informes | Dia | 2 | 57306.9942 | 1 | 114613.9884
310 | Ploter | Dia | 2 | 49100.3214 | 1 | 98200.6428
270 | Equipo de oficina | Dia | 2 | 61890.988 | 1 | 123781.9761
110 | Comunicaciones | Dia | 3 | 4513.885 | 1 | 13541.655
[5 empty] | Sub-total | 402190.8793
2.- MATERIALES
COD |  |  | Unidad | Valor | Cant. | Vr. Unit.
3.- RECURSO HUMANO |  |  |  |  | Sub-total | 0
COD | Trabajador | Días | Salario-Diario | Total | Dedicación | Vr.Unit.
250 | Coordinador de Proyecto | 3 | 403671.2004 | 1211013.6011 | 1 | 1211013.6011
20 | Ing. Auxiliar | 3 | 166435.7221 | 499307.1664 | 1 | 499307.1664
280 | Auxiliar Administrativo | 3 | 93831.2015 | 281493.6045 | 0.5 | 140746.8022
| Coordinador Predial | 3 | 403671.2004 | 1211013.6011 | 0.25 | 302753.4003
| Coordinador Ambiental | 3 | 403671.2004 | 1211013.6011 | 0.25 | 302753.4003
[5 empty] | Sub-total | 2456574.3703
|  |  |  | TOTAL COSTO DIRECTO |  | 2858765.2495

## UC N1
UNIDADES CONSTRUCTIVAS (UC) NIVEL 1

## UC N1 Postes
ANÁLISIS DE PRECIOS UNITARIOS
UNIDADES CONSTRUCTIVAS DE REDES
UNIDADES CONSTRUCTIVAS POR ESTRUCTURA NT1
Precios (COP Dic 17)
UC | DESCRIPCIÓN | DDP | ACCESORIOS | INSTALACION | VALOR INSTALADO (COP Dic 17)
N1P1 | Poste de concreto - 8 m - urbano - suspensión - red común | 314300 | 39448.4948 | 299792.1629 | 654000
N1P2 | Poste de concreto - 10 m - urbano - suspensión - red común | 481200 | 39448.4948 | 299792.1629 | 820000
N1P3 | Poste de concreto - 12 m - urbano- suspensión - red común | 679700 | 39448.4948 | 299792.1629 | 1019000
N1P4 | Poste de madera - 8 m - urbano - suspensión - red común | 331700 | 39448.4948 | 299792.1629 | 671000
N1P5 | Poste de madera - 10 m - urbano- suspensión - red común | 473600 | 39448.4948 | 299792.1629 | 813000
N1P6 | Poste de madera - 12 m - urbano- suspensión - red común | 571400 | 39448.4948 | 299792.1629 | 911000
N1P7 | Poste metálico - 8 m -urbano- suspensión - red común | 506300 | 39448.4948 | 299792.1629 | 846000
N1P8 | Poste metálico - 10 m - urbano- suspensión - red común | 715100 | 39448.4948 | 299792.1629 | 1054000
N1P9 | Poste metálico - 12 m - urbano- suspensión - red común | 923900 | 39448.4948 | 299792.1629 | 1263000
N1P10 | Poste de fibra de vidrio - 8 m - urbano- suspensión - red común | 894300 | 39448.4948 | 299792.1629 | 1234000
N1P11 | Poste de fibra de vidrio - 10 m - urbano- suspensión - red común | 1543800 | 39448.4948 | 299792.1629 | 1883000
N1P12 | Poste de fibra de vidrio - 12 m - urbano- suspensión - red común | 1770200 | 39448.4948 | 299792.1629 | 2109000
N1P13 | Poste de concreto - 8 m - rural- suspensión - red común | 314300 | 39448.4948 | 404013.2591 | 758000
N1P14 | Poste de concreto -10 m - rural- suspensión - red común | 481200 | 39448.4948 | 404013.2591 | 925000
N1P15 | Poste de concreto - 12 m - rural- suspensión - red común | 679700 | 39448.4948 | 404013.2591 | 1123000
N1P16 | Poste de madera - 8 m - rural- suspensión - red común | 331700 | 39448.4948 | 404013.2591 | 775000
N1P17 | Poste de madera - 10 m - rural- suspensión - red común | 473600 | 39448.4948 | 404013.2591 | 917000
N1P18 | Poste de madera - 12 m - rural- suspensión - red común | 571400 | 39448.4948 | 404013.2591 | 1015000
N1P19 | Poste metálico - 8 m - rural- suspensión - red común | 506300 | 39448.4948 | 404013.2591 | 950000
N1P20 | Poste metálico - 10 m - rural- suspensión - red común | 715100 | 39448.4948 | 404013.2591 | 1159000
N1P21 | Poste metálico - 12 m - rural- suspensión - red común | 923900 | 39448.4948 | 404013.2591 | 1367000
N1P22 | Poste de fibra de vidrio - 8 m - rural- suspensión - red común | 894300 | 39448.4948 | 404013.2591 | 1338000
N1P23 | Poste de fibra de vidrio - 10 m - rural- suspensión - red común | 1543800 | 39448.4948 | 404013.2591 | 1987000
N1P24 | Poste de fibra de vidrio - 12 m - rural- suspensión - red común | 1770200 | 39448.4948 | 404013.2591 | 2214000
N1P25 | Poste de concreto - 8 m - urbano - retención - red común | 314300 | 76943.3053 | 306104.1564 | 697000
N1P26 | Poste de concreto - 10 m - urbano - retención - red común | 481200 | 76943.3053 | 306104.1564 | 864000
N1P27 | Poste de concreto - 12 m - urbano- retención - red común | 679700 | 76943.3053 | 306104.1564 | 1063000
N1P28 | Poste de madera - 8 m - urbano - retención - red común | 331700 | 76943.3053 | 306104.1564 | 715000
N1P29 | Poste de madera - 10 m - urbano- retención - red común | 473600 | 76943.3053 | 306104.1564 | 857000
N1P30 | Poste de madera - 12 m - urbano- retención - red común | 571400 | 76943.3053 | 306104.1564 | 954000
N1P31 | Poste metálico - 8 m -urbano- retención - red común | 718700 | 76943.3053 | 306104.1564 | 1102000
N1P32 | Poste metálico - 10 m - urbano- retención - red común | 1373800 | 76943.3053 | 306104.1564 | 1757000
N1P33 | Poste metálico - 12 m - urbano- retención - red común | 2028900 | 76943.3053 | 306104.1564 | 2412000
N1P34 | Poste de fibra de vidrio - 8 m - urbano- retención - red común | 894300 | 76943.3053 | 306104.1564 | 1277000
N1P35 | Poste de fibra de vidrio - 10 m - urbano- retención - red común | 1543800 | 76943.3053 | 306104.1564 | 1927000
N1P36 | Poste de fibra de vidrio - 12 m - urbano- retención - red común | 1770200 | 76943.3053 | 306104.1564 | 2153000
N1P37 | Poste de concreto - 8 m - rural- retención - red común | 314300 | 76943.3053 | 410093.3404 | 801000
N1P38 | Poste de concreto -10 m - rural- retención - red común | 481200 | 76943.3053 | 410093.3404 | 968000
N1P39 | Poste de concreto - 12 m - rural- retención - red común | 679700 | 76943.3053 | 410093.3404 | 1167000
N1P40 | Poste de madera - 8 m - rural- retención - red común | 331700 | 76943.3053 | 410093.3404 | 819000
N1P41 | Poste de madera - 10 m - rural- retención - red común | 473600 | 76943.3053 | 410093.3404 | 961000
N1P42 | Poste de madera - 12 m - rural- retención - red común | 571400 | 76943.3053 | 410093.3404 | 1058000
N1P43 | Poste metálico - 8 m - rural- retención - red común | 718700 | 76943.3053 | 410093.3404 | 1206000
N1P44 | Poste metálico - 10 m - rural- retención - red común | 1373800 | 76943.3053 | 410093.3404 | 1861000
N1P45 | Poste metálico - 12 m - rural- retención - red común | 2028900 | 76943.3053 | 410093.3404 | 2516000
N1P46 | Poste de fibra de vidrio - 8 m - rural- retención - red común | 894300 | 76943.3053 | 410093.3404 | 1381000
N1P47 | Poste de fibra de vidrio - 10 m - rural- retención - red común | 1543800 | 76943.3053 | 410093.3404 | 2031000
N1P48 | Poste de fibra de vidrio - 12 m - rural- retención - red común | 1770200 | 76943.3053 | 410093.3404 | 2257000
N1P49 | Poste de concreto - 8 m - urbano - suspensión - red trenzada | 314300 | 31884.4099 | 299792.1629 | 646000
N1P50 | Poste de concreto - 10 m - urbano - suspensión - red trenzada | 481200 | 31884.4099 | 299792.1629 | 813000
N1P51 | Poste de concreto - 12 m - urbano- suspensión - red trenzada | 679700 | 31884.4099 | 299792.1629 | 1011000
N1P52 | Poste de madera - 8 m - urbano - suspensión - red trenzada | 331700 | 31884.4099 | 299792.1629 | 663000
N1P53 | Poste de madera - 10 m - urbano- suspensión - red trenzada | 473600 | 31884.4099 | 299792.1629 | 805000
N1P54 | Poste de madera - 12 m - urbano- suspensión - red trenzada | 571400 | 31884.4099 | 299792.1629 | 903000
N1P55 | Poste metálico - 8 m -urbano- suspensión - red trenzada | 506300 | 31884.4099 | 299792.1629 | 838000
N1P56 | Poste metálico - 10 m - urbano- suspensión - red trenzada | 715100 | 31884.4099 | 299792.1629 | 1047000
N1P57 | Poste metálico - 12 m - urbano- suspensión - red trenzada | 923900 | 31884.4099 | 299792.1629 | 1256000
N1P58 | Poste de fibra de vidrio - 8 m - urbano- suspensión - red trenzada | 894300 | 31884.4099 | 299792.1629 | 1226000
N1P59 | Poste de fibra de vidrio - 10 m - urbano- suspensión - red trenzada | 1543800 | 31884.4099 | 299792.1629 | 1875000
N1P60 | Poste de fibra de vidrio - 12 m - urbano- suspensión - red trenzada | 1770200 | 31884.4099 | 299792.1629 | 2102000
N1P61 | Poste de concreto - 8 m - rural- suspensión - red trenzada | 314300 | 31884.4099 | 404013.2591 | 750000
N1P62 | Poste de concreto -10 m - rural- suspensión - red trenzada | 481200 | 31884.4099 | 404013.2591 | 917000
N1P63 | Poste de concreto - 12 m - rural- suspensión - red trenzada | 679700 | 31884.4099 | 404013.2591 | 1116000
N1P64 | Poste de madera - 8 m - rural- suspensión - red trenzada | 331700 | 31884.4099 | 404013.2591 | 768000
N1P65 | Poste de madera - 10 m - rural- suspensión - red trenzada | 473600 | 31884.4099 | 404013.2591 | 909000
N1P66 | Poste de madera - 12 m - rural- suspensión - red trenzada | 571400 | 31884.4099 | 404013.2591 | 1007000
N1P67 | Poste metálico - 8 m - rural- suspensión - red trenzada | 506300 | 31884.4099 | 404013.2591 | 942000
N1P68 | Poste metálico - 10 m - rural- suspensión - red trenzada | 715100 | 31884.4099 | 404013.2591 | 1151000
N1P69 | Poste metálico - 12 m - rural- suspensión - red trenzada | 923900 | 31884.4099 | 404013.2591 | 1360000
N1P70 | Poste de fibra de vidrio - 8 m - rural- suspensión - red trenzada | 894300 | 31884.4099 | 404013.2591 | 1330000
N1P71 | Poste de fibra de vidrio - 10 m - rural- suspensión - red trenzada | 1543800 | 31884.4099 | 404013.2591 | 1980000
N1P72 | Poste de fibra de vidrio - 12 m - rural- suspensión - red trenzada | 1770200 | 31884.4099 | 404013.2591 | 2206000
N1P73 | Poste de concreto - 8 m - urbano - retención - red trenzada | 314300 | 42184.59 | 306104.1564 | 663000
N1P74 | Poste de concreto - 10 m - urbano - retención - red trenzada | 481200 | 42184.59 | 306104.1564 | 829000
N1P75 | Poste de concreto - 12 m - urbano- retención - red trenzada | 679700 | 42184.59 | 306104.1564 | 1028000
N1P76 | Poste de madera - 8 m - urbano - retención - red trenzada | 331700 | 42184.59 | 306104.1564 | 680000
N1P77 | Poste de madera - 10 m - urbano- retención - red trenzada | 473600 | 42184.59 | 306104.1564 | 822000
N1P78 | Poste de madera - 12 m - urbano- retención - red trenzada | 571400 | 42184.59 | 306104.1564 | 920000
N1P79 | Poste metálico - 8 m -urbano- retención - red trenzada | 718700 | 42184.59 | 306104.1564 | 1067000
N1P80 | Poste metálico - 10 m - urbano- retención - red trenzada | 1373800 | 42184.59 | 306104.1564 | 1722000
N1P81 | Poste metálico - 12 m - urbano- retención - red trenzada | 2028900 | 42184.59 | 306104.1564 | 2377000
N1P82 | Poste de fibra de vidrio - 8 m - urbano- retención - red trenzada | 894300 | 42184.59 | 306104.1564 | 1243000
N1P83 | Poste de fibra de vidrio - 10 m - urbano- retención - red trenzada | 1543800 | 42184.59 | 306104.1564 | 1892000
N1P84 | Poste de fibra de vidrio - 12 m - urbano- retención - red trenzada | 1770200 | 42184.59 | 306104.1564 | 2118000
N1P85 | Poste de concreto - 8 m - rural- retención - red trenzada | 314300 | 42184.59 | 410093.3404 | 767000
N1P86 | Poste de concreto -10 m - rural- retención - red trenzada | 481200 | 42184.59 | 410093.3404 | 933000
N1P87 | Poste de concreto - 12 m - rural- retención - red trenzada | 679700 | 42184.59 | 410093.3404 | 1132000
N1P88 | Poste de madera - 8 m - rural- retención - red trenzada | 331700 | 42184.59 | 410093.3404 | 784000
N1P89 | Poste de madera - 10 m - rural- retención - red trenzada | 473600 | 42184.59 | 410093.3404 | 926000
N1P90 | Poste de madera - 12 m - rural- retención - red trenzada | 571400 | 42184.59 | 410093.3404 | 1024000
N1P91 | Poste metálico - 8 m - rural- retención - red trenzada | 718700 | 42184.59 | 410093.3404 | 1171000
N1P92 | Poste metálico - 10 m - rural- retención - red trenzada | 1373800 | 42184.59 | 410093.3404 | 1826000
N1P93 | Poste metálico - 12 m - rural- retención - red trenzada | 2028900 | 42184.59 | 410093.3404 | 2481000
N1P94 | Poste de fibra de vidrio - 8 m - rural- retención - red trenzada | 894300 | 42184.59 | 410093.3404 | 1347000
N1P95 | Poste de fibra de vidrio - 10 m - rural- retención - red trenzada | 1543800 | 42184.59 | 410093.3404 | 1996000
N1P96 | Poste de fibra de vidrio - 12 m - rural- retención - red trenzada | 1770200 | 42184.59 | 410093.3404 | 2222000
N1C1 | Caja para redes subterraneas tipo sencillo |  |  |  | 1519000
N1C2 | Caja para redes subterraneas tipo doble |  |  |  | 3755000
N1C3 | Caja para redes subterraneas tipo alumbrado público |  |  |  | 920000
N1C4 | Caja para redes subterraneas tipo teléfono |  |  |  | 1519000
Menú

## UC N1 Conductores
ANÁLISIS DE PRECIOS UNITARIOS
UNIDADES CONSTRUCTIVAS DE REDES
UNIDADES CONSTRUCTIVAS POR CONDUCTORES NT1
Precios (COP Dic 17)
UC | DESCRIPCIÓN | DDP | ACCESORIOS | INSTALACION | VALOR INSTALADO (COP Dic 17)
N1L1 | km de conductor/fase aéreo urbano - Aislado - Aluminio - calibre 8 | 701220.1752 |  | 1182.9863 | 702400
N1L1 | km de conductor/fase aéreo urbano - Aislado - Aluminio - calibre 10 | 701220.1752 |  | 1182.9863 | 702400
N1L1 | km de conductor/fase aéreo urbano - Aislado - Aluminio - calibre 12 | 701220.1752 |  | 1182.9863 | 702400
N1L1 | km de conductor/fase aéreo urbano - Aislado - Aluminio - calibre 6 | 701220.1752 |  | 1182.9863 | 702400
N1L2 | km de conductor/fase aéreo urbano - Aislado - Aluminio - calibre 4 | 1293688.4333 |  | 1182.9863 | 1294900
N1L3 | km de conductor/fase aéreo urbano - Aislado - Aluminio - calibre 2 | 1886156.6913 |  | 1182.9863 | 1887300
N1L4 | km de conductor/fase aéreo urbano - Aislado - Aluminio - calibre 1 | 2478624.9493 |  | 1182.9863 | 2479800
N1L5 | km de conductor/fase aéreo urbano - Aislado - Aluminio - calibre 1/0 | 3071093.2073 |  | 1342.2795 | 3072400
N1L6 | km de conductor/fase aéreo urbano - Aislado - Aluminio - calibre 2/0 | 3663561.4654 |  | 1342.2795 | 3664900
N1L7 | km de conductor/fase aéreo urbano - Aislado - Aluminio - calibre 3/0 | 4256029.7234 |  | 1342.2795 | 4257400
N1L8 | km de conductor/fase aéreo urbano - Aislado - Aluminio - calibre 4/0 | 4848497.9814 |  | 1342.2795 | 4849800
N1L9 | km de conductor/fase aéreo urbano - Aislado - Aluminio - calibre 250 | 5440966.2394 |  | 1342.2795 | 5442300
N1L10 | km de conductor/fase aéreo urbano - Aislado - Aluminio - calibre 6/0 | 6033434.4974 |  | 1342.2795 | 6034800
N1L11 | km de conductor/fase aéreo urbano - Aislado - Aluminio - calibre 350 | 6625902.7555 |  | 1342.2795 | 6627200
N1L12 | km de conductor/fase aéreo urbano - Aislado - Cobre - calibre 12 | 1147848.1277 |  | 1182.9863 | 1149000
N1L13 | km de conductor/faseaéreo urbano - Aislado - Cobre - calibre 10 | 1756910.3995 |  | 1182.9863 | 1758100
N1L14 | km de conductor/fase aéreo urbano - Aislado - Cobre - calibre 8 | 3179225.6201 |  | 1182.9863 | 3180400
N1L15 | km de conductor/fase aéreo urbano - Aislado - Cobre - calibre 6 | 5944565.8022 |  | 1182.9863 | 5945700
N1L16 | km de conductor/fase aéreo urbano - Aislado - Cobre - calibre 4 | 8709905.9843 |  | 1182.9863 | 8711100
N1L17 | km de conductor/fase aéreo urbano - Aislado - Cobre - calibre 2 | 11475246.1664 |  | 1182.9863 | 11476400
N1L18 | km de conductor/fase aéreo urbano - Aislado - Cobre - calibre 1 | 14240586.3485 |  | 1182.9863 | 14241800
N1L19 | km de conductor/fase aéreo urbano - Aislado - Cobre - calibre 1/0 | 17005926.5306 |  | 1342.2795 | 17007300
N1L20 | km de conductor/fase aéreo urbano - Aislado - Cobre - calibre 2/0 | 19771266.7127 |  | 1342.2795 | 19772600
N1L21 | km de conductor/fase aéreo urbano - Aislado - Cobre - calibre 3/0 | 22536606.8948 |  | 1342.2795 | 22537900
N1L22 | km de conductor/fase aéreo urbano - Aislado - Cobre - calibre 4/0 | 25301947.0769 |  | 1342.2795 | 25303300
N1L23 | km de conductor/fase aéreo urbano - Aislado - Cobre - calibre 250 | 28067287.259 |  | 1342.2795 | 28068600
N1L24 | km de conductor/fase aéreo urbano - Aislado - Cobre - calibre 6/0 | 30832627.4411 |  | 1342.2795 | 30834000
N1L25 | km de conductor/fase aéreo urbano - Aislado - Cobre - calibre 350 | 33597967.6232 |  | 1342.2795 | 33599300
N1L26 | km de conductor/fase aéreo urbano - Aislado - Cobre - calibre 400 | 36363307.8053 |  | 1342.2795 | 36364700
N1L27 | km de conductor/fase aéreo urbano - Aislado - Cobre - calibre 500 | 39128647.9874 |  | 1342.2795 | 39130000
N1L28 | km de conductor/fase aéreo urbano - Desnudo - Aluminio - calibre 14 | 924338.1882 |  | 1182.9863 | 925500
N1L29 | km de conductor/fase aéreo urbano - Desnudo - Aluminio - calibre 12 | 1096109.3852 |  | 1182.9863 | 1097300
N1L30 | km de conductor/fase aéreo urbano - Desnudo - Aluminio - calibre 10 | 1267880.5821 |  | 1182.9863 | 1269100
N1L31 | km de conductor/fase aéreo urbano - Desnudo - Aluminio - calibre 8 | 1439651.7791 |  | 1182.9863 | 1440800
N1L32 | km de conductor/fase aéreo urbano - Desnudo - Aluminio - calibre 6 | 1611422.976 |  | 1182.9863 | 1612600
N1L33 | km de conductor/fase aéreo urbano - Desnudo - Aluminio - calibre 4 | 1783194.173 |  | 1182.9863 | 1784400
N1L34 | km de conductor/fase aéreo urbano - Desnudo - Aluminio - calibre 2 | 1954965.3699 |  | 1182.9863 | 1956100
N1L35 | km de conductor/fase aéreo urbano - Desnudo - Aluminio - calibre 1 | 2126736.5669 |  | 1182.9863 | 2127900
N1L36 | km de conductor/fase aéreo urbano - Desnudo - Aluminio - calibre 1/0 | 2298507.7638 |  | 1342.2795 | 2299900
N1L37 | km de conductor/fase aéreo urbano - Desnudo - Aluminio - calibre 2/0 | 2470278.9608 |  | 1342.2795 | 2471600
N1L38 | km de conductor/fase aéreo urbano - Desnudo - Aluminio - calibre 3/0 | 2642050.1577 |  | 1342.2795 | 2643400
N1L39 | km de conductor/fase aéreo urbano - Desnudo - Aluminio - calibre 4/0 | 2813821.3547 |  | 1342.2795 | 2815200
N1L40 | km de conductor/fase aéreo urbano - Desnudo - Aluminio - calibre 6/0 | 2985592.5516 |  | 1342.2795 | 2986900
N1L41 | km de conductor/faseConductor aéreo urbano - Desnudo - Aluminio - calibre 180 | 3157363.7486 |  | 1342.2795 | 3158700
N1L42 | km de conductor/fase aéreo urbano - Desnudo - Aluminio - calibre 336 | 3329134.9455 |  | 1342.2795 | 3330500
N1L43 | km de conductor/fase aéreo urbano - Desnudo - Cobre - calibre < 10 | 1182986.3357 |  | 1182.9863 | 1184200
N1L44 | km de conductor/fase aéreo urbano - Desnudo - Cobre - calibre 8 | 1805722.4701 |  | 1182.9863 | 1806900
N1L45 | km de conductor/fase aéreo urbano - Desnudo - Cobre - calibre 6 | 4232874.8984 |  | 1182.9863 | 4234100
N1L46 | km de conductor/fase aéreo urbano - Desnudo - Cobre - calibre 4 | 6660027.3266 |  | 1182.9863 | 6661200
N1L47 | km de conductor/fase aéreo urbano - Desnudo - Cobre - calibre 2 | 9087179.7549 |  | 1182.9863 | 9088400
N1L48 | km de conductor/fase aéreo urbano - Desnudo - Cobre - calibre 1 | 11514332.1832 |  | 1182.9863 | 11515500
N1L49 | km de conductor/fase aéreo urbano - Desnudo - Cobre - calibre 1/0 | 13941484.6114 |  | 1342.2795 | 13942800
N1L50 | km de conductor/fase aéreo urbano - Desnudo - Cobre - calibre 2/0 | 16368637.0397 |  | 1342.2795 | 16370000
N1L51 | km de conductor/fase aéreo urbano - Desnudo - Cobre - calibre 6/0 | 18795789.468 |  | 1342.2795 | 18797100
N1L52 | km de conductor/fase aéreo urbano - Desnudo - Cobre - calibre 750 | 21222941.8962 |  | 1342.2795 | 21224300
N1L53 | km de conductor/fase aéreo urbano - Trenzado - Aluminio - calibre 6 | 3332021.5676 |  | 4790.509 | 3336800
N1L53 | km de conductor/fase aéreo urbano - Trenzado - Aluminio - calibre 8 | 3332021.5676 |  | 4790.509 | 3336800
N1L53 | km de conductor/fase aéreo urbano - Trenzado - Aluminio - calibre 10 | 3332021.5676 |  | 4790.509 | 3336800
N1L53 | km de conductor/fase aéreo urbano - Trenzado - Aluminio - calibre 12 | 3332021.5676 |  | 4790.509 | 3336800
N1L54 | km de conductor/fase aéreo urbano - Trenzado - Aluminio - calibre 4 | 5757263.7338 |  | 4790.509 | 5762100
N1L55 | km de conductor/fase aéreo urbano - Trenzado - Aluminio - calibre 2 | 8182505.8999 |  | 4790.509 | 8187300
N1L56 | km de conductor/fase aéreo urbano - Trenzado - Aluminio - calibre 1/0 | 10607748.066 |  | 4790.509 | 10612500
N1L57 | km de conductor/fase aéreo urbano - Trenzado - Aluminio - calibre 2/0 | 13032990.2322 |  | 4790.509 | 13037800
N1L58 | km de conductor/fase aéreo urbano - Trenzado - Aluminio - calibre 4/0 | 15458232.3983 |  | 4790.509 | 15463000
N1L59 | km de conductor/fase aéreo urbano - Trenzado - Cobre - calibre 12 | 3982330.2389 |  | 4790.509 | 3987100
N1L60 | km de conductor/fase aéreo urbano - Trenzado - Cobre - calibre 10 | 5622113.2784 |  | 4790.509 | 5626900
N1L61 | km de conductor/fase aéreo urbano - Trenzado - Cobre - calibre 8 | 8491733.5976 |  | 4790.509 | 8496500
N1L62 | km de conductor/fase aéreo urbano - Trenzado - Cobre - calibre 6 | 13466273.2325 |  | 4790.509 | 13471100
N1L63 | km de conductor/fase aéreo urbano - Trenzado - Cobre - calibre 4 | 23242269.6914 |  | 4790.509 | 23247100
N1L64 | km de conductor/fase aéreo urbano - Trenzado - Cobre - calibre 2 | 33018266.1503 |  | 4790.509 | 33023100
N1L65 | km de conductor/fase aéreo urbano - Trenzado - Cobre - calibre 1/0 | 42794262.6092 |  | 4790.509 | 42799100
N1L66 | km de conductor/fase aéreo urbano - Trenzado - Cobre - calibre 2/0 | 52570259.0681 |  | 4790.509 | 52575000
UC | DESCRIPCIÓN | DDP | ACCESORIOS | INSTALACION | VALOR INSTALADO (COP Dic 17) | UC | DESCRIPCIÓN | DDP | ACCESORIOS | INSTALACION | VALOR INSTALADO (COP Dic 17)
N1L67 | km de conductor/fase aéreo rural - Aislado - Aluminio - calibre 6 | 701220.1752 |  | 2279.2984 | 703500 |  | Palomilla |  |  |  | 25970.6495
N1L67 | km de conductor/fase aéreo rural - Aislado - Aluminio - calibre 8 | 701220.1752 |  | 2279.2984 | 703500 |  | Palomilla |  |  |  | 25970.6495
N1L67 | km de conductor/fase aéreo rural - Aislado - Aluminio - calibre 10 | 701220.1752 |  | 2279.2984 | 703500 |  | Palomilla |  |  |  | 25970.6495
N1L67 | km de conductor/fase aéreo rural - Aislado - Aluminio - calibre 12 | 701220.1752 |  | 2279.2984 | 703500 |  | Palomilla |  |  |  | 25970.6495
N1L68 | km de conductor/fase aéreo rural - Aislado - Aluminio - calibre 4 | 1293688.4333 |  | 2279.2984 | 1296000 |  | Puesta a tierra |  |  |  | 154040.0475
N1L69 | km de conductor/fase aéreo rural - Aislado - Aluminio - calibre 2 | 1886156.6913 |  | 2279.2984 | 1888400 |  | Caja derivación acometidas |  |  |  | 153497.7478
N1L70 | km de conductor/fase aéreo rural - Aislado - Aluminio - calibre 1 | 2478624.9493 |  | 2279.2984 | 2480900
N1L71 | km de conductor/fase aéreo rural - Aislado - Aluminio - calibre 1/0 | 3071093.2073 |  | 2710.3271 | 3073800
N1L72 | km de conductor/fase aéreo rural - Aislado - Aluminio - calibre 2/0 | 3663561.4654 |  | 2710.3271 | 3666300
N1L73 | km de conductor/fase aéreo rural - Aislado - Aluminio - calibre 3/0 | 4256029.7234 |  | 2710.3271 | 4258700 |  | Palomilla | Puesta a tierra | Caja derivación acometidas
N1L74 | km de conductor/fase aéreo rural - Aislado - Aluminio - calibre 4/0 | 4848497.9814 |  | 2710.3271 | 4851200 |  | Palomilla¦Puesta a tierra¦Caja derivación acometidas
N1L75 | km de conductor/fase aéreo rural - Aislado - Aluminio - calibre 250 | 5440966.2394 |  | 2710.3271 | 5443700
N1L76 | km de conductor/fase aéreo rural - Aislado - Aluminio - calibre 6/0 | 6033434.4974 |  | 2710.3271 | 6036100
N1L77 | km de conductor/fase aéreo rural - Aislado - Aluminio - calibre 350 | 6625902.7555 |  | 2710.3271 | 6628600
N1L78 | km de conductor/fase aéreo rural - Aislado - Cobre - calibre 12 | 1147848.1277 |  | 2279.2984 | 1150100
N1L79 | km de conductor/fase aéreo rural - Aislado - Cobre - calibre 10 | 1756910.3995 |  | 2279.2984 | 1759200
N1L80 | km de conductor/fase aéreo rural - Aislado - Cobre - calibre 8 | 3179225.6201 |  | 2279.2984 | 3181500
N1L81 | km de conductor/fase aéreo rural - Aislado - Cobre - calibre 6 | 5944565.8022 |  | 2279.2984 | 5946800
N1L82 | km de conductor/fase aéreo rural - Aislado - Cobre - calibre 4 | 8709905.9843 |  | 2279.2984 | 8712200
N1L83 | km de conductor/fase aéreo rural - Aislado - Cobre - calibre 2 | 11475246.1664 |  | 2279.2984 | 11477500
N1L84 | km de conductor/fase aéreo rural - Aislado - Cobre - calibre 1 | 14240586.3485 |  | 2279.2984 | 14242900
N1L85 | km de conductor/fase aéreo rural - Aislado - Cobre - calibre 1/0 | 17005926.5306 |  | 2710.3271 | 17008600
N1L86 | km de conductor/fase aéreo rural - Aislado - Cobre - calibre 2/0 | 19771266.7127 |  | 2710.3271 | 19774000
N1L87 | km de conductor/fase aéreo rural - Aislado - Cobre - calibre 3/0 | 22536606.8948 |  | 2710.3271 | 22539300
N1L88 | km de conductor/fase aéreo rural - Aislado - Cobre - calibre 4/0 | 25301947.0769 |  | 2710.3271 | 25304700
N1L89 | km de conductor/fase aéreo rural - Aislado - Cobre - calibre 250 | 28067287.259 |  | 2710.3271 | 28070000
N1L90 | km de conductor/fase aéreo rural - Aislado - Cobre - calibre 6/0 | 30832627.4411 |  | 2710.3271 | 30835300
N1L91 | km de conductor/fase aéreo rural - Aislado - Cobre - calibre 350 | 33597967.6232 |  | 2710.3271 | 33600700
N1L92 | km de conductor/fase aéreo rural - Aislado - Cobre - calibre 400 | 36363307.8053 |  | 2710.3271 | 36366000
N1L93 | km de conductor/fase aéreo rural - Aislado - Cobre - calibre 500 | 39128647.9874 |  | 2710.3271 | 39131400
N1L94 | km de conductor/fase aéreo rural - Desnudo - Aluminio - calibre 14 | 924338.1882 |  | 2279.2984 | 926600
N1L95 | km de conductor/fase aéreo rural - Desnudo - Aluminio - calibre 12 | 1096109.3852 |  | 2279.2984 | 1098400
N1L96 | km de conductor/fase aéreo rural - Desnudo - Aluminio - calibre 10 | 1267880.5821 |  | 2279.2984 | 1270200
N1L97 | km de conductor/fase aéreo rural - Desnudo - Aluminio - calibre 8 | 1439651.7791 |  | 2279.2984 | 1441900
N1L98 | km de conductor/fase aéreo rural - Desnudo - Aluminio - calibre 6 | 1611422.976 |  | 2279.2984 | 1613700
N1L99 | km de conductor/fase aéreo rural - Desnudo - Aluminio - calibre 4 | 1783194.173 |  | 2279.2984 | 1785500
N1L100 | km de conductor/fase aéreo rural - Desnudo - Aluminio - calibre 2 | 1954965.3699 |  | 2279.2984 | 1957200
N1L101 | km de conductor/fase aéreo rural - Desnudo - Aluminio - calibre 1 | 2126736.5669 |  | 2279.2984 | 2129000
N1L102 | km de conductor/fase aéreo rural - Desnudo - Aluminio - calibre 1/0 | 2298507.7638 |  | 2710.3271 | 2301200
N1L103 | km de conductor/fase aéreo rural - Desnudo - Aluminio - calibre 2/0 | 2470278.9608 |  | 2710.3271 | 2473000
N1L104 | km de conductor/fase aéreo rural - Desnudo - Aluminio - calibre 3/0 | 2642050.1577 |  | 2710.3271 | 2644800
N1L105 | km de conductor/fase aéreo rural - Desnudo - Aluminio - calibre 4/0 | 2813821.3547 |  | 2710.3271 | 2816500
N1L106 | km de conductor/fase aéreo rural - Desnudo - Aluminio - calibre 6/0 | 2985592.5516 |  | 2710.3271 | 2988300
N1L107 | km de conductor/fase aéreo rural - Desnudo - Aluminio - calibre 180 | 3157363.7486 |  | 2710.3271 | 3160100
N1L108 | km de conductor/fase aéreo rural - Desnudo - Aluminio - calibre 336 | 3329134.9455 |  | 2710.3271 | 3331800
N1L109 | km de conductor/fase aéreo rural - Desnudo - Cobre - calibre < 10 | 1182986.3357 |  | 2279.2984 | 1185300
N1L110 | km de conductor/fase aéreo rural - Desnudo - Cobre - calibre 8 | 1805722.4701 |  | 2279.2984 | 1808000
N1L111 | km de conductor/fase aéreo rural - Desnudo - Cobre - calibre 6 | 4232874.8984 |  | 2279.2984 | 4235200
N1L112 | km de conductor/fase aéreo rural - Desnudo - Cobre - calibre 4 | 6660027.3266 |  | 2279.2984 | 6662300
N1L113 | km de conductor/fase aéreo rural - Desnudo - Cobre - calibre 2 | 9087179.7549 |  | 2279.2984 | 9089500
N1L114 | km de conductor/fase aéreo rural - Desnudo - Cobre - calibre 1 | 11514332.1832 |  | 2279.2984 | 11516600
N1L115 | km de conductor/fase aéreo rural - Desnudo - Cobre - calibre 1/0 | 13941484.6114 |  | 2710.3271 | 13944200
N1L116 | km de conductor/fase aéreo rural - Desnudo - Cobre - calibre 2/0 | 16368637.0397 |  | 2710.3271 | 16371300
N1L117 | km de conductor/fase aéreo rural - Desnudo - Cobre - calibre 6/0 | 18795789.468 |  | 2710.3271 | 18798500
N1L118 | km de conductor/fase aéreo rural - Desnudo - Cobre - calibre 750 | 21222941.8962 |  | 2710.3271 | 21225700
N1L119 | km de conductor/fase aéreo rural - Trenzado - Aluminio - calibre 6 | 3332021.5676 |  | 6497.0547 | 3338500
N1L119 | km de conductor/fase aéreo rural - Trenzado - Aluminio - calibre 8 | 3332021.5676 |  | 6497.0547 | 3338500
N1L119 | km de conductor/fase aéreo rural - Trenzado - Aluminio - calibre 10 | 3332021.5676 |  | 6497.0547 | 3338500
N1L119 | km de conductor/fase aéreo rural - Trenzado - Aluminio - calibre 12 | 3332021.5676 |  | 6497.0547 | 3338500
N1L120 | km de conductor/fase aéreo rural - Trenzado - Aluminio - calibre 4 | 5757263.7338 |  | 6497.0547 | 5763800
N1L121 | km de conductor/fase aéreo rural - Trenzado - Aluminio - calibre 2 | 8182505.8999 |  | 6497.0547 | 8189000
N1L122 | km de conductor/fase aéreo rural - Trenzado - Aluminio - calibre 1/0 | 10607748.066 |  | 6497.0547 | 10614200
N1L123 | km de conductor/fase aéreo rural - Trenzado - Aluminio - calibre 2/0 | 13032990.2322 |  | 6497.0547 | 13039500
N1L124 | km de conductor/fase aéreo rural - Trenzado - Aluminio - calibre 4/0 | 15458232.3983 |  | 6497.0547 | 15464700
N1L125 | km de conductor/fase aéreo rural - Trenzado - Cobre - calibre 12 | 3982330.2389 |  | 6497.0547 | 3988800
N1L126 | km de conductor/fase aéreo rural - Trenzado - Cobre - calibre 10 | 5622113.2784 |  | 6497.0547 | 5628600
N1L127 | km de conductor/fase aéreo rural - Trenzado - Cobre - calibre 8 | 8491733.5976 |  | 6497.0547 | 8498200
N1L128 | km de conductor/fase aéreo rural - Trenzado - Cobre - calibre 6 | 13466273.2325 |  | 6497.0547 | 13472800
N1L129 | km de conductor/fase aéreo rural - Trenzado - Cobre - calibre 4 | 23242269.6914 |  | 6497.0547 | 23248800
N1L130 | km de conductor/fase aéreo rural - Trenzado - Cobre - calibre 2 | 33018266.1503 |  | 6497.0547 | 33024800
N1L131 | km de conductor/fase aéreo rural - Trenzado - Cobre - calibre 1/0 | 42794262.6092 |  | 6497.0547 | 42800800
N1L132 | km de conductor/fase aéreo rural - Trenzado - Cobre - calibre 2/0 | 52570259.0681 |  | 6497.0547 | 52576800
UC | DESCRIPCIÓN | DDP | ACCESORIOS | INSTALACION | VALOR INSTALADO (COP Dic 17)
N1L133 | km de conductor/fase subterráneo urbano - Aislado - Aluminio - calibre 6 | 701220.1752 |  | 1089.2844 | 702300
N1L133 | km de conductor/fase subterráneo urbano - Aislado - Aluminio - calibre 8 | 701220.1752 |  | 1089.2844 | 702300
N1L133 | km de conductor/fase subterráneo urbano - Aislado - Aluminio - calibre 10 | 701220.1752 |  | 1089.2844 | 702300
N1L133 | km de conductor/fase subterráneo urbano - Aislado - Aluminio - calibre 12 | 701220.1752 |  | 1089.2844 | 702300
N1L134 | km de conductor/fase subterráneo urbano - Aislado - Aluminio - calibre 4 | 1293688.4333 |  | 1089.2844 | 1294800
N1L135 | km de conductor/fase subterráneo urbano - Aislado - Aluminio - calibre 2 | 1886156.6913 |  | 1089.2844 | 1887200
N1L136 | km de conductor/fase subterráneo urbano - Aislado - Aluminio - calibre 1 | 2478624.9493 |  | 1089.2844 | 2479700
N1L137 | km de conductor/fase subterráneo urbano - Aislado - Aluminio - calibre 1/0 | 3071093.2073 |  | 1282.5446 | 3072400
N1L138 | km de conductor/fase subterráneo urbano - Aislado - Aluminio - calibre 2/0 | 3663561.4654 |  | 1282.5446 | 3664800
N1L139 | km de conductor/fase subterráneo urbano - Aislado - Aluminio - calibre 3/0 | 4256029.7234 |  | 1282.5446 | 4257300
N1L140 | km de conductor/fase subterráneo urbano - Aislado - Aluminio - calibre 4/0 | 4848497.9814 |  | 1282.5446 | 4849800
N1L141 | km de conductor/fase subterráneo urbano - Aislado - Aluminio - calibre 250 | 5440966.2394 |  | 1282.5446 | 5442200
N1L142 | km de conductor/fase subterráneo urbano - Aislado - Aluminio - calibre 6/0 | 6033434.4974 |  | 1282.5446 | 6034700
N1L143 | km de conductor/fase subterráneo urbano - Aislado - Aluminio - calibre 350 | 6625902.7555 |  | 1282.5446 | 6627200
N1L144 | km de conductor/fase subterráneo urbano - Aislado - Cobre - calibre 12 | 1147848.1277 |  | 1089.2844 | 1148900
N1L145 | km de conductor/fase subterráneo urbano - Aislado - Cobre - calibre 10 | 1756910.3995 |  | 1089.2844 | 1758000
N1L146 | km de conductor/fase subterráneo urbano - Aislado - Cobre - calibre 8 | 3179225.6201 |  | 1089.2844 | 3180300
N1L147 | km de conductor/fase subterráneo urbano - Aislado - Cobre - calibre 6 | 5944565.8022 |  | 1089.2844 | 5945700
N1L148 | km de conductor/fase subterráneo urbano - Aislado - Cobre - calibre 4 | 8709905.9843 |  | 1089.2844 | 8711000
N1L149 | km de conductor/fase subterráneo urbano - Aislado - Cobre - calibre 2 | 11475246.1664 |  | 1089.2844 | 11476300
N1L150 | km de conductor/fase subterráneo urbano - Aislado - Cobre - calibre 1 | 14240586.3485 |  | 1089.2844 | 14241700
N1L151 | km de conductor/fase subterráneo urbano - Aislado - Cobre - calibre 1/0 | 17005926.5306 |  | 1282.5446 | 17007200
N1L152 | km de conductor/fase subterráneo urbano - Aislado - Cobre - calibre 2/0 | 19771266.7127 |  | 1282.5446 | 19772500
N1L153 | km de conductor/fase subterráneo urbano - Aislado - Cobre - calibre 3/0 | 22536606.8948 |  | 1282.5446 | 22537900
N1L154 | km de conductor/fase subterráneo urbano - Aislado - Cobre - calibre 4/0 | 25301947.0769 |  | 1282.5446 | 25303200
N1L155 | km de conductor/fase subterráneo urbano - Aislado - Cobre - calibre 250 | 28067287.259 |  | 1282.5446 | 28068600
N1L156 | km de conductor/fase subterráneo urbano - Aislado - Cobre - calibre 6/0 | 30832627.4411 |  | 1282.5446 | 30833900
N1L157 | km de conductor/fase subterráneo urbano - Aislado - Cobre - calibre 350 | 33597967.6232 |  | 1282.5446 | 33599300
N1L158 | km de conductor/fase subterráneo urbano - Aislado - Cobre - calibre 400 | 36363307.8053 |  | 1282.5446 | 36364600
N1L159 | km de conductor/fase subterráneo urbano - Aislado - Cobre - calibre 500 | 39128647.9874 |  | 1282.5446 | 39129900
N1L160 | km de conductor/fase subterráneo urbano - Desnudo - Aluminio - calibre 14 | 924338.1882 |  | 1089.2844 | 925400
N1L161 | km de conductor/fase subterráneo urbano - Desnudo - Aluminio - calibre 12 | 1096109.3852 |  | 1089.2844 | 1097200
N1L162 | km de conductor/fase subterráneo urbano - Desnudo - Aluminio - calibre 10 | 1267880.5821 |  | 1089.2844 | 1269000
N1L163 | km de conductor/fase subterráneo urbano - Desnudo - Aluminio - calibre 8 | 1439651.7791 |  | 1089.2844 | 1440700
N1L164 | km de conductor/fase subterráneo urbano - Desnudo - Aluminio - calibre 6 | 1611422.976 |  | 1089.2844 | 1612500
N1L165 | km de conductor/fase subterráneo urbano - Desnudo - Aluminio - calibre 4 | 1783194.173 |  | 1089.2844 | 1784300
N1L166 | km de conductor/fase subterráneo urbano - Desnudo - Aluminio - calibre 2 | 1954965.3699 |  | 1089.2844 | 1956100
N1L167 | km de conductor/fase subterráneo urbano - Desnudo - Aluminio - calibre 1 | 2126736.5669 |  | 1089.2844 | 2127800
N1L168 | km de conductor/fase subterráneo urbano - Desnudo - Aluminio - calibre 1/0 | 2298507.7638 |  | 1282.5446 | 2299800
N1L169 | km de conductor/fase subterráneo urbano - Desnudo - Aluminio - calibre 2/0 | 2470278.9608 |  | 1282.5446 | 2471600
N1L170 | km de conductor/fase subterráneo urbano - Desnudo - Aluminio - calibre 3/0 | 2642050.1577 |  | 1282.5446 | 2643300
N1L171 | km de conductor/fase subterráneo urbano - Desnudo - Aluminio - calibre 4/0 | 2813821.3547 |  | 1282.5446 | 2815100
N1L172 | km de conductor/fase subterráneo urbano - Desnudo - Aluminio - calibre 6/0 | 2985592.5516 |  | 1282.5446 | 2986900
N1L173 | km de conductor/fase subterráneo urbano - Desnudo - Aluminio - calibre 180 | 3157363.7486 |  | 1282.5446 | 3158600
N1L174 | km de conductor/fase subterráneo urbano - Desnudo - Aluminio - calibre 336 | 3329134.9455 |  | 1282.5446 | 3330400
N1L175 | km de conductor/fase subterráneo urbano - Desnudo - Cobre - calibre < 10 | 1182986.3357 |  | 1089.2844 | 1184100
N1L176 | km de conductor/fase subterráneo urbano - Desnudo - Cobre - calibre 8 | 1805722.4701 |  | 1089.2844 | 1806800
N1L177 | km de conductor/fase subterráneo urbano - Desnudo - Cobre - calibre 6 | 4232874.8984 |  | 1089.2844 | 4234000
N1L178 | km de conductor/fase subterráneo urbano - Desnudo - Cobre - calibre 4 | 6660027.3266 |  | 1089.2844 | 6661100
N1L179 | km de conductor/fase subterráneo urbano - Desnudo - Cobre - calibre 2 | 9087179.7549 |  | 1089.2844 | 9088300
N1L180 | km de conductor/fase subterráneo urbano - Desnudo - Cobre - calibre 1 | 11514332.1832 |  | 1089.2844 | 11515400
N1L181 | km de conductor/fase subterráneo urbano - Desnudo - Cobre - calibre 1/0 | 13941484.6114 |  | 1282.5446 | 13942800
N1L182 | km de conductor/fase subterráneo urbano - Desnudo - Cobre - calibre 2/0 | 16368637.0397 |  | 1282.5446 | 16369900
N1L183 | km de conductor/fase subterráneo urbano - Desnudo - Cobre - calibre 6/0 | 18795789.468 |  | 1282.5446 | 18797100
N1L184 | km de conductor/fase subterráneo urbano - Desnudo - Cobre - calibre 750 | 21222941.8962 |  | 1282.5446 | 21224200
N1L185 | km de conductor/fase subterráneo urbano - Trenzado - Aluminio - calibre < 6 | 3332021.5676 |  | 3926.1091 | 3335900
N1L186 | km de conductor/fase subterráneo urbano - Trenzado - Aluminio - calibre 4 | 5757263.7338 |  | 3926.1091 | 5761200
N1L187 | km de conductor/fase subterráneo urbano - Trenzado - Aluminio - calibre 2 | 8182505.8999 |  | 3926.1091 | 8186400
N1L188 | km de conductor/fase subterráneo urbano - Trenzado - Aluminio - calibre 1/0 | 10607748.066 |  | 3926.1091 | 10611700
N1L189 | km de conductor/fase subterráneo urbano - Trenzado - Aluminio - calibre 2/0 | 13032990.2322 |  | 3926.1091 | 13036900
N1L190 | km de conductor/fase subterráneo urbano - Trenzado - Aluminio - calibre 4/0 | 15458232.3983 |  | 3926.1091 | 15462200
N1L191 | km de conductor/fase subterráneo urbano - Trenzado - Cobre - calibre 12 | 3982330.2389 |  | 3926.1091 | 3986300
N1L192 | km de conductor/fase subterráneo urbano - Trenzado - Cobre - calibre 10 | 5622113.2784 |  | 3926.1091 | 5626000
N1L193 | km de conductor/fase subterráneo urbano - Trenzado - Cobre - calibre 8 | 8491733.5976 |  | 3926.1091 | 8495700
N1L194 | km de conductor/fase subterráneo urbano - Trenzado - Cobre - calibre 6 | 13466273.2325 |  | 3926.1091 | 13470200
N1L195 | km de conductor/fase subterráneo urbano - Trenzado - Cobre - calibre 4 | 23242269.6914 |  | 3926.1091 | 23246200
N1L196 | km de conductor/fase subterráneo urbano - Trenzado - Cobre - calibre 2 | 33018266.1503 |  | 3926.1091 | 33022200
N1L197 | km de conductor/fase subterráneo urbano - Trenzado - Cobre - calibre 1/0 | 42794262.6092 |  | 3926.1091 | 42798200
N1L198 | km de conductor/fase subterráneo urbano - Trenzado - Cobre - calibre 2/0 | 52570259.0681 |  | 3926.1091 | 52574200
N1L133 | km de conductor/fase subterráneo rural - Aislado - Aluminio - calibre < 6
N1L134 | km de conductor/fase subterráneo rural - Aislado - Aluminio - calibre 4
N1L135 | km de conductor/fase subterráneo rural - Aislado - Aluminio - calibre 2
N1L136 | km de conductor/fase subterráneo rural - Aislado - Aluminio - calibre 1
N1L137 | km de conductor/fase subterráneo rural - Aislado - Aluminio - calibre 1/0
N1L138 | km de conductor/fase subterráneo rural - Aislado - Aluminio - calibre 2/0
N1L139 | km de conductor/fase subterráneo rural - Aislado - Aluminio - calibre 3/0
N1L140 | km de conductor/fase subterráneo rural - Aislado - Aluminio - calibre 4/0
N1L141 | km de conductor/fase subterráneo rural - Aislado - Aluminio - calibre 250
N1L142 | km de conductor/fase subterráneo rural - Aislado - Aluminio - calibre 6/0
N1L143 | km de conductor/fase subterráneo rural - Aislado - Aluminio - calibre 350
N1L144 | km de conductor/fase subterráneo rural - Aislado - Cobre - calibre 12
N1L145 | km de conductor/fase subterráneo rural - Aislado - Cobre - calibre 10
N1L146 | km de conductor/fase subterráneo rural - Aislado - Cobre - calibre 8
N1L147 | km de conductor/fase subterráneo rural - Aislado - Cobre - calibre 6
N1L148 | km de conductor/fase subterráneo rural - Aislado - Cobre - calibre 4
N1L149 | km de conductor/fase subterráneo rural - Aislado - Cobre - calibre 2
N1L150 | km de conductor/fase subterráneo rural - Aislado - Cobre - calibre 1
N1L151 | km de conductor/fase subterráneo rural - Aislado - Cobre - calibre 1/0
N1L152 | km de conductor/fase subterráneo rural - Aislado - Cobre - calibre 2/0
N1L153 | km de conductor/fase subterráneo rural - Aislado - Cobre - calibre 3/0
N1L154 | km de conductor/fase subterráneo rural - Aislado - Cobre - calibre 4/0
N1L155 | km de conductor/fase subterráneo rural - Aislado - Cobre - calibre 250
N1L156 | km de conductor/fase subterráneo rural - Aislado - Cobre - calibre 6/0
N1L157 | km de conductor/fase subterráneo rural - Aislado - Cobre - calibre 350
N1L158 | km de conductor/fase subterráneo rural - Aislado - Cobre - calibre 400
N1L159 | km de conductor/fase subterráneo rural - Aislado - Cobre - calibre 500
N1L160 | km de conductor/fase subterráneo rural - Desnudo - Aluminio - calibre 14
N1L161 | km de conductor/fase subterráneo rural - Desnudo - Aluminio - calibre 12
N1L162 | km de conductor/fase subterráneo rural - Desnudo - Aluminio - calibre 10
N1L163 | km de conductor/fase subterráneo rural - Desnudo - Aluminio - calibre 8
N1L164 | km de conductor/fase subterráneo rural - Desnudo - Aluminio - calibre 6
N1L165 | km de conductor/fase subterráneo rural - Desnudo - Aluminio - calibre 4
N1L166 | km de conductor/fase subterráneo rural - Desnudo - Aluminio - calibre 2
N1L167 | km de conductor/fase subterráneo rural - Desnudo - Aluminio - calibre 1
N1L168 | km de conductor/fase subterráneo rural - Desnudo - Aluminio - calibre 1/0
N1L169 | km de conductor/fase subterráneo rural - Desnudo - Aluminio - calibre 2/0
N1L170 | km de conductor/fase subterráneo rural - Desnudo - Aluminio - calibre 3/0
N1L171 | km de conductor/fase subterráneo rural - Desnudo - Aluminio - calibre 4/0
N1L172 | km de conductor/fase subterráneo rural - Desnudo - Aluminio - calibre 6/0
N1L173 | km de conductor/fase subterráneo rural - Desnudo - Aluminio - calibre 180
N1L174 | km de conductor/fase subterráneo rural - Desnudo - Aluminio - calibre 336
N1L175 | km de conductor/fase subterráneo rural - Desnudo - Cobre - calibre < 10
N1L176 | km de conductor/fase subterráneo rural - Desnudo - Cobre - calibre 8
N1L177 | km de conductor/fase subterráneo rural - Desnudo - Cobre - calibre 6
N1L178 | km de conductor/fase subterráneo rural - Desnudo - Cobre - calibre 4
N1L179 | km de conductor/fase subterráneo rural - Desnudo - Cobre - calibre 2
N1L180 | km de conductor/fase subterráneo rural - Desnudo - Cobre - calibre 1
N1L181 | km de conductor/fase subterráneo rural - Desnudo - Cobre - calibre 1/0
N1L182 | km de conductor/fase subterráneo rural - Desnudo - Cobre - calibre 2/0
N1L183 | km de conductor/fase subterráneo rural - Desnudo - Cobre - calibre 6/0
N1L184 | km de conductor/fase subterráneo rural - Desnudo - Cobre - calibre 750
N1L185 | km de conductor/fase subterráneo rural - Trenzado - Aluminio - calibre < 6
N1L186 | km de conductor/fase subterráneo rural - Trenzado - Aluminio - calibre 4
N1L187 | km de conductor/fase subterráneo rural - Trenzado - Aluminio - calibre 2
N1L188 | km de conductor/fase subterráneo rural - Trenzado - Aluminio - calibre 1/0
N1L189 | km de conductor/fase subterráneo rural - Trenzado - Aluminio - calibre 2/0
N1L190 | km de conductor/fase subterráneo rural - Trenzado - Aluminio - calibre 4/0
N1L191 | km de conductor/fase subterráneo rural - Trenzado - Cobre - calibre 12
N1L192 | km de conductor/fase subterráneo rural - Trenzado - Cobre - calibre 10
N1L193 | km de conductor/fase subterráneo rural - Trenzado - Cobre - calibre 8
N1L194 | km de conductor/fase subterráneo rural - Trenzado - Cobre - calibre 6
N1L195 | km de conductor/fase subterráneo rural - Trenzado - Cobre - calibre 4
N1L196 | km de conductor/fase subterráneo rural - Trenzado - Cobre - calibre 2
N1L197 | km de conductor/fase subterráneo rural - Trenzado - Cobre - calibre 1/0
N1L198 | km de conductor/fase subterráneo rural - Trenzado - Cobre - calibre 2/0
Menú

## UC N1 Transformadores
ANÁLISIS DE PRECIOS UNITARIOS
UNIDADES CONSTRUCTIVAS TRANSFORMADORES DE DISTRIBUCIÓN
COSTO TOTAL
Precios (COP Dic 17)
UC | DESCRIPCIÓN | DDP | ACCESORIOS | INSTALACION | VALOR INSTALADO (COP Dic 17)
N1T1 | Transformador Aéreo Monofásico urbano de 5 kVA | 1877702.2635 |  | 3209747.6311 | 5087000
N1T2 | Transformador Aéreo Monofásico urbano de 7,5 kVA | 2277287.1671 |  | 3209747.6311 | 5487000
N1T3 | Transformador Aéreo Monofásico urbano de 10 kVA | 2676872.0707 |  | 3209747.6311 | 5887000
N1T4 | Transformador Aéreo Monofásico urbano de 15 kVA | 3076456.9743 |  | 3209747.6311 | 6286000
N1T5 | Transformador Aéreo Monofásico urbano de 25 kVA | 3476041.878 |  | 3209747.6311 | 6686000
N1T6 | Transformador Aéreo Monofásico urbano de 37,5 kVA | 3875626.7816 |  | 3256978.0677 | 7133000
N1T7 | Transformador Aéreo Monofásico urbano de 50 kVA | 4275211.6852 |  | 3256978.0677 | 7532000
N1T8 | Transformador Aéreo Monofásico urbano de 75 kVA | 4674796.5888 |  | 3256978.0677 | 7932000
N1T9 | Transformador Aéreo Trifásico urbano de 15 kVA | 2266973.1572 |  | 3410708.8989 | 5678000
N1T10 | Transformador Aéreo Trifásico urbano de 20 kVA | 3523028.681 |  | 3410708.8989 | 6934000
N1T11 | Transformador Aéreo Trifásico urbano de 30 kVA | 4779084.2047 |  | 3410708.8989 | 8190000
N1T12 | Transformador Aéreo Trifásico urbano de 45 kVA | 6035139.7285 |  | 3410708.8989 | 9446000
N1T13 | Transformador Aéreo Trifásico urbano de 50 kVA | 7291195.2523 |  | 3410708.8989 | 10702000
N1T14 | Transformador Aéreo Trifásico urbano de 75 kVA | 8547250.776 |  | 3410708.8989 | 11958000
N1T15 | Transformador Aéreo Trifásico urbano de 112,5 kVA | 9803306.2998 |  | 3461945.0913 | 13265000
N1T16 | Transformador Aéreo Trifásico urbano de 150 kVA | 11059361.8236 |  | 3461945.0913 | 14521000
N1T17 | Transformador Pedestal Trifásico urbano de 45 kVA | 9176907.2195 |  | 27818287.9492 | 36995000
N1T18 | Transformador Pedestal Trifásico urbano de 75 kVA | 12035843.665 |  | 27818287.9492 | 39854000
N1T19 | Transformador Pedestal Trifásico urbano de 112,5 kVA | 14894780.1105 |  | 27818287.9492 | 42713000
N1T20 | Transformador Pedestal Trifásico urbano de 225 kVA | 17753716.556 |  | 27818287.9492 | 45572000
N1T21 | Transformador Pedestal Trifásico urbano de 250 kVA | 20612653.0016 |  | 27818287.9492 | 48431000
N1T22 | Transformador Pedestal Trifásico urbano de 300 kVA | 23471589.4471 |  | 27818287.9492 | 51290000
N1T23 | Transformador Pedestal Trifásico urbano de 400 kVA | 26330525.8926 |  | 27818287.9492 | 54149000
N1T24 | Transformador Pedestal Trifásico urbano de 500 kVA | 29189462.3381 |  | 27818287.9492 | 57008000
N1T25 | Transformador Pedestal Trifásico urbano de 630 kVA | 32048398.7836 |  | 28283917.2273 | 60332000
N1T26 | Transformador Pedestal Trifásico urbano de 1000 kVA | 34907335.2291 |  | 28283917.2273 | 63191000
N1T27 | Transformador Subestación Trifásico urbano de 45 kVA | 12579289.309 |  | 61515783.7319 | 74095000
N1T28 | Transformador Subestación Trifásico urbano de 75 kVA | 14336715.4373 |  | 61515783.7319 | 75852000
N1T29 | Transformador Subestación Trifásico urbano de 112,5 kVA | 16533499.7658 |  | 61515783.7319 | 78049000
N1T30 | Transformador Subestación Trifásico urbano de 150 kVA | 18730284.0944 |  | 61515783.7319 | 80246000
N1T31 | Transformador Subestación Trifásico urbano de 225 kVA | 23123846.0786 |  | 61515783.7319 | 84640000
N1T32 | Transformador Subestación Trifásico urbano de 250 kVA | 24588371.1886 |  | 61515783.7319 | 86104000
N1T33 | Transformador Subestación Trifásico urbano de 300 kVA | 27517414.7357 |  | 61515783.7319 | 89033000
N1T34 | Transformador Subestación Trifásico urbano de 400 kVA | 33375501.8299 |  | 61515783.7319 | 94891000
N1T35 | Transformador Subestación Trifásico urbano de 500 kVA | 39233588.924 |  | 61515783.7319 | 100749000
N1T36 | Transformador Subestación Trifásico urbano de 630 kVA | 46849095.4736 |  | 67615985.1257 | 114465000
N1T37 | Transformador Subestación Trifásico urbano de 1000 kVA | 68524017.722 |  | 67615985.1257 | 136140000
UC | DESCRIPCIÓN | DDP | ACCESORIOS | INSTALACION | VALOR INSTALADO (COP Dic 17)
N1T38 | Transformador Aéreo Monofásico rural de 5 kVA | 1877702.2635 |  | 3780761.08 | 5658000
N1T39 | Transformador Aéreo Monofásico rural de 7,5 kVA | 2277287.1671 |  | 3780761.08 | 6058000
N1T40 | Transformador Aéreo Monofásico rural de 10 kVA | 2676872.0707 |  | 3780761.08 | 6458000
N1T41 | Transformador Aéreo Monofásico rural de 15 kVA | 3076456.9743 |  | 3780761.08 | 6857000
N1T42 | Transformador Aéreo Monofásico rural de 25 kVA | 3476041.878 |  | 3780761.08 | 7257000
N1T43 | Transformador Aéreo Monofásico rural de 37,5 kVA | 3875626.7816 |  | 3849909.5595 | 7726000
N1T44 | Transformador Aéreo Monofásico rural de 50 kVA | 4275211.6852 |  | 3849909.5595 | 8125000
N1T45 | Transformador Aéreo Monofásico rural de 75 kVA | 4674796.5888 |  | 3849909.5595 | 8525000
N1T46 | Transformador Aéreo Trifásico rural de 15 kVA | 2266973.1572 |  | 3988206.5185 | 6255000
N1T47 | Transformador Aéreo Trifásico rural de 20 kVA | 3523028.681 |  | 3988206.5185 | 7511000
N1T48 | Transformador Aéreo Trifásico rural de 30 kVA | 4779084.2047 |  | 3988206.5185 | 8767000
N1T49 | Transformador Aéreo Trifásico rural de 45 kVA | 6035139.7285 |  | 3988206.5185 | 10023000
N1T50 | Transformador Aéreo Trifásico rural de 50 kVA | 7291195.2523 |  | 3988206.5185 | 11279000
N1T51 | Transformador Aéreo Trifásico rural de 75 kVA | 8547250.776 |  | 3988206.5185 | 12535000
N1T52 | Transformador Aéreo Trifásico rural de 112,5 kVA | 9803306.2998 |  | 4126510.5052 | 13930000
N1T53 | Transformador Aéreo Trifásico rural de 150 kVA | 11059361.8236 |  | 4126510.5052 | 15186000
N1T54 | Transformador Pedestal Trifásico rural de 45 kVA | 9176907.2195 |  | 27818287.9492 | 36995000
N1T55 | Transformador Pedestal Trifásico rural de 75 kVA | 12035843.665 |  | 27818287.9492 | 39854000
N1T56 | Transformador Pedestal Trifásico rural de 112,5 kVA | 14894780.1105 |  | 27818287.9492 | 42713000
N1T57 | Transformador Pedestal Trifásico rural de 225 kVA | 17753716.556 |  | 27818287.9492 | 45572000
N1T58 | Transformador Pedestal Trifásico rural de 250 kVA | 20612653.0016 |  | 27818287.9492 | 48431000
N1T59 | Transformador Pedestal Trifásico rural de 300 kVA | 23471589.4471 |  | 27818287.9492 | 51290000
N1T60 | Transformador Pedestal Trifásico rural de 400 kVA | 26330525.8926 |  | 27818287.9492 | 54149000
N1T61 | Transformador Pedestal Trifásico rural de 500 kVA | 29189462.3381 |  | 27818287.9492 | 57008000
N1T62 | Transformador Pedestal Trifásico rural de 630 kVA | 32048398.7836 |  | 28283917.2273 | 60332000
N1T63 | Transformador Pedestal Trifásico rural de 1000 kVA | 34907335.2291 |  | 28283917.2273 | 63191000
N1T64 | Transformador Subestación Trifásico rural de 45 kVA | 12579289.309 |  | 61515783.7319 | 74095000
N1T65 | Transformador Subestación Trifásico rural de 75 kVA | 14336715.4373 |  | 61515783.7319 | 75852000
N1T66 | Transformador Subestación Trifásico rural de 112,5 kVA | 16533499.7658 |  | 61515783.7319 | 78049000
N1T67 | Transformador Subestación Trifásico rural de 150 kVA | 18730284.0944 |  | 61515783.7319 | 80246000
N1T68 | Transformador Subestación Trifásico rural de 225 kVA | 23123846.0786 |  | 61515783.7319 | 84640000
N1T69 | Transformador Subestación Trifásico rural de 250 kVA | 24588371.1886 |  | 61515783.7319 | 86104000
N1T70 | Transformador Subestación Trifásico rural de 300 kVA | 27517414.7357 |  | 61515783.7319 | 89033000
N1T71 | Transformador Subestación Trifásico rural de 400 kVA | 33375501.8299 |  | 61515783.7319 | 94891000
N1T72 | Transformador Subestación Trifásico rural de 500 kVA | 39233588.924 |  | 61515783.7319 | 100749000
N1T73 | Transformador Subestación Trifásico rural de 630 kVA | 46849095.4736 |  | 67615985.1257 | 114465000
N1T74 | Transformador Subestación Trifásico rural de 1000 kVA | 68524017.722 |  | 67615985.1257 | 136140000
Menú