## APOYO
Equipo Ruta Id | Nombre Equipo | Nombre Ruta | Tipo_de_Conexion | Codigo | Instalacion_Superior | Funcion_de_Aislador | DESC_Funcion_de_Aislador | Tipo_de_apoyo | Tipo_de_apoyo | Material_Apoyo | DESC_Material_Apoyo | Altura del apoyo | Carga_Rotura | DESC_Carga_Rotura | Estructura_Apoyo_BT | Estructura_Apoyo_BT | Elementos_Telematicos | DESC_ Elementos_Telematicos | UC_R015 | Observación Apoyo BT AE | ORIGEN | Origen_de_los_datos | Longitud | Latitud | Foto Apoyo BT AE 01
17804178 | APOYO BT-2 | A00229 |  | 1117804178 | 65203171 | S | Suspension | BT | Baja Tension | C | CONCRETO | 9 | 1 | 510 | 77 | BT 42_Tipo Acometida_AL Y ANG < 5 | S | SI | N1P2 |  | 17 | CENSO II | -74.8421 | 10.9614 | Foto
17826239 | APOYO BT-9 | A00229 |  | 1117826239 | 65203171 | R | Retencion | BT | Baja Tension | C | CONCRETO | 9 | 1 | 510 | 76 | BT 41_Tipo Acometida_FL | S | SI | N1P26 |  | 17 | CENSO II | -74.8421 | 10.9617 | Foto
17812391 | APOYO BT-6 | A00229 |  | 1117812391 | 65203171 | R | Retencion | BT | Baja Tension | C | CONCRETO | 9 | 1 | 510 | 76 | BT 41_Tipo Acometida_FL | S | SI | N1P26 |  | 17 | CENSO II | -74.8425 | 10.9618 | Foto
17826663 | APOYO BT-10 | A00229 |  | 1117826663 | 65203171 | R | Retencion | BT | Baja Tension | C | CONCRETO | 9 |  | INEXISTENTE | 76 | BT 41_Tipo Acometida_FL | S | SI | N1P26 |  | 17 | CENSO II | -74.8422 | 10.962 | Foto
17811201 | APOYO BT-4 | A00229 |  | 1117811201 | 65203171 | R | Retencion | BT | Baja Tension | C | CONCRETO | 9 |  | INEXISTENTE | 76 | BT 41_Tipo Acometida_FL | S | SI | N1P26 |  | 17 | CENSO II | -74.8425 | 10.9615 | Foto
17825716 | APOYO BT-8 | A00229 |  | 1117825716 | 65203171 | R | Retencion | BT | Baja Tension | C | CONCRETO | 9 | 1 | 510 | 78 | BT 45_Tipo Acometida_ANG 60º-90º | S | SI | N1P26 |  | 17 | CENSO II | -74.8423 | 10.9617 | Foto
17825356 | APOYO BT-7 | A00229 |  | 1117825356 | 65203171 | R | Retencion | BT | Baja Tension | C | CONCRETO | 9 | 1 | 510 | 78 | BT 45_Tipo Acometida_ANG 60º-90º | S | SI | N1P26 |  | 17 | CENSO II | -74.8423 | 10.962 | Foto
17804128 | APOYO BT-1 | A00229 |  | 1117804128 | 65203171 | R | Retencion | BT | Baja Tension | C | CONCRETO | 10 |  | ILEGIBLE | 78 | BT 45_Tipo Acometida_ANG 60º-90º | S | SI | N1P26 |  | 17 | CENSO II | -74.8422 | 10.9613 | Foto
19168022 | APOYO BT-7 | A02135 |  | 1119168022 | 65006650 | R | Retencion | BT | Baja Tension | C | CONCRETO | 8 | 1 | 510 | 100 | PENDIENTE | S | SI | N1P25 |  | 17 | CENSO II | -72.9014 | 11.521 | Foto
19168023 | APOYO BT-8 | A02135 |  | 1119168023 | 65006650 | R | Retencion | BT | Baja Tension | C | CONCRETO | 8 | 1 | 510 | 100 | PENDIENTE | S | SI | N1P25 |  | 17 | CENSO II | -72.9013 | 11.5212 | Foto
19168148 | APOYO BT-9 | A02135 |  | 1119168148 | 65006650 | R | Retencion | BT | Baja Tension | C | CONCRETO | 8 |  | ILEGIBLE | 100 | PENDIENTE | S | SI | N1P25 |  | 17 | CENSO II | -72.9015 | 11.5207 | Foto
19160338 | APOYO BT-1 | A02135 |  | 1119160338 | 65006650 | R | Retencion | BT | Baja Tension | C | CONCRETO | 8 |  | INEXISTENTE | 100 | PENDIENTE | S | SI | N1P25 |  | 17 | CENSO II | -72.9022 | 11.521 | Foto
19170953 | APOYO BT-13 | A02135 |  | 1119170953 | 65006650 | R | Retencion | BT | Baja Tension | C | CONCRETO | 9 | 1 | 510 | 100 | PENDIENTE | S | SI | N1P26 |  | 17 | CENSO II | -72.9032 | 11.5214 | Foto
19160490 | APOYO BT-5 | A02135 |  | 1119160490 | 65006650 | S | Suspension | BT | Baja Tension | C | CONCRETO | 8 | 1 | 510 | 100 | PENDIENTE | S | SI | N1P1 |  | 17 | CENSO II | -72.9018 | 11.5211 | Foto
19160712 | APOYO BT-6 | A02135 |  | 1119160712 | 65006650 | S | Suspension | BT | Baja Tension | C | CONCRETO | 8 |  | INEXISTENTE | 100 | PENDIENTE | S | SI | N1P1 |  | 17 | CENSO II | -72.9015 | 11.521 | Foto
19168582 | APOYO BT-10 | A02135 |  | 1119168582 | 65006650 | S | Suspension | BT | Baja Tension | C | CONCRETO | 8 |  | INEXISTENTE | 100 | PENDIENTE | S | SI | N1P1 |  | 17 | CENSO II | -72.9024 | 11.5212 | Foto
19169515 | APOYO BT-11 | A02135 |  | 1119169515 | 65006650 | S | Suspension | BT | Baja Tension | C | CONCRETO | 8 |  | INEXISTENTE | 100 | PENDIENTE | S | SI | N1P1 |  | 17 | CENSO II | -72.9027 | 11.5213 | Foto
19170191 | APOYO BT-12 | A02135 |  | 1119170191 | 65006650 | S | Suspension | BT | Baja Tension | C | CONCRETO | 8 |  | INEXISTENTE | 100 | PENDIENTE | S | SI | N1P1 |  | 17 | CENSO II | -72.9029 | 11.5214 | Foto
19160342 | APOYO BT-4 | A02135 |  | 1119160342 | 65006650 | S | Suspension | BT | Baja Tension | C | CONCRETO | 9 |  | INEXISTENTE | 100 | PENDIENTE | S | SI | N1P2 |  | 17 | CENSO II | -72.9021 | 11.5212 | Foto
19171795 | APOYO BT-2 | A02136 |  | 1119171795 | 65006649 | R | Retencion | BT | Baja Tension | C | CONCRETO | 8 | 1 | 510 | 100 | PENDIENTE | S | SI | N1P25 |  | 17 | CENSO II | -72.9022 | 11.521 | Foto
19189012 | APOYO BT-7 | A02136 |  | 1119189012 | 65006649 | R | Retencion | BT | Baja Tension | C | CONCRETO | 8 | 1 | 510 | 100 | PENDIENTE | S | SI | N1P25 |  | 17 | CENSO II | -72.9013 | 11.5206 | Foto
19189079 | APOYO BT-10 | A02136 |  | 1119189079 | 65006649 | R | Retencion | BT | Baja Tension | C | CONCRETO | 8 | 1 | 510 | 100 | PENDIENTE | S | SI | N1P25 |  | 17 | CENSO II | -72.9015 | 11.5204 | Foto
19189145 | APOYO BT-11 | A02136 |  | 1119189145 | 65006649 | R | Retencion | BT | Baja Tension | C | CONCRETO | 8 |  | ILEGIBLE | 100 | PENDIENTE | S | SI | N1P25 |  | 17 | CENSO II | -72.9015 | 11.5207 | Foto
19172734 | APOYO BT-4 | A02136 |  | 1119172734 | 65006649 | S | Suspension | BT | Baja Tension | C | CONCRETO | 9 | 1 | 510 | 100 | PENDIENTE | S | SI | N1P2 |  | 17 | CENSO II | -72.9019 | 11.5207 | Foto
19173855 | APOYO BT-5 | A02136 |  | 1119173855 | 65006649 | S | Suspension | BT | Baja Tension | C | CONCRETO | 9 | 1 | 510 | 100 | PENDIENTE | S | SI | N1P2 |  | 17 | CENSO II | -72.9017 | 11.5206 | Foto
19196440 | APOYO BT-14 | A02136 |  | 1119196440 | 65006649 | S | Suspension | BT | Baja Tension | C | CONCRETO | 9 | 1 | 510 | 100 | PENDIENTE | S | SI | N1P2 |  | 17 | CENSO II | -72.9031 | 11.521 | Foto
19189176 | APOYO BT-12 | A02136 |  | 1119189176 | 65006649 | S | Suspension | BT | Baja Tension | C | CONCRETO | 9 |  | ILEGIBLE | 100 | PENDIENTE | S | SI | N1P2 |  | 17 | CENSO II | -72.9025 | 11.5208 | Foto
19216970 | APOYO BT-1 | A02164 |  | 1119216970 | 65006590 | R | Retencion | BT | Baja Tension | C | CONCRETO | 8 |  | INEXISTENTE | 76 | BT 41_Tipo Acometida_FL | S | SI | N1P25 |  | 17 | CENSO II | -72.8994 | 11.5288 | Foto
19218158 | APOYO BT-1 | A02165 |  | 1119218158 | 65006593 | R | Retencion | BT | Baja Tension | C | CONCRETO | 8 | 1 | 510 | 76 | BT 41_Tipo Acometida_FL | N | NO | N1P25 |  | 17 | CENSO II | -72.8995 | 11.5286 | Foto
19221748 | APOYO BT-1 | A02185 |  | 1119221748 | 65006596 | R | Retencion | BT | Baja Tension | C | CONCRETO | 9 | 27 | 300 | 76 | BT 41_Tipo Acometida_FL | N | NO | N1P26 |  | 17 | CENSO II | -72.8982 | 11.5277 | Foto
19234821 | APOYO BT-4 | A02185 |  | 1119234821 | 65006596 | R | Retencion | BT | Baja Tension | C | CONCRETO | 9 | 27 | 300 | 76 | BT 41_Tipo Acometida_FL | S | SI | N1P26 |  | 17 | CENSO II | -72.8984 | 11.5283 | Foto
19239159 | APOYO BT-1 | A02197 |  | 1119239159 | 30759 | R | Retencion | BT | Baja Tension | C | CONCRETO | 9 | 28 | 800 | 64 | BT 11_Aislador Carrete_FL | N | NO | N1P74 |  | 17 | CENSO II | -72.9034 | 11.5164 | Foto
19239486 | APOYO BT-2 | A02197 |  | 1119239486 | 30759 | S | Suspension | BT | Baja Tension | C | CONCRETO | 9 | 27 | 300 | 65 | BT 12_Aislador Carrete_AL Y ANG < 5 | N | NO | N1P50 |  | 17 | CENSO II | -72.9041 | 11.5164 | Foto
19253659 | APOYO BT-4 | A02595 |  | 1119253659 | 65763324 | R | Retencion | BT | Baja Tension | C | CONCRETO | 9 | 3 | 750 | 76 | BT 41_Tipo Acometida_FL | S | SI | N1P26 |  | 17 | CENSO II | -72.8978 | 11.5384 | Foto
19245016 | APOYO BT-3 | A02595 |  | 1119245016 | 65763324 | R | Retencion | BT | Baja Tension | C | CONCRETO | 9 | 2 | 1050 | 78 | BT 45_Tipo Acometida_ANG 60º-90º | S | SI | N1P26 |  | 17 | CENSO II | -72.8981 | 11.5384 | Foto
19244668 | APOYO BT-1 | A02595 |  | 1119244668 | 65763324 | S | Suspension | BT | Baja Tension | C | CONCRETO | 9 | 1 | 510 | 77 | BT 42_Tipo Acometida_AL Y ANG < 5 | S | SI | N1P2 |  | 17 | CENSO II | -72.8984 | 11.5383 | Foto
19255019 | APOYO BT-2 | A02596 |  | 1119255019 | 65763325 | R | Retencion | BT | Baja Tension | C | CONCRETO | 9 | 1 | 510 | 76 | BT 41_Tipo Acometida_FL | S | SI | N1P26 |  | 17 | CENSO II | -72.8989 | 11.5382 | Foto
19255018 | APOYO BT-3 | A02596 |  | 1119255018 | 65763325 | S | Suspension | BT | Baja Tension | C | CONCRETO | 9 | 1 | 510 | 77 | BT 42_Tipo Acometida_AL Y ANG < 5 | S | SI | N1P2 |  | 17 | CENSO II | -72.8994 | 11.5381 | Foto
19267710 | APOYO BT-8 | A02597 |  | 1119267710 | 65763302 | S | Suspension | BT | Baja Tension | C | CONCRETO | 9 | 1 | 510 | 77 | BT 42_Tipo Acometida_AL Y ANG < 5 | S | SI | N1P2 |  | 17 | CENSO II | -72.901 | 11.5381 | Foto
19270223 | APOYO BT-13 | A02597 |  | 1119270223 | 65763302 | R | Retencion | BT | Baja Tension | C | CONCRETO | 9 | 1 | 510 | 76 | BT 41_Tipo Acometida_FL | S | SI | N1P26 |  | 17 | CENSO II | -72.9 | 11.5385 | Foto
19267890 | APOYO BT-10 | A02597 |  | 1119267890 | 65763302 | R | Retencion | BT | Baja Tension | C | CONCRETO | 9 |  | INEXISTENTE | 76 | BT 41_Tipo Acometida_FL | S | SI | N1P26 |  | 17 | CENSO II | -72.9013 | 11.538 | Foto
19267711 | APOYO BT-9 | A02597 |  | 1119267711 | 65763302 | R | Retencion | BT | Baja Tension | C | CONCRETO | 12 | 1 | 510 | 76 | BT 41_Tipo Acometida_FL | S | SI | N1P27 |  | 17 | CENSO II | -72.9011 | 11.5384 | Foto
19269143 | APOYO BT-11 | A02597 |  | 1119269143 | 65763302 | S | Suspension | BT | Baja Tension | C | CONCRETO | 12 | 3 | 750 | 77 | BT 42_Tipo Acometida_AL Y ANG < 5 | S | SI | N1P3 |  | 17 | CENSO II | -72.9004 | 11.5384 | Foto
19267100 | APOYO BT-6 | A02597 |  | 1119267100 | 65763302 | S | Suspension | BT | Baja Tension | C | CONCRETO | 12 | 3 | 750 | 77 | BT 42_Tipo Acometida_AL Y ANG < 5 | S | SI | N1P3 |  | 17 | CENSO II | -72.9008 | 11.5382 | Foto
19215396 | APOYO BT-13 | A02625 |  | 1119215396 | 1018773766 | S | Suspension | BT | Baja Tension | C | CONCRETO | 8 |  | INEXISTENTE | 100 | PENDIENTE | S | SI | N1P1 |  | 17 | CENSO II | -72.9147 | 11.541 | Foto
19204734 | APOYO BT-7 | A02625 |  | 1119204734 | 1018773766 | S | Suspension | BT | Baja Tension | C | CONCRETO | 8 |  | INEXISTENTE | 100 | PENDIENTE | S | SI | N1P1 |  | 17 | CENSO II | -72.9158 | 11.5405 | Foto
19203811 | APOYO BT-6 | A02625 |  | 1119203811 | 1018773766 | S | Suspension | BT | Baja Tension | C | CONCRETO | 8 |  | INEXISTENTE | 100 | PENDIENTE | S | SI | N1P1 |  | 17 | CENSO II | -72.9153 | 11.5404 | Foto
19202392 | APOYO BT-2 | A02625 |  | 1119202392 | 1018773766 | S | Suspension | BT | Baja Tension | C | CONCRETO | 8 |  | INEXISTENTE | 100 | PENDIENTE | S | SI | N1P1 |  | 17 | CENSO II | -72.9149 | 11.5407 | Foto
19216826 | APOYO BT-17 | A02625 |  | 1119216826 | 1018773766 | R | Retencion | BT | Baja Tension | C | CONCRETO | 8 |  | INEXISTENTE | 100 | PENDIENTE | S | SI | N1P25 |  | 17 | CENSO II | -72.9144 | 11.5403 | Foto
19205245 | APOYO BT-9 | A02625 |  | 1119205245 | 1018773766 | R | Retencion | BT | Baja Tension | C | CONCRETO | 8 |  | INEXISTENTE | 100 | PENDIENTE | S | SI | N1P25 |  | 17 | CENSO II | -72.9152 | 11.5401 | Foto
19203792 | APOYO BT-4 | A02625 |  | 1119203792 | 1018773766 | R | Retencion | BT | Baja Tension | C | CONCRETO | 8 |  | INEXISTENTE | 100 | PENDIENTE | S | SI | N1P25 |  | 17 | CENSO II | -72.9154 | 11.5408 | Foto
19256261 | APOYO BT-1 | A02646 |  | 1119256261 | 65763385 | S | Suspension | BT | Baja Tension | C | CONCRETO | 9 | 1 | 510 | 77 | BT 42_Tipo Acometida_AL Y ANG < 5 | S | SI | N1P2 |  | 17 | CENSO II | -72.8989 | 11.5363 | Foto
19257323 | APOYO BT-2 | A02646 |  | 1119257323 | 65763385 | R | Retencion | BT | Baja Tension | C | CONCRETO | 9 | 3 | 750 | 76 | BT 41_Tipo Acometida_FL | S | SI | N1P26 |  | 17 | CENSO II | -72.8989 | 11.5362 | Foto
19272358 | APOYO BT-4 | A02646 |  | 1119272358 | 65763385 | R | Retencion | BT | Baja Tension | C | CONCRETO | 9 | 20 | 735 | 64 | BT 11_Aislador Carrete_FL | S | SI | N1P74 |  | 17 | CENSO II | -72.8992 | 11.5371 | Foto
18606115 | APOYO BT-9 | A04503 |  | 1118606115 | 65722461 | R | Retencion | BT | Baja Tension | C | CONCRETO | 8 |  | INEXISTENTE | 64 | BT 11_Aislador Carrete_FL | S | SI | N1P73 |  | 17 | CENSO II | -74.7997 | 10.9152 | Foto
18623071 | APOYO BT-30 | A04503 |  | 1118623071 | 65722461 | R | Retencion | BT | Baja Tension | C | CONCRETO | 8 | 1 | 510 | 100 | PENDIENTE | S | SI | N1P25 |  | 17 | CENSO II | -74.7998 | 10.9152 | Foto
18518985 | APOYO BT-16 | A04503 |  | 1118518985 | 65722461 | R | Retencion | BT | Baja Tension | C | CONCRETO | 9 |  | ILEGIBLE | 64 | BT 11_Aislador Carrete_FL | S | SI | N1P74 |  | 17 | CENSO II | -74.7999 | 10.9152 | Foto
18520166 | APOYO BT-18 | A04503 |  | 1118520166 | 65722461 | R | Retencion | BT | Baja Tension | C | CONCRETO | 9 |  | ILEGIBLE | 64 | BT 11_Aislador Carrete_FL | S | SI | N1P74 |  | 17 | CENSO II | -74.7998 | 10.9156 | Foto
18508933 | APOYO BT-1 | A04503 |  | 1118508933 | 65722461 | R | Retencion | BT | Baja Tension | C | CONCRETO | 9 |  | INEXISTENTE | 64 | BT 11_Aislador Carrete_FL | S | SI | N1P74 |  | 17 | CENSO II | -74.7997 | 10.9147 | Foto
18518304 | APOYO BT-15 | A04503 |  | 1118518304 | 65722461 | R | Retencion | BT | Baja Tension | C | CONCRETO | 9 |  | INEXISTENTE | 64 | BT 11_Aislador Carrete_FL | S | SI | N1P74 |  | 17 | CENSO II | -74.7997 | 10.9152 | Foto
18606124 | APOYO BT-10 | A04503 |  | 1118606124 | 65722461 | R | Retencion | BT | Baja Tension | C | CONCRETO | 9 |  | INEXISTENTE | 64 | BT 11_Aislador Carrete_FL | S | SI | N1P74 |  | 17 | CENSO II | -74.8 | 10.9152 | Foto
18615287 | APOYO BT-13 | A04503 |  | 1118615287 | 65722461 | R | Retencion | BT | Baja Tension | C | CONCRETO | 9 |  | INEXISTENTE | 64 | BT 11_Aislador Carrete_FL | S | SI | N1P74 |  | 17 | CENSO II | -74.7998 | 10.9156 | Foto
18617116 | APOYO BT-16 | A04503 |  | 1118617116 | 65722461 | R | Retencion | BT | Baja Tension | C | CONCRETO | 9 |  | INEXISTENTE | 64 | BT 11_Aislador Carrete_FL | S | SI | N1P74 |  | 17 | CENSO II | -74.8 | 10.9157 | Foto
18617839 | APOYO BT-17 | A04503 |  | 1118617839 | 65722461 | R | Retencion | BT | Baja Tension | C | CONCRETO | 9 |  | INEXISTENTE | 64 | BT 11_Aislador Carrete_FL | S | SI | N1P74 |  | 17 | CENSO II | -74.8 | 10.9147 | Foto
18617849 | APOYO BT-18 | A04503 |  | 1118617849 | 65722461 | R | Retencion | BT | Baja Tension | C | CONCRETO | 9 |  | INEXISTENTE | 64 | BT 11_Aislador Carrete_FL | S | SI | N1P74 |  | 17 | CENSO II | -74.7997 | 10.9147 | Foto
18620733 | APOYO BT-22 | A04503 |  | 1118620733 | 65722461 | R | Retencion | BT | Baja Tension | C | CONCRETO | 9 |  | INEXISTENTE | 64 | BT 11_Aislador Carrete_FL | S | SI | N1P74 |  | 17 | CENSO II | -74.7998 | 10.9142 | Foto
18520386 | APOYO BT-20 | A04503 |  | 1118520386 | 65722461 | R | Retencion | BT | Baja Tension | C | CONCRETO | 9 |  | ILEGIBLE | 76 | BT 41_Tipo Acometida_FL | S | SI | N1P26 |  | 17 | CENSO II | -74.7998 | 10.9157 | Foto
18510093 | APOYO BT-8 | A04503 |  | 1118510093 | 65722461 | R | Retencion | BT | Baja Tension | C | CONCRETO | 9 |  | INEXISTENTE | 76 | BT 41_Tipo Acometida_FL | S | SI | N1P26 |  | 17 | CENSO II | -74.7999 | 10.9141 | Foto
18510364 | APOYO BT-9 | A04503 |  | 1118510364 | 65722461 | R | Retencion | BT | Baja Tension | C | CONCRETO | 9 |  | INEXISTENTE | 76 | BT 41_Tipo Acometida_FL | S | SI | N1P26 |  | 17 | CENSO II | -74.7997 | 10.9141 | Foto
18520919 | APOYO BT-21 | A04503 |  | 1118520919 | 65722461 | R | Retencion | BT | Baja Tension | C | CONCRETO | 9 |  | INEXISTENTE | 76 | BT 41_Tipo Acometida_FL | S | SI | N1P26 |  | 17 | CENSO II | -74.7999 | 10.9157 | Foto
18616741 | APOYO BT-15 | A04503 |  | 1118616741 | 65722461 | R | Retencion | BT | Baja Tension | C | CONCRETO | 9 |  | INEXISTENTE | 76 | BT 41_Tipo Acometida_FL | S | SI | N1P26 |  | 17 | CENSO II | -74.7998 | 10.9157 | Foto
18620759 | APOYO BT-25 | A04503 |  | 1118620759 | 65722461 | R | Retencion | BT | Baja Tension | C | CONCRETO | 9 |  | INEXISTENTE | 76 | BT 41_Tipo Acometida_FL | S | SI | N1P26 |  | 17 | CENSO II | -74.7999 | 10.9141 | Foto
18620779 | APOYO BT-26 | A04503 |  | 1118620779 | 65722461 | R | Retencion | BT | Baja Tension | C | CONCRETO | 9 |  | INEXISTENTE | 76 | BT 41_Tipo Acometida_FL | S | SI | N1P26 |  | 17 | CENSO II | -74.7996 | 10.9141 | Foto
18521055 | APOYO BT-22 | A04503 |  | 1118521055 | 65722461 | R | Retencion | BT | Baja Tension | C | CONCRETO | 9 | 1 | 510 | 100 | PENDIENTE | S | SI | N1P26 |  | 17 | CENSO II | -74.7998 | 10.9159 | Foto
18522171 | APOYO BT-23 | A04503 |  | 1118522171 | 65722461 | R | Retencion | BT | Baja Tension | C | CONCRETO | 9 | 1 | 510 | 100 | PENDIENTE | S | SI | N1P26 |  | 17 | CENSO II | -74.7998 | 10.9152 | Foto
18522246 | APOYO BT-24 | A04503 |  | 1118522246 | 65722461 | R | Retencion | BT | Baja Tension | C | CONCRETO | 9 |  | INEXISTENTE | 100 | PENDIENTE | S | SI | N1P26 |  | 17 | CENSO II | -74.7996 | 10.9152 | Foto
18509934 | APOYO BT-6 | A04503 |  | 1118509934 | 65722461 | S | Suspension | BT | Baja Tension | C | CONCRETO | 9 |  | ILEGIBLE | 65 | BT 12_Aislador Carrete_AL Y ANG < 5 | S | SI | N1P50 |  | 17 | CENSO II | -74.7998 | 10.9142 | Foto
18511178 | APOYO BT-12 | A04503 |  | 1118511178 | 65722461 | S | Suspension | BT | Baja Tension | C | CONCRETO | 9 |  | ILEGIBLE | 65 | BT 12_Aislador Carrete_AL Y ANG < 5 | S | SI | N1P50 |  | 17 | CENSO II | -74.7998 | 10.9147 | Foto
18519923 | APOYO BT-17 | A04503 |  | 1118519923 | 65722461 | S | Suspension | BT | Baja Tension | C | CONCRETO | 9 |  | ILEGIBLE | 65 | BT 12_Aislador Carrete_AL Y ANG < 5 | S | SI | N1P50 |  | 17 | CENSO II | -74.7998 | 10.9153 | Foto
18509377 | APOYO BT-3 | A04503 |  | 1118509377 | 65722461 | S | Suspension | BT | Baja Tension | C | CONCRETO | 9 |  | INEXISTENTE | 65 | BT 12_Aislador Carrete_AL Y ANG < 5 | S | SI | N1P50 |  | 17 | CENSO II | -74.8 | 10.9147 | Foto
18509799 | APOYO BT-5 | A04503 |  | 1118509799 | 65722461 | S | Suspension | BT | Baja Tension | C | CONCRETO | 9 |  | INEXISTENTE | 65 | BT 12_Aislador Carrete_AL Y ANG < 5 | S | SI | N1P50 |  | 17 | CENSO II | -74.7998 | 10.9145 | Foto
18511208 | APOYO BT-13 | A04503 |  | 1118511208 | 65722461 | S | Suspension | BT | Baja Tension | C | CONCRETO | 9 |  | INEXISTENTE | 65 | BT 12_Aislador Carrete_AL Y ANG < 5 | S | SI | N1P50 |  | 17 | CENSO II | -74.7998 | 10.9149 | Foto
18605647 | APOYO BT-6 | A04503 |  | 1118605647 | 65722461 | S | Suspension | BT | Baja Tension | C | CONCRETO | 9 |  | INEXISTENTE | 65 | BT 12_Aislador Carrete_AL Y ANG < 5 | S | SI | N1P50 |  | 17 | CENSO II | -74.7998 | 10.9147 | Foto
18605867 | APOYO BT-7 | A04503 |  | 1118605867 | 65722461 | S | Suspension | BT | Baja Tension | C | CONCRETO | 9 |  | INEXISTENTE | 65 | BT 12_Aislador Carrete_AL Y ANG < 5 | S | SI | N1P50 |  | 17 | CENSO II | -74.7998 | 10.915 | Foto
18615052 | APOYO BT-12 | A04503 |  | 1118615052 | 65722461 | S | Suspension | BT | Baja Tension | C | CONCRETO | 9 |  | INEXISTENTE | 65 | BT 12_Aislador Carrete_AL Y ANG < 5 | S | SI | N1P50 |  | 17 | CENSO II | -74.7998 | 10.9153 | Foto
18620729 | APOYO BT-21 | A04503 |  | 1118620729 | 65722461 | S | Suspension | BT | Baja Tension | C | CONCRETO | 9 |  | INEXISTENTE | 65 | BT 12_Aislador Carrete_AL Y ANG < 5 | S | SI | N1P50 |  | 17 | CENSO II | -74.7998 | 10.9145 | Foto
19219313 | APOYO BT-9 | A04520 |  | 1119219313 | 65207786 | S | Suspension | BT | Baja Tension | C | CONCRETO | 9 | 1 | 510 | 65 | BT 12_Aislador Carrete_AL Y ANG < 5 | S | SI | N1P50 |  | 17 | CENSO II | -74.8037 | 10.9141 | Foto
19218888 | APOYO BT-8 | A04520 |  | 1119218888 | 65207786 | S | Suspension | BT | Baja Tension | C | CONCRETO | 9 | 1 | 510 | 65 | BT 12_Aislador Carrete_AL Y ANG < 5 | S | SI | N1P50 |  | 17 | CENSO II | -74.8034 | 10.9143 | Foto
19216803 | APOYO BT-5 | A04520 |  | 1119216803 | 65207786 | S | Suspension | BT | Baja Tension | C | CONCRETO | 9 | 1 | 510 | 65 | BT 12_Aislador Carrete_AL Y ANG < 5 | S | SI | N1P50 |  | 17 | CENSO II | -74.8041 | 10.9143 | Foto
19216149 | APOYO BT-4 | A04520 |  | 1119216149 | 65207786 | S | Suspension | BT | Baja Tension | C | CONCRETO | 9 | 1 | 510 | 65 | BT 12_Aislador Carrete_AL Y ANG < 5 | S | SI | N1P50 |  | 17 | CENSO II | -74.8039 | 10.9144 | Foto
19215588 | APOYO BT-3 | A04520 |  | 1119215588 | 65207786 | S | Suspension | BT | Baja Tension | C | CONCRETO | 9 | 1 | 510 | 65 | BT 12_Aislador Carrete_AL Y ANG < 5 | S | SI | N1P50 |  | 17 | CENSO II | -74.8035 | 10.9145 | Foto
19215243 | APOYO BT-2 | A04520 |  | 1119215243 | 65207786 | R | Retencion | BT | Baja Tension | C | CONCRETO | 9 | 1 | 510 | 64 | BT 11_Aislador Carrete_FL | S | SI | N1P74 |  | 17 | CENSO II | -74.8032 | 10.9147 | Foto
19219898 | APOYO BT-10 | A04520 |  | 1119219898 | 65207786 | R | Retencion | BT | Baja Tension | C | CONCRETO | 9 | 2 | 1050 | 64 | BT 11_Aislador Carrete_FL | S | SI | N1P74 |  | 17 | CENSO II | -74.804 | 10.914 | Foto
19217363 | APOYO BT-6 | A04520 |  | 1119217363 | 65207786 | R | Retencion | BT | Baja Tension | C | CONCRETO | 9 | 2 | 1050 | 64 | BT 11_Aislador Carrete_FL | S | SI | N1P74 |  | 17 | CENSO II | -74.8042 | 10.9142 | Foto
18550833 | APOYO BT-6 | A04717 |  | 1118550833 | 65722450 | R | Retencion | BT | Baja Tension | C | CONCRETO | 9 |  | INEXISTENTE | 64 | BT 11_Aislador Carrete_FL | S | SI | N1P74 |  | 17 | CENSO II | -74.8 | 10.9115 | Foto
18562707 | APOYO BT-9 | A04717 |  | 1118562707 | 65722450 | R | Retencion | BT | Baja Tension | C | CONCRETO | 9 |  | INEXISTENTE | 64 | BT 11_Aislador Carrete_FL | S | SI | N1P74 |  | 17 | CENSO II | -74.8005 | 10.9102 | Foto
18563083 | APOYO BT-12 | A04717 |  | 1118563083 | 65722450 | R | Retencion | BT | Baja Tension | C | CONCRETO | 9 |  | INEXISTENTE | 64 | BT 11_Aislador Carrete_FL | S | SI | N1P74 |  | 17 | CENSO II | -74.8003 | 10.9106 | Foto
18563794 | APOYO BT-1 | A04717 |  | 1118563794 | 65722450 | R | Retencion | BT | Baja Tension | C | CONCRETO | 9 |  | INEXISTENTE | 64 | BT 11_Aislador Carrete_FL | S | SI | N1P74 |  | 17 | CENSO II | -74.7998 | 10.9113 | Foto
18549942 | APOYO BT-3 | A04717 |  | 1118549942 | 65722450 | R | Retencion | BT | Baja Tension | C | CONCRETO | 9 |  | INEXISTENTE | 66 | BT 15_Aislador Carrete_ANG 60º-90º | S | SI | N1P74 |  | 17 | CENSO II | -74.8003 | 10.9109 | Foto
18548390 | APOYO BT-1 | A04717 |  | 1118548390 | 65722450 | S | Suspension | BT | Baja Tension | C | CONCRETO | 9 | 1 | 510 | 65 | BT 12_Aislador Carrete_AL Y ANG < 5 | S | SI | N1P50 |  | 17 | CENSO II | -74.8001 | 10.9108 | Foto
18549360 | APOYO BT-2 | A04717 |  | 1118549360 | 65722450 | S | Suspension | BT | Baja Tension | C | CONCRETO | 9 |  | INEXISTENTE | 65 | BT 12_Aislador Carrete_AL Y ANG < 5 | S | SI | N1P50 |  | 17 | CENSO II | -74.8002 | 10.9109 | Foto
18550804 | APOYO BT-5 | A04717 |  | 1118550804 | 65722450 | S | Suspension | BT | Baja Tension | C | CONCRETO | 9 |  | INEXISTENTE | 65 | BT 12_Aislador Carrete_AL Y ANG < 5 | S | SI | N1P50 |  | 17 | CENSO II | -74.8001 | 10.9116 | Foto
18562246 | APOYO BT-8 | A04717 |  | 1118562246 | 65722450 | S | Suspension | BT | Baja Tension | C | CONCRETO | 9 |  | INEXISTENTE | 65 | BT 12_Aislador Carrete_AL Y ANG < 5 | S | SI | N1P50 |  | 17 | CENSO II | -74.8004 | 10.9104 | Foto
18550645 | APOYO BT-4 | A04717 |  | 1118550645 | 65722450 | S | Suspension | BT | Baja Tension | C | CONCRETO | 10 |  | INEXISTENTE | 65 | BT 12_Aislador Carrete_AL Y ANG < 5 | S | SI | N1P50 |  | 17 | CENSO II | -74.8003 | 10.9111 | Foto
18666242 | APOYO BT-1 | A04809 |  | 1118666242 | 65209870 | R | Retencion | BT | Baja Tension | C | CONCRETO | 9 | 40 | 500 | 64 | BT 11_Aislador Carrete_FL | S | SI | N1P74 |  | 17 | CENSO II | -74.7961 | 10.9431 | Foto
18929046 | APOYO BT-8 | A04809 |  | 1118929046 | 65209870 | R | Retencion | BT | Baja Tension | C | CONCRETO | 9 |  | INEXISTENTE | 64 | BT 11_Aislador Carrete_FL | S | SI | N1P74 |  | 17 | CENSO II | -74.7962 | 10.9428 | Foto
18945252 | APOYO BT-13 | A04809 |  | 1118945252 | 65209870 | R | Retencion | BT | Baja Tension | C | CONCRETO | 9 | 1 | 510 | 100 | PENDIENTE | S | SI | N1P26 |  | 17 | CENSO II | -74.7961 | 10.9428 | Foto
18929358 | APOYO BT-12 | A04809 |  | 1118929358 | 65209870 | R | Retencion | BT | Baja Tension | C | CONCRETO | 9 | 3 | 750 | 100 | PENDIENTE | S | SI | N1P26 |  | 17 | CENSO II | -74.7951 | 10.9429 | Foto
18669334 | APOYO BT-5 | A04809 |  | 1118669334 | 65209870 | R | Retencion | BT | Baja Tension | C | CONCRETO | 9 |  | INEXISTENTE | 100 | PENDIENTE | S | SI | N1P26 |  | 17 | CENSO II | -74.796 | 10.9432 | Foto
18946949 | APOYO BT-14 | A04809 |  | 1118946949 | 65209870 | R | Retencion | BT | Baja Tension | C | CONCRETO | 9 |  | INEXISTENTE | 100 | PENDIENTE | S | SI | N1P26 |  | 17 | CENSO II | -74.7953 | 10.9428 | Foto
18947014 | APOYO BT-15 | A04809 |  | 1118947014 | 65209870 | R | Retencion | BT | Baja Tension | C | CONCRETO | 9 |  | INEXISTENTE | 100 | PENDIENTE | S | SI | N1P26 |  | 17 | CENSO II | -74.7955 | 10.9428 | Foto
18947117 | APOYO BT-16 | A04809 |  | 1118947117 | 65209870 | R | Retencion | BT | Baja Tension | C | CONCRETO | 9 |  | INEXISTENTE | 100 | PENDIENTE | S | SI | N1P26 |  | 17 | CENSO II | -74.7957 | 10.9428 | Foto
18929276 | APOYO BT-9 | A04809 |  | 1118929276 | 65209870 | S | Suspension | BT | Baja Tension | C | CONCRETO | 9 | 1 | 510 | 65 | BT 12_Aislador Carrete_AL Y ANG < 5 | S | SI | N1P50 |  | 17 | CENSO II | -74.7959 | 10.9428 | Foto
18929300 | APOYO BT-10 | A04809 |  | 1118929300 | 65209870 | S | Suspension | BT | Baja Tension | C | CONCRETO | 9 | 1 | 510 | 65 | BT 12_Aislador Carrete_AL Y ANG < 5 | S | SI | N1P50 |  | 17 | CENSO II | -74.7959 | 10.9428 | Foto
18929310 | APOYO BT-11 | A04809 |  | 1118929310 | 65209870 | S | Suspension | BT | Baja Tension | C | CONCRETO | 9 | 3 | 750 | 100 | PENDIENTE | S | SI | N1P2 |  | 17 | CENSO II | -74.7955 | 10.9429 | Foto
19218967 | APOYO BT-7 | A05096 |  | 1119218967 | 65758680 | R | Retencion | BT | Baja Tension | C | CONCRETO | 9 | 1 | 510 | 76 | BT 41_Tipo Acometida_FL | S | SI | N1P26 |  | 17 | CENSO II | -74.797 | 10.9073 | Foto
19215286 | APOYO BT-2 | A05096 |  | 1119215286 | 65758680 | S | Suspension | BT | Baja Tension | C | CONCRETO | 8 | 1 | 510 | 77 | BT 42_Tipo Acometida_AL Y ANG < 5 | S | SI | N1P1 |  | 17 | CENSO II | -74.797 | 10.9085 | Foto
19238504 | APOYO BT-2 | A05171 |  | 1119238504 | 65207425 | R | Retencion | BT | Baja Tension | C | CONCRETO | 9 | 1 | 510 | 64 | BT 11_Aislador Carrete_FL | S | SI | N1P74 |  | 17 | CENSO II | -74.792 | 10.9006 | Foto
19240835 | APOYO BT-10 | A05171 |  | 1119240835 | 65207425 | R | Retencion | BT | Baja Tension | C | CONCRETO | 9 | 1 | 510 | 64 | BT 11_Aislador Carrete_FL | S | SI | N1P74 |  | 17 | CENSO II | -74.7923 | 10.9004 | Foto
19253839 | APOYO BT-24 | A05171 |  | 1119253839 | 65207425 | R | Retencion | BT | Baja Tension | C | CONCRETO | 9 | 1 | 510 | 64 | BT 11_Aislador Carrete_FL | S | SI | N1P74 |  | 17 | CENSO II | -74.7918 | 10.9007 | Foto
19242332 | APOYO BT-16 | A05171 |  | 1119242332 | 65207425 | R | Retencion | BT | Baja Tension | C | CONCRETO | 9 |  | INEXISTENTE | 64 | BT 11_Aislador Carrete_FL | S | SI | N1P74 |  | 17 | CENSO II | -74.7915 | 10.9011 | Foto
19242509 | APOYO BT-17 | A05171 |  | 1119242509 | 65207425 | R | Retencion | BT | Baja Tension | C | CONCRETO | 9 |  | INEXISTENTE | 64 | BT 11_Aislador Carrete_FL | S | SI | N1P74 |  | 17 | CENSO II | -74.7915 | 10.9009 | Foto
19251615 | APOYO BT-18 | A05171 |  | 1119251615 | 65207425 | R | Retencion | BT | Baja Tension | C | CONCRETO | 9 |  | INEXISTENTE | 64 | BT 11_Aislador Carrete_FL | S | SI | N1P74 |  | 17 | CENSO II | -74.7916 | 10.9012 | Foto
19253460 | APOYO BT-23 | A05171 |  | 1119253460 | 65207425 | R | Retencion | BT | Baja Tension | C | CONCRETO | 9 | 1 | 510 | 100 | PENDIENTE | S | SI | N1P26 |  | 17 | CENSO II | -74.7918 | 10.9009 | Foto
19241691 | APOYO BT-12 | A05171 |  | 1119241691 | 65207425 | R | Retencion | BT | Baja Tension | C | CONCRETO | 9 |  | INEXISTENTE | 100 | PENDIENTE | S | SI | N1P26 |  | 17 | CENSO II | -74.7919 | 10.901 | Foto
19239666 | APOYO BT-5 | A05171 |  | 1119239666 | 65207425 | R | Retencion | BT | Baja Tension | C | CONCRETO | 9 |  | INEXISTENTE | 100 | PENDIENTE | S | SI | N1P26 |  | 17 | CENSO II | -74.7922 | 10.9011 | Foto
19241922 | APOYO BT-13 | A05171 |  | 1119241922 | 65207425 | R | Retencion | BT | Baja Tension | C | CONCRETO | 9 |  | INEXISTENTE | 100 | PENDIENTE | S | SI | N1P26 |  | 17 | CENSO II | -74.7919 | 10.9008 | Foto
19251868 | APOYO BT-20 | A05171 |  | 1119251868 | 65207425 | R | Retencion | BT | Baja Tension | C | CONCRETO | 9 |  | INEXISTENTE | 100 | PENDIENTE | S | SI | N1P26 |  | 17 | CENSO II | -74.7916 | 10.9014 | Foto
19252167 | APOYO BT-21 | A05171 |  | 1119252167 | 65207425 | R | Retencion | BT | Baja Tension | C | CONCRETO | 9 |  | INEXISTENTE | 100 | PENDIENTE | S | SI | N1P26 |  | 17 | CENSO II | -74.7915 | 10.9014 | Foto
19252330 | APOYO BT-22 | A05171 |  | 1119252330 | 65207425 | R | Retencion | BT | Baja Tension | C | CONCRETO | 9 |  | INEXISTENTE | 100 | PENDIENTE | S | SI | N1P26 |  | 17 | CENSO II | -74.7918 | 10.9013 | Foto
19242206 | APOYO BT-14 | A05171 |  | 1119242206 | 65207425 | R | Retencion | BT | Baja Tension | F | FIBRA | 9 |  | ILEGIBLE | 100 | PENDIENTE | S | SI | N1P35 |  | 17 | CENSO II | -74.7917 | 10.9011 | Foto
19238325 | APOYO BT-1 | A05171 |  | 1119238325 | 65207425 | S | Suspension | BT | Baja Tension | C | CONCRETO | 9 | 1 | 510 | 65 | BT 12_Aislador Carrete_AL Y ANG < 5 | S | SI | N1P50 |  | 17 | CENSO II | -74.792 | 10.9007 | Foto
19240589 | APOYO BT-9 | A05171 |  | 1119240589 | 65207425 | S | Suspension | BT | Baja Tension | C | CONCRETO | 9 | 1 | 510 | 65 | BT 12_Aislador Carrete_AL Y ANG < 5 | S | SI | N1P50 |  | 17 | CENSO II | -74.7923 | 10.9005 | Foto
19240588 | APOYO BT-8 | A05171 |  | 1119240588 | 65207425 | S | Suspension | BT | Baja Tension | C | CONCRETO | 9 |  | ILEGIBLE | 65 | BT 12_Aislador Carrete_AL Y ANG < 5 | S | SI | N1P50 |  | 17 | CENSO II | -74.7923 | 10.9007 | Foto
19239460 | APOYO BT-4 | A05171 |  | 1119239460 | 65207425 | S | Suspension | BT | Baja Tension | C | CONCRETO | 9 |  | INEXISTENTE | 100 | PENDIENTE | S | SI | N1P2 |  | 17 | CENSO II | -74.7922 | 10.9009 | Foto
19251572 | APOYO BT-5 | A05176 |  | 1119251572 | 65726717 | S | Suspension | BT | Baja Tension | C | CONCRETO | 8 | 1 | 510 | 65 | BT 12_Aislador Carrete_AL Y ANG < 5 | S | SI | N1P49 |  | 17 | CENSO II | -74.7995 | 10.9036 | Foto
19251467 | APOYO BT-4 | A05176 |  | 1119251467 | 65726717 | S | Suspension | BT | Baja Tension | C | CONCRETO | 8 | 1 | 510 | 65 | BT 12_Aislador Carrete_AL Y ANG < 5 | S | SI | N1P49 |  | 17 | CENSO II | -74.7992 | 10.9035 | Foto
19224282 | APOYO BT-3 | A05176 |  | 1119224282 | 65726717 | S | Suspension | BT | Baja Tension | C | CONCRETO | 8 | 1 | 510 | 65 | BT 12_Aislador Carrete_AL Y ANG < 5 | S | SI | N1P49 |  | 17 | CENSO II | -74.7989 | 10.9033 | Foto
19202945 | APOYO BT-1 | A05176 |  | 1119202945 | 65726717 | S | Suspension | BT | Baja Tension | C | CONCRETO | 8 | 1 | 510 | 65 | BT 12_Aislador Carrete_AL Y ANG < 5 | S | SI | N1P49 |  | 17 | CENSO II | -74.7987 | 10.9032 | Foto
19256788 | APOYO BT-8 | A05176 |  | 1119256788 | 65726717 | R | Retencion | BT | Baja Tension | C | CONCRETO | 9 | 2 | 1050 | 64 | BT 11_Aislador Carrete_FL | S | SI | N1P74 |  | 17 | CENSO II | -74.7996 | 10.9037 | Foto
19256849 | APOYO BT-9 | A05176 |  | 1119256849 | 65726717 | R | Retencion | BT | Baja Tension | C | CONCRETO | 9 | 1 | 510 | 67 | BT 16_Aislador Carrete_ANC Doble fìn De Línea | S | SI | N1P74 |  | 17 | CENSO II | -74.7996 | 10.9035 | Foto
19220807 | APOYO BT-12 | A05177 |  | 1119220807 | 65705775 | S | Suspension | BT | Baja Tension | C | CONCRETO | 8 |  | INEXISTENTE | 77 | BT 42_Tipo Acometida_AL Y ANG < 5 | S | SI | N1P1 |  | 17 | CENSO II | -74.7981 | 10.904 | Foto
19220898 | APOYO BT-13 | A05177 |  | 1119220898 | 65705775 | R | Retencion | BT | Baja Tension | C | CONCRETO | 8 | 1 | 510 | 76 | BT 41_Tipo Acometida_FL | S | SI | N1P25 |  | 17 | CENSO II | -74.7979 | 10.9041 | Foto
19219844 | APOYO BT-10 | A05177 |  | 1119219844 | 65705775 | R | Retencion | BT | Baja Tension | C | CONCRETO | 8 | 1 | 510 | 76 | BT 41_Tipo Acometida_FL | S | SI | N1P25 |  | 17 | CENSO II | -74.7983 | 10.9031 | Foto
19187243 | APOYO BT-4 | A05177 |  | 1119187243 | 65705775 | R | Retencion | BT | Baja Tension | C | CONCRETO | 9 | 1 | 510 | 76 | BT 41_Tipo Acometida_FL | S | SI | N1P26 |  | 17 | CENSO II | -74.7975 | 10.9029 | Foto
19218977 | APOYO BT-7 | A05177 |  | 1119218977 | 65705775 | R | Retencion | BT | Baja Tension | C | CONCRETO | 9 |  | INEXISTENTE | 76 | BT 41_Tipo Acometida_FL | S | SI | N1P26 |  | 17 | CENSO II | -74.7978 | 10.903 | Foto
19218676 | APOYO BT-5 | A05177 |  | 1119218676 | 65705775 | S | Suspension | BT | Baja Tension | C | CONCRETO | 9 | 1 | 510 | 65 | BT 12_Aislador Carrete_AL Y ANG < 5 | S | SI | N1P50 |  | 17 | CENSO II | -74.7978 | 10.9034 | Foto
19186578 | APOYO BT-2 | A05177 |  | 1119186578 | 65705775 | S | Suspension | BT | Baja Tension | C | CONCRETO | 9 | 1 | 510 | 65 | BT 12_Aislador Carrete_AL Y ANG < 5 | S | SI | N1P50 |  | 17 | CENSO II | -74.7975 | 10.9034 | Foto
19219796 | APOYO BT-9 | A05177 |  | 1119219796 | 65705775 | R | Retencion | BT | Baja Tension | C | CONCRETO | 8 | 1 | 510 | 64 | BT 11_Aislador Carrete_FL | S | SI | N1P73 |  | 17 | CENSO II | -74.7981 | 10.9033 | Foto
19218921 | APOYO BT-6 | A05177 |  | 1119218921 | 65705775 | R | Retencion | BT | Baja Tension | C | CONCRETO | 9 | 1 | 510 | 64 | BT 11_Aislador Carrete_FL | S | SI | N1P74 |  | 17 | CENSO II | -74.7978 | 10.9032 | Foto
19186965 | APOYO BT-3 | A05177 |  | 1119186965 | 65705775 | R | Retencion | BT | Baja Tension | C | CONCRETO | 9 | 1 | 510 | 64 | BT 11_Aislador Carrete_FL | S | SI | N1P74 |  | 17 | CENSO II | -74.7975 | 10.9031 | Foto
19195775 | APOYO BT-12 | A05178 |  | 1119195775 | 65207562 | R | Retencion | BT | Baja Tension | C | CONCRETO | 9 | 1 | 510 | 64 | BT 11_Aislador Carrete_FL | S | SI | N1P74 |  | 17 | CENSO II | -74.7967 | 10.9029 | Foto
19198110 | APOYO BT-16 | A05178 |  | 1119198110 | 65207562 | R | Retencion | BT | Baja Tension | C | CONCRETO | 9 | 1 | 510 | 64 | BT 11_Aislador Carrete_FL | S | SI | N1P74 |  | 17 | CENSO II | -74.7965 | 10.9039 | Foto
19199073 | APOYO BT-17 | A05178 |  | 1119199073 | 65207562 | R | Retencion | BT | Baja Tension | C | CONCRETO | 9 | 1 | 510 | 64 | BT 11_Aislador Carrete_FL | S | SI | N1P74 |  | 17 | CENSO II | -74.7967 | 10.9042 | Foto
19200629 | APOYO BT-20 | A05178 |  | 1119200629 | 65207562 | R | Retencion | BT | Baja Tension | C | CONCRETO | 9 | 1 | 510 | 64 | BT 11_Aislador Carrete_FL | S | SI | N1P74 |  | 17 | CENSO II | -74.7966 | 10.9041 | Foto
19196480 | APOYO BT-14 | A05178 |  | 1119196480 | 65207562 | R | Retencion | BT | Baja Tension | C | CONCRETO | 9 |  | ILEGIBLE | 64 | BT 11_Aislador Carrete_FL | S | SI | N1P74 |  | 17 | CENSO II | -74.7969 | 10.9032 | Foto
19188205 | APOYO BT-10 | A05178 |  | 1119188205 | 65207562 | R | Retencion | BT | Baja Tension | C | CONCRETO | 9 |  | INEXISTENTE | 64 | BT 11_Aislador Carrete_FL | S | SI | N1P74 |  | 17 | CENSO II | -74.797 | 10.9038 | Foto
19196324 | APOYO BT-13 | A05178 |  | 1119196324 | 65207562 | R | Retencion | BT | Baja Tension | C | CONCRETO | 9 |  | INEXISTENTE | 64 | BT 11_Aislador Carrete_FL | S | SI | N1P74 |  | 17 | CENSO II | -74.7966 | 10.9032 | Foto
19199213 | APOYO BT-19 | A05178 |  | 1119199213 | 65207562 | R | Retencion | BT | Baja Tension | C | CONCRETO | 9 |  | INEXISTENTE | 64 | BT 11_Aislador Carrete_FL | S | SI | N1P74 |  | 17 | CENSO II | -74.7972 | 10.9041 | Foto
19214676 | APOYO BT-26 | A05178 |  | 1119214676 | 65207562 | R | Retencion | BT | Baja Tension | C | CONCRETO | 9 | 1 | 510 | 100 | PENDIENTE | S | SI | N1P26 |  | 17 | CENSO II | -74.7973 | 10.9038 | Foto
19186553 | APOYO BT-2 | A05178 |  | 1119186553 | 65207562 | R | Retencion | BT | Baja Tension | C | CONCRETO | 11 | 40 | 500 | 64 | BT 11_Aislador Carrete_FL | S | SI | N1P75 |  | 17 | CENSO II | -74.7967 | 10.9035 | Foto
19266830 | APOYO BT-27 | A05178 |  | 1119266830 | 65207562 | R | Retencion | BT | Baja Tension | C | CONCRETO | 11 | 3 | 750 | 100 | PENDIENTE | S | SI | N1P27 |  | 17 | CENSO II | -74.7966 | 10.9035 | Foto
19266831 | APOYO BT-28 | A05178 |  | 1119266831 | 65207562 | R | Retencion | BT | Baja Tension | C | CONCRETO | 11 |  | INEXISTENTE | 100 | PENDIENTE | S | SI | N1P27 |  | 17 | CENSO II | -74.7967 | 10.9036 | Foto
19188146 | APOYO BT-9 | A05178 |  | 1119188146 | 65207562 | S | Suspension | BT | Baja Tension | C | CONCRETO | 9 | 1 | 510 | 65 | BT 12_Aislador Carrete_AL Y ANG < 5 | S | SI | N1P50 |  | 17 | CENSO II | -74.7967 | 10.9039 | Foto
19199099 | APOYO BT-18 | A05178 |  | 1119199099 | 65207562 | S | Suspension | BT | Baja Tension | C | CONCRETO | 9 | 1 | 510 | 65 | BT 12_Aislador Carrete_AL Y ANG < 5 | S | SI | N1P50 |  | 17 | CENSO II | -74.7969 | 10.9041 | Foto
19188079 | APOYO BT-8 | A05178 |  | 1119188079 | 65207562 | S | Suspension | BT | Baja Tension | C | CONCRETO | 9 |  | INEXISTENTE | 65 | BT 12_Aislador Carrete_AL Y ANG < 5 | S | SI | N1P50 |  | 17 | CENSO II | -74.7968 | 10.9038 | Foto
19197330 | APOYO BT-15 | A05178 |  | 1119197330 | 65207562 | S | Suspension | BT | Baja Tension | C | CONCRETO | 9 |  | INEXISTENTE | 65 | BT 12_Aislador Carrete_AL Y ANG < 5 | S | SI | N1P50 |  | 17 | CENSO II | -74.7967 | 10.9033 | Foto
19214327 | APOYO BT-23 | A05178 |  | 1119214327 | 65207562 | S | Suspension | BT | Baja Tension | C | CONCRETO | 9 |  | INEXISTENTE | 65 | BT 12_Aislador Carrete_AL Y ANG < 5 | S | SI | N1P50 |  | 17 | CENSO II | -74.7973 | 10.9034 | Foto
19186580 | APOYO BT-4 | A05178 |  | 1119186580 | 65207562 | S | Suspension | BT | Baja Tension | C | CONCRETO | 11 |  | INEXISTENTE | 65 | BT 12_Aislador Carrete_AL Y ANG < 5 | S | SI | N1P51 |  | 17 | CENSO II | -74.7967 | 10.9036 | Foto
19196406 | APOYO BT-5 | A05183 |  | 1119196406 | 65748485 | R | Retencion | BT | Baja Tension | C | CONCRETO | 9 | 1 | 510 | 64 | BT 11_Aislador Carrete_FL | S | SI | N1P74 |  | 17 | CENSO II | -74.7931 | 10.9004 | Foto
19200217 | APOYO BT-15 | A05183 |  | 1119200217 | 65748485 | R | Retencion | BT | Baja Tension | C | CONCRETO | 9 | 1 | 510 | 64 | BT 11_Aislador Carrete_FL | S | SI | N1P74 |  | 17 | CENSO II | -74.7936 | 10.9005 | Foto
19197319 | APOYO BT-7 | A05183 |  | 1119197319 | 65748485 | R | Retencion | BT | Baja Tension | C | CONCRETO | 9 |  | INEXISTENTE | 64 | BT 11_Aislador Carrete_FL | S | SI | N1P74 |  | 17 | CENSO II | -74.7932 | 10.9006 | Foto
19197860 | APOYO BT-9 | A05183 |  | 1119197860 | 65748485 | R | Retencion | BT | Baja Tension | C | CONCRETO | 9 |  | INEXISTENTE | 100 | PENDIENTE | S | SI | N1P26 |  | 17 | CENSO II | -74.7933 | 10.9009 | Foto
19198727 | APOYO BT-11 | A05183 |  | 1119198727 | 65748485 | R | Retencion | BT | Baja Tension | C | CONCRETO | 9 |  | INEXISTENTE | 100 | PENDIENTE | S | SI | N1P26 |  | 17 | CENSO II | -74.7934 | 10.9008 | Foto
19199643 | APOYO BT-12 | A05183 |  | 1119199643 | 65748485 | R | Retencion | BT | Baja Tension | C | CONCRETO | 9 |  | INEXISTENTE | 100 | PENDIENTE | S | SI | N1P26 |  | 17 | CENSO II | -74.7934 | 10.9004 | Foto
19200399 | APOYO BT-18 | A05183 |  | 1119200399 | 65748485 | R | Retencion | BT | Baja Tension | C | CONCRETO | 9 |  | INEXISTENTE | 100 | PENDIENTE | S | SI | N1P26 |  | 17 | CENSO II | -74.7935 | 10.9011 | Foto
19233365 | APOYO BT-20 | A05183 |  | 1119233365 | 65748485 | R | Retencion | BT | Baja Tension | C | CONCRETO | 9 |  | INEXISTENTE | 100 | PENDIENTE | S | SI | N1P26 |  | 17 | CENSO II | -74.7935 | 10.9009 | Foto
19200267 | APOYO BT-16 | A05183 |  | 1119200267 | 65748485 | R | Retencion | BT | Baja Tension | PR | PRFV | 9 |  | INEXISTENTE | 66 | BT 15_Aislador Carrete_ANG 60º-90º | S | SI | N1P83 |  | 17 | CENSO II | -74.7937 | 10.9008 | Foto
19200398 | APOYO BT-17 | A05183 |  | 1119200398 | 65748485 | R | Retencion | BT | Baja Tension | PR | PRFV | 9 |  | ILEGIBLE | 100 | PENDIENTE | S | SI | N1P35 |  | 17 | CENSO II | -74.7938 | 10.901 | Foto
19200068 | APOYO BT-13 | A05183 |  | 1119200068 | 65748485 | S | Suspension | BT | Baja Tension | C | CONCRETO | 9 |  | INEXISTENTE | 100 | PENDIENTE | S | SI | N1P2 |  | 17 | CENSO II | -74.7935 | 10.9006 | Foto
19236913 | APOYO BT-11 | A05199 |  | 1119236913 | 65728523 | S | Suspension | BT | Baja Tension | C | CONCRETO | 8 |  | ILEGIBLE | 100 | PENDIENTE | S | SI | N1P1 |  | 17 | CENSO II | -74.795 | 10.9035 | Foto
19233049 | APOYO BT-5 | A05199 |  | 1119233049 | 65728523 | S | Suspension | BT | Baja Tension | C | CONCRETO | 9 | 1 | 510 | 100 | PENDIENTE | S | SI | N1P2 |  | 17 | CENSO II | -74.796 | 10.9038 | Foto
19218842 | APOYO BT-3 | A05199 |  | 1119218842 | 65728523 | S | Suspension | BT | Baja Tension | C | CONCRETO | 9 | 1 | 510 | 100 | PENDIENTE | S | SI | N1P2 |  | 17 | CENSO II | -74.796 | 10.9041 | Foto
19254376 | APOYO BT-12 | A05199 |  | 1119254376 | 65728523 | R | Retencion | BT | Baja Tension | C | CONCRETO | 8 | 1 | 510 | 100 | PENDIENTE | S | SI | N1P25 |  | 17 | CENSO II | -74.7946 | 10.9035 | Foto
19255009 | APOYO BT-13 | A05199 |  | 1119255009 | 65728523 | R | Retencion | BT | Baja Tension | C | CONCRETO | 9 | 1 | 510 | 76 | BT 41_Tipo Acometida_FL | S | SI | N1P26 |  | 17 | CENSO II | -74.7946 | 10.9036 | Foto
19258535 | APOYO BT-22 | A05199 |  | 1119258535 | 65728523 | R | Retencion | BT | Baja Tension | C | CONCRETO | 9 | 1 | 510 | 100 | PENDIENTE | S | SI | N1P26 |  | 17 | CENSO II | -74.7964 | 10.9033 | Foto
19257626 | APOYO BT-20 | A05199 |  | 1119257626 | 65728523 | R | Retencion | BT | Baja Tension | C | CONCRETO | 9 | 1 | 510 | 100 | PENDIENTE | S | SI | N1P26 |  | 17 | CENSO II | -74.7964 | 10.9036 | Foto
19255860 | APOYO BT-16 | A05199 |  | 1119255860 | 65728523 | R | Retencion | BT | Baja Tension | C | CONCRETO | 9 | 1 | 510 | 100 | PENDIENTE | S | SI | N1P26 |  | 17 | CENSO II | -74.796 | 10.9036 | Foto
19233752 | APOYO BT-6 | A05199 |  | 1119233752 | 65728523 | R | Retencion | BT | Baja Tension | C | CONCRETO | 9 | 1 | 510 | 100 | PENDIENTE | S | SI | N1P26 |  | 17 | CENSO II | -74.7963 | 10.9038 | Foto
19218319 | APOYO BT-2 | A05199 |  | 1119218319 | 65728523 | R | Retencion | BT | Baja Tension | C | CONCRETO | 9 | 1 | 510 | 100 | PENDIENTE | S | SI | N1P26 |  | 17 | CENSO II | -74.7957 | 10.9041 | Foto
19218064 | APOYO BT-1 | A05199 |  | 1119218064 | 65728523 | R | Retencion | BT | Baja Tension | C | CONCRETO | 9 | 1 | 510 | 100 | PENDIENTE | S | SI | N1P26 |  | 17 | CENSO II | -74.7957 | 10.9038 | Foto
19256491 | APOYO BT-17 | A05199 |  | 1119256491 | 65728523 | R | Retencion | BT | Baja Tension | C | CONCRETO | 9 |  | INEXISTENTE | 100 | PENDIENTE | S | SI | N1P26 |  | 17 | CENSO II | -74.796 | 10.9034 | Foto
19219549 | APOYO BT-4 | A05199 |  | 1119219549 | 65728523 | R | Retencion | BT | Baja Tension | C | CONCRETO | 9 |  | INEXISTENTE | 100 | PENDIENTE | S | SI | N1P26 |  | 17 | CENSO II | -74.7962 | 10.9041 | Foto
19258025 | APOYO BT-21 | A05199 |  | 1119258025 | 65728523 | R | Retencion | BT | Baja Tension | C | CONCRETO | 11 | 3 | 750 | 100 | PENDIENTE | S | SI | N1P27 |  | 17 | CENSO II | -74.7966 | 10.9035 | Foto
19257172 | APOYO BT-18 | A05199 |  | 1119257172 | 65728523 | S | Suspension | BT | Baja Tension | C | CONCRETO | 11 | 3 | 750 | 100 | PENDIENTE | S | SI | N1P3 |  | 17 | CENSO II | -74.7962 | 10.9035 | Foto
18980100 | APOYO BT-13 | A05513 |  | 1118980100 | 65008812 | R | Retencion | BT | Baja Tension | C | CONCRETO | 8 | 40 | 500 | 64 | BT 11_Aislador Carrete_FL | S | SI | N1P73 |  | 17 | CENSO II | -74.1895 | 11.2279 | Foto
18968187 | APOYO BT-5 | A05513 |  | 1118968187 | 65008812 | R | Retencion | BT | Baja Tension | C | CONCRETO | 8 | 1 | 510 | 76 | BT 41_Tipo Acometida_FL | S | SI | N1P25 |  | 17 | CENSO II | -74.1888 | 11.228 | Foto
18981272 | APOYO BT-17 | A05513 |  | 1118981272 | 65008812 | R | Retencion | BT | Baja Tension | C | CONCRETO | 8 | 1 | 510 | 76 | BT 41_Tipo Acometida_FL | S | SI | N1P25 |  | 17 | CENSO II | -74.1895 | 11.228 | Foto
18984793 | APOYO BT-21 | A05513 |  | 1118984793 | 65008812 | R | Retencion | BT | Baja Tension | C | CONCRETO | 8 | 1 | 510 | 76 | BT 41_Tipo Acometida_FL | S | SI | N1P25 |  | 17 | CENSO II | -74.1898 | 11.2282 | Foto
18970441 | APOYO BT-9 | A05513 |  | 1118970441 | 65008812 | R | Retencion | BT | Baja Tension | C | CONCRETO | 8 | 40 | 500 | 76 | BT 41_Tipo Acometida_FL | S | SI | N1P25 |  | 17 | CENSO II | -74.1891 | 11.2286 | Foto
18986806 | APOYO BT-23 | A05513 |  | 1118986806 | 65008812 | R | Retencion | BT | Baja Tension | C | CONCRETO | 8 |  | INEXISTENTE | 76 | BT 41_Tipo Acometida_FL | S | SI | N1P25 |  | 17 | CENSO II | -74.1898 | 11.2287 | Foto
18988193 | APOYO BT-24 | A05513 |  | 1118988193 | 65008812 | R | Retencion | BT | Baja Tension | C | CONCRETO | 8 | 1 | 510 | 100 | PENDIENTE | S | SI | N1P25 |  | 17 | CENSO II | -74.1894 | 11.2285 | Foto
18967253 | APOYO BT-1 | A05513 |  | 1118967253 | 65008812 | R | Retencion | BT | Baja Tension | C | CONCRETO | 8 | 40 | 500 | 100 | PENDIENTE | S | SI | N1P25 |  | 17 | CENSO II | -74.1887 | 11.2282 | Foto
18967456 | APOYO BT-3 | A05513 |  | 1118967456 | 65008812 | R | Retencion | BT | Baja Tension | C | CONCRETO | 8 | 40 | 500 | 100 | PENDIENTE | S | SI | N1P25 |  | 17 | CENSO II | -74.1887 | 11.2285 | Foto
18967477 | APOYO BT-4 | A05513 |  | 1118967477 | 65008812 | R | Retencion | BT | Baja Tension | C | CONCRETO | 8 | 40 | 500 | 100 | PENDIENTE | S | SI | N1P25 |  | 17 | CENSO II | -74.1888 | 11.2279 | Foto
18981084 | APOYO BT-15 | A05513 |  | 1118981084 | 65008812 | R | Retencion | BT | Baja Tension | C | CONCRETO | 8 |  | INEXISTENTE | 100 | PENDIENTE | S | SI | N1P25 |  | 17 | CENSO II | -74.1899 | 11.228 | Foto
18970665 | APOYO BT-10 | A05513 |  | 1118970665 | 65008812 | R | Retencion | BT | Baja Tension | C | CONCRETO | 9 |  | INEXISTENTE | 100 | PENDIENTE | S | SI | N1P26 |  | 17 | CENSO II | -74.1891 | 11.2279 | Foto
18981104 | APOYO BT-16 | A05513 |  | 1118981104 | 65008812 | R | Retencion | BT | Baja Tension | C | CONCRETO | 9 |  | INEXISTENTE | 100 | PENDIENTE | S | SI | N1P26 |  | 17 | CENSO II | -74.1894 | 11.2282 | Foto
18970087 | APOYO BT-7 | A05513 |  | 1118970087 | 65008812 | R | Retencion | BT | Baja Tension | C | CONCRETO | 12 |  | INEXISTENTE | 100 | PENDIENTE | S | SI | N1P27 |  | 17 | CENSO II | -74.1891 | 11.2282 | Foto
18985737 | APOYO BT-22 | A05513 |  | 1118985737 | 65008812 | R | Retencion | BT | Baja Tension | C | CONCRETO | 12 |  | INEXISTENTE | 100 | PENDIENTE | S | SI | N1P27 |  | 17 | CENSO II | -74.1898 | 11.2286 | Foto
18967424 | APOYO BT-2 | A05513 |  | 1118967424 | 65008812 | S | Suspension | BT | Baja Tension | C | CONCRETO | 8 | 40 | 500 | 100 | PENDIENTE | S | SI | N1P1 |  | 17 | CENSO II | -74.1889 | 11.2282 | Foto
18982995 | APOYO BT-19 | A05513 |  | 1118982995 | 65008812 | S | Suspension | BT | Baja Tension | C | CONCRETO | 8 |  | INEXISTENTE | 100 | PENDIENTE | S | SI | N1P1 |  | 17 | CENSO II | -74.1898 | 11.2283 | Foto
18978850 | APOYO BT-11 | A05513 |  | 1118978850 | 65008812 | S | Suspension | BT | Baja Tension | C | CONCRETO | 9 | 40 | 500 | 65 | BT 12_Aislador Carrete_AL Y ANG < 5 | S | SI | N1P50 |  | 17 | CENSO II | -74.1892 | 11.2278 | Foto
19289405 | APOYO BT-1 | A05521 |  | 1119289405 | 65003832 | R | Retencion | BT | Baja Tension | C | CONCRETO | 9 | 1 | 510 | 100 | PENDIENTE | S | SI | N1P26 |  | 17 | CENSO II | -74.1814 | 11.24 | Foto
19289741 | APOYO BT-3 | A05521 |  | 1119289741 | 65003832 | R | Retencion | BT | Baja Tension | C | CONCRETO | 9 |  | INEXISTENTE | 100 | PENDIENTE | S | SI | N1P26 |  | 17 | CENSO II | -74.1816 | 11.2398 | Foto
19289737 | APOYO BT-2 | A05521 |  | 1119289737 | 65003832 | S | Suspension | BT | Baja Tension | C | CONCRETO | 9 |  | INEXISTENTE | 100 | PENDIENTE | S | SI | N1P2 |  | 17 | CENSO II | -74.1815 | 11.2399 | Foto
19253760 | APOYO BT-3 | A06405 |  | 1119253760 | 65758660 | R | Retencion | BT | Baja Tension | C | CONCRETO | 9 | 1 | 510 | 100 | PENDIENTE | S | SI | N1P26 |  | 17 | CENSO II | -74.7997 | 10.9058 | Foto
19253534 | APOYO BT-1 | A06413 |  | 1119253534 | 65757788 | S | Suspension | BT | Baja Tension | C | CONCRETO | 9 | 1 | 510 | 65 | BT 12_Aislador Carrete_AL Y ANG < 5 | S | SI | N1P50 |  | 17 | CENSO II | -74.7992 | 10.9064 | Foto
19253971 | APOYO BT-2 | A06413 |  | 1119253971 | 65757788 | S | Suspension | BT | Baja Tension | C | CONCRETO | 11 | 1 | 510 | 65 | BT 12_Aislador Carrete_AL Y ANG < 5 | S | SI | N1P51 |  | 17 | CENSO II | -74.7993 | 10.9066 | Foto
19254674 | APOYO BT-3 | A06413 |  | 1119254674 | 65757788 | R | Retencion | BT | Baja Tension | C | CONCRETO | 9 | 1 | 510 | 64 | BT 11_Aislador Carrete_FL | S | SI | N1P74 |  | 17 | CENSO II | -74.7992 | 10.9069 | Foto
19233342 | APOYO BT-4 | A06423 |  | 1119233342 | 65755567 | R | Retencion | BT | Baja Tension | C | CONCRETO | 12 |  | ILEGIBLE | 76 | BT 41_Tipo Acometida_FL | S | SI | N1P27 |  | 17 | CENSO II | -74.794 | 10.9057 | Foto
19272653 | APOYO BT-10 | A06424 |  | 1119272653 | 65755574 | R | Retencion | BT | Baja Tension | C | CONCRETO | 12 |  | ILEGIBLE | 76 | BT 41_Tipo Acometida_FL | S | SI | N1P27 |  | 17 | CENSO II | -74.7941 | 10.906 | Foto
19254190 | APOYO BT-7 | A06432 |  | 1119254190 | 65755570 | R | Retencion | BT | Baja Tension | C | CONCRETO | 9 | 1 | 510 | 76 | BT 41_Tipo Acometida_FL | S | SI | N1P26 |  | 17 | CENSO II | -74.7947 | 10.9074 | Foto
19253612 | APOYO BT-6 | A06432 |  | 1119253612 | 65755570 | R | Retencion | BT | Baja Tension | C | CONCRETO | 9 | 1 | 510 | 100 | PENDIENTE | S | SI | N1P26 |  | 17 | CENSO II | -74.7948 | 10.9076 | Foto
19257150 | APOYO BT-10 | A06432 |  | 1119257150 | 65755570 | R | Retencion | BT | Baja Tension | C | CONCRETO | 12 | 27 | 300 | 76 | BT 41_Tipo Acometida_FL | S | SI | N1P27 |  | 17 | CENSO II | -74.7943 | 10.9075 | Foto
19233022 | APOYO BT-1 | A06454 |  | 1119233022 | 65784030 | R | Retencion | BT | Baja Tension | C | CONCRETO | 9 | 1 | 510 | 76 | BT 41_Tipo Acometida_FL | S | SI | N1P26 |  | 17 | CENSO II | -74.7981 | 10.9079 | Foto
19255684 | APOYO BT-9 | A06454 |  | 1119255684 | 65784030 | R | Retencion | BT | Baja Tension | C | CONCRETO | 9 | 1 | 510 | 100 | PENDIENTE | S | SI | N1P26 |  | 17 | CENSO II | -74.7984 | 10.9082 | Foto
19237437 | APOYO BT-4 | A06454 |  | 1119237437 | 65784030 | R | Retencion | BT | Baja Tension | C | CONCRETO | 9 | 1 | 510 | 100 | PENDIENTE | S | SI | N1P26 |  | 17 | CENSO II | -74.7984 | 10.9085 | Foto
19240523 | APOYO BT-6 | A06454 |  | 1119240523 | 65784030 | R | Retencion | BT | Baja Tension | C | CONCRETO | 10 |  | INEXISTENTE | 100 | PENDIENTE | S | SI | N1P26 |  | 17 | CENSO II | -74.7979 | 10.9088 | Foto
19233065 | APOYO BT-3 | A06454 |  | 1119233065 | 65784030 | S | Suspension | BT | Baja Tension | C | CONCRETO | 9 | 1 | 510 | 65 | BT 12_Aislador Carrete_AL Y ANG < 5 | S | SI | N1P50 |  | 17 | CENSO II | -74.7981 | 10.9085 | Foto
19233039 | APOYO BT-2 | A06454 |  | 1119233039 | 65784030 | S | Suspension | BT | Baja Tension | C | CONCRETO | 9 | 1 | 510 | 65 | BT 12_Aislador Carrete_AL Y ANG < 5 | S | SI | N1P50 |  | 17 | CENSO II | -74.7981 | 10.9082 | Foto
19256673 | APOYO BT-10 | A06454 |  | 1119256673 | 65784030 | R | Retencion | BT | Baja Tension | C | CONCRETO | 9 | 1 | 510 | 64 | BT 11_Aislador Carrete_FL | S | SI | N1P74 |  | 17 | CENSO II | -74.7984 | 10.9079 | Foto
19240251 | APOYO BT-5 | A06454 |  | 1119240251 | 65784030 | R | Retencion | BT | Baja Tension | C | CONCRETO | 9 |  | INEXISTENTE | 64 | BT 11_Aislador Carrete_FL | S | SI | N1P74 |  | 17 | CENSO II | -74.7981 | 10.9088 | Foto
19276737 | APOYO BT-6 | A06455 |  | 1119276737 | 65758695 | R | Retencion | BT | Baja Tension | C | CONCRETO | 9 | 1 | 510 | 76 | BT 41_Tipo Acometida_FL | S | SI | N1P26 |  | 17 | CENSO II | -74.7981 | 10.9079 | Foto
19258684 | APOYO BT-4 | A06455 |  | 1119258684 | 65758695 | R | Retencion | BT | Baja Tension | C | CONCRETO | 9 |  | ILEGIBLE | 76 | BT 41_Tipo Acometida_FL | S | SI | N1P26 |  | 17 | CENSO II | -74.7981 | 10.9064 | Foto
19287022 | APOYO BT-9 | A06461 |  | 1119287022 | 24666 | R | Retencion | BT | Baja Tension | M | MADERA | 8 |  | INEXISTENTE | 76 | BT 41_Tipo Acometida_FL | S | SI | N1P28 |  | 17 | CENSO II | -74.8002 | 10.902 | Foto
19222932 | APOYO BT-2 | A06461 |  | 1119222932 | 24666 | S | Suspension | BT | Baja Tension | C | CONCRETO | 8 | 1 | 510 | 65 | BT 12_Aislador Carrete_AL Y ANG < 5 | S | SI | N1P49 |  | 17 | CENSO II | -74.7999 | 10.9036 | Foto
19222723 | APOYO BT-1 | A06461 |  | 1119222723 | 24666 | S | Suspension | BT | Baja Tension | C | CONCRETO | 9 | 1 | 510 | 65 | BT 12_Aislador Carrete_AL Y ANG < 5 | S | SI | N1P50 |  | 17 | CENSO II | -74.7999 | 10.9035 | Foto
19240422 | APOYO BT-7 | A06461 |  | 1119240422 | 24666 | S | Suspension | BT | Baja Tension | C | CONCRETO | 9 |  | ILEGIBLE | 65 | BT 12_Aislador Carrete_AL Y ANG < 5 | S | SI | N1P50 |  | 17 | CENSO II | -74.8002 | 10.9024 | Foto
19222725 | APOYO BT-4 | A06461 |  | 1119222725 | 24666 | S | Suspension | BT | Baja Tension | C | CONCRETO | 9 |  | INEXISTENTE | 65 | BT 12_Aislador Carrete_AL Y ANG < 5 | S | SI | N1P50 |  | 17 | CENSO II | -74.8 | 10.903 | Foto
19240347 | APOYO BT-3 | A06461 |  | 1119240347 | 24666 | R | Retencion | BT | Baja Tension | C | CONCRETO | 9 | 1 | 510 | 64 | BT 11_Aislador Carrete_FL | S | SI | N1P74 |  | 17 | CENSO II | -74.7999 | 10.9037 | Foto
19240449 | APOYO BT-8 | A06461 |  | 1119240449 | 24666 | R | Retencion | BT | Baja Tension | C | CONCRETO | 9 |  | ILEGIBLE | 64 | BT 11_Aislador Carrete_FL | S | SI | N1P74 |  | 17 | CENSO II | -74.8002 | 10.9022 | Foto
19287398 | APOYO BT-16 | A06462 |  | 1119287398 | 65753385 | R | Retencion | BT | Baja Tension | C | CONCRETO | 9 | 1 | 510 | 64 | BT 11_Aislador Carrete_FL | S | SI | N1P74 |  | 17 | CENSO II | -74.7999 | 10.9022 | Foto
19287313 | APOYO BT-12 | A06462 |  | 1119287313 | 65753385 | R | Retencion | BT | Baja Tension | C | CONCRETO | 9 |  | ILEGIBLE | 64 | BT 11_Aislador Carrete_FL | S | SI | N1P74 |  | 17 | CENSO II | -74.7998 | 10.9028 | Foto
19236817 | APOYO BT-2 | A06462 |  | 1119236817 | 65753385 | R | Retencion | BT | Baja Tension | C | CONCRETO | 9 |  | INEXISTENTE | 64 | BT 11_Aislador Carrete_FL | S | SI | N1P74 |  | 17 | CENSO II | -74.8006 | 10.9021 | Foto
19287314 | APOYO BT-13 | A06462 |  | 1119287314 | 65753385 | R | Retencion | BT | Baja Tension | C | CONCRETO | 9 |  | INEXISTENTE | 64 | BT 11_Aislador Carrete_FL | S | SI | N1P74 |  | 17 | CENSO II | -74.7998 | 10.9027 | Foto
19287227 | APOYO BT-6 | A06462 |  | 1119287227 | 65753385 | R | Retencion | BT | Baja Tension | C | CONCRETO | 9 | 1 | 510 | 100 | PENDIENTE | S | SI | N1P26 |  | 17 | CENSO II | -74.8006 | 10.9019 | Foto
19287315 | APOYO BT-14 | A06462 |  | 1119287315 | 65753385 | S | Suspension | BT | Baja Tension | C | CONCRETO | 9 | 1 | 510 | 65 | BT 12_Aislador Carrete_AL Y ANG < 5 | S | SI | N1P50 |  | 17 | CENSO II | -74.7999 | 10.9026 | Foto
19222511 | APOYO BT-1 | A06462 |  | 1119222511 | 65753385 | S | Suspension | BT | Baja Tension | C | CONCRETO | 9 | 31 | 1500 | 65 | BT 12_Aislador Carrete_AL Y ANG < 5 | S | SI | N1P50 |  | 17 | CENSO II | -74.8004 | 10.9027 | Foto
19233241 | APOYO BT-2 | A06465 |  | 1119233241 | 65207541 | R | Retencion | BT | Baja Tension | C | CONCRETO | 9 | 3 | 750 | 64 | BT 11_Aislador Carrete_FL | S | SI | N1P74 |  | 17 | CENSO II | -74.8013 | 10.9035 | Foto
19233826 | APOYO BT-5 | A06465 |  | 1119233826 | 65207541 | R | Retencion | BT | Baja Tension | C | CONCRETO | 9 | 40 | 500 | 64 | BT 11_Aislador Carrete_FL | S | SI | N1P74 |  | 17 | CENSO II | -74.8005 | 10.9034 | Foto
19233588 | APOYO BT-4 | A06465 |  | 1119233588 | 65207541 | S | Suspension | BT | Baja Tension | C | CONCRETO | 9 | 1 | 510 | 65 | BT 12_Aislador Carrete_AL Y ANG < 5 | S | SI | N1P50 |  | 17 | CENSO II | -74.8008 | 10.9034 | Foto
19233390 | APOYO BT-3 | A06465 |  | 1119233390 | 65207541 | S | Suspension | BT | Baja Tension | C | CONCRETO | 9 | 3 | 750 | 65 | BT 12_Aislador Carrete_AL Y ANG < 5 | S | SI | N1P50 |  | 17 | CENSO II | -74.801 | 10.9035 | Foto
19260779 | APOYO BT-2 | A06481 |  | 1119260779 | 65207545 | S | Suspension | BT | Baja Tension | C | CONCRETO | 9 | 1 | 510 | 65 | BT 12_Aislador Carrete_AL Y ANG < 5 | S | SI | N1P50 |  | 17 | CENSO II | -74.8017 | 10.9025 | Foto
19261001 | APOYO BT-3 | A06481 |  | 1119261001 | 65207545 | R | Retencion | BT | Baja Tension | C | CONCRETO | 9 | 3 | 750 | 64 | BT 11_Aislador Carrete_FL | S | SI | N1P74 |  | 17 | CENSO II | -74.8018 | 10.9022 | Foto
18900517 | APOYO BT-5 | A06585 |  | 1118900517 | 65723582 | R | Retencion | BT | Baja Tension | C | CONCRETO | 9 | 1 | 510 | 76 | BT 41_Tipo Acometida_FL | S | SI | N1P26 |  | 17 | CENSO II | -74.7851 | 10.9122 | Foto
18897119 | APOYO BT-2 | A06585 |  | 1118897119 | 65723582 | R | Retencion | BT | Baja Tension | C | CONCRETO | 9 | 1 | 510 | 76 | BT 41_Tipo Acometida_FL | S | SI | N1P26 |  | 17 | CENSO II | -74.784 | 10.912 | Foto
18896601 | APOYO BT-1 | A06585 |  | 1118896601 | 65723582 | R | Retencion | BT | Baja Tension | C | CONCRETO | 9 |  | INEXISTENTE | 76 | BT 41_Tipo Acometida_FL | S | SI | N1P26 |  | 17 | CENSO II | -74.7843 | 10.9118 | Foto
18899246 | APOYO BT-4 | A06585 |  | 1118899246 | 65723582 | S | Suspension | BT | Baja Tension | C | CONCRETO | 9 | 1 | 510 | 65 | BT 12_Aislador Carrete_AL Y ANG < 5 | S | SI | N1P50 |  | 17 | CENSO II | -74.785 | 10.9121 | Foto
18898233 | APOYO BT-3 | A06585 |  | 1118898233 | 65723582 | S | Suspension | BT | Baja Tension | C | CONCRETO | 9 | 1 | 510 | 65 | BT 12_Aislador Carrete_AL Y ANG < 5 | S | SI | N1P50 |  | 17 | CENSO II | -74.7846 | 10.9121 | Foto
19235701 | APOYO BT-4 | A06612 |  | 1119235701 | 65779343 | R | Retencion | BT | Baja Tension | C | CONCRETO | 9 | 800 | 1600 | 64 | BT 11_Aislador Carrete_FL | S | SI | N1P74 |  | 17 | CENSO II | -74.7853 | 10.8546 | Foto
19242705 | APOYO BT-1 | A06629 |  | 1119242705 | 65750816 | S | Suspension | BT | Baja Tension | C | CONCRETO | 9 | 1 | 510 | 77 | BT 42_Tipo Acometida_AL Y ANG < 5 | S | SI | N1P2 |  | 17 | CENSO II | -74.778 | 10.8587 | Foto
19242707 | APOYO BT-2 | A06629 |  | 1119242707 | 65750816 | R | Retencion | BT | Baja Tension | C | CONCRETO | 9 | 1 | 510 | 76 | BT 41_Tipo Acometida_FL | S | SI | N1P26 |  | 17 | CENSO II | -74.7781 | 10.8588 | Foto
19091654 | APOYO BT-11 | A06801 |  | 1119091654 | 65759352 | S | Suspension | BT | Baja Tension | C | CONCRETO | 9 | 1 | 510 | 77 | BT 42_Tipo Acometida_AL Y ANG < 5 | S | SI | N1P2 |  | 17 | CENSO II | -74.7697 | 10.9343 | Foto
19080699 | APOYO BT-3 | A06801 |  | 1119080699 | 65759352 | S | Suspension | BT | Baja Tension | C | CONCRETO | 9 | 1 | 510 | 77 | BT 42_Tipo Acometida_AL Y ANG < 5 | S | SI | N1P2 |  | 17 | CENSO II | -74.77 | 10.9345 | Foto
19080101 | APOYO BT-1 | A06801 |  | 1119080101 | 65759352 | S | Suspension | BT | Baja Tension | C | CONCRETO | 9 | 1 | 510 | 77 | BT 42_Tipo Acometida_AL Y ANG < 5 | S | SI | N1P2 |  | 17 | CENSO II | -74.77 | 10.9343 | Foto
19091634 | APOYO BT-10 | A06801 |  | 1119091634 | 65759352 | S | Suspension | BT | Baja Tension | C | CONCRETO | 9 |  | INEXISTENTE | 77 | BT 42_Tipo Acometida_AL Y ANG < 5 | S | SI | N1P2 |  | 17 | CENSO II | -74.7697 | 10.9341 | Foto
19092972 | APOYO BT-14 | A06801 |  | 1119092972 | 65759352 | R | Retencion | BT | Baja Tension | C | CONCRETO | 9 | 1 | 510 | 76 | BT 41_Tipo Acometida_FL | S | SI | N1P26 |  | 17 | CENSO II | -74.7699 | 10.9347 | Foto
19092579 | APOYO BT-13 | A06801 |  | 1119092579 | 65759352 | R | Retencion | BT | Baja Tension | C | CONCRETO | 9 | 1 | 510 | 76 | BT 41_Tipo Acometida_FL | S | SI | N1P26 |  | 17 | CENSO II | -74.7696 | 10.9346 | Foto
19253503 | APOYO BT-2 | A06839 |  | 1119253503 | 1018801255 | R | Retencion | BT | Baja Tension | C | CONCRETO | 9 | 14 | 1030 | 64 | BT 11_Aislador Carrete_FL | N | NO | N1P74 |  | 17 | CENSO II | -74.7844 | 10.9171 | Foto
19253536 | APOYO BT-4 | A06839 |  | 1119253536 | 1018801255 | R | Retencion | BT | Baja Tension | C | CONCRETO | 9 | 14 | 1030 | 64 | BT 11_Aislador Carrete_FL | N | NO | N1P74 |  | 17 | CENSO II | -74.7847 | 10.9171 | Foto
19197356 | APOYO BT-1 | A06839 |  | 1119197356 | 1018801255 | S | Suspension | BT | Baja Tension | C | CONCRETO | 9 | 28 | 800 | 65 | BT 12_Aislador Carrete_AL Y ANG < 5 | N | NO | N1P50 |  | 17 | CENSO II | -74.7842 | 10.9171 | Foto
19253524 | APOYO BT-3 | A06839 |  | 1119253524 | 1018801255 | S | Suspension | BT | Baja Tension | C | CONCRETO | 9 | 40 | 500 | 65 | BT 12_Aislador Carrete_AL Y ANG < 5 | N | NO | N1P50 |  | 17 | CENSO II | -74.7846 | 10.9171 | Foto
19171035 | APOYO BT-4 | A06992 |  | 1119171035 | 65704341 | R | Retencion | BT | Baja Tension | C | CONCRETO | 8 | 1 | 510 | 64 | BT 11_Aislador Carrete_FL | S | SI | N1P73 |  | 17 | CENSO II | -74.7841 | 10.9154 | Foto
19173223 | APOYO BT-7 | A06992 |  | 1119173223 | 65704341 | R | Retencion | BT | Baja Tension | C | CONCRETO | 8 | 1 | 510 | 64 | BT 11_Aislador Carrete_FL | S | SI | N1P73 |  | 17 | CENSO II | -74.7855 | 10.9154 | Foto
19182948 | APOYO BT-17 | A06992 |  | 1119182948 | 65704341 | R | Retencion | BT | Baja Tension | C | CONCRETO | 8 | 1 | 510 | 67 | BT 16_Aislador Carrete_ANC Doble fìn De Línea | S | SI | N1P73 |  | 17 | CENSO II | -74.7839 | 10.9153 | Foto
19177077 | APOYO BT-15 | A06992 |  | 1119177077 | 65704341 | R | Retencion | BT | Baja Tension | C | CONCRETO | 9 | 40 | 500 | 66 | BT 15_Aislador Carrete_ANG 60º-90º | S | SI | N1P74 |  | 17 | CENSO II | -74.7839 | 10.9157 | Foto
19252229 | APOYO BT-28 | A06992 |  | 1119252229 | 65704341 | R | Retencion | BT | Baja Tension | C | CONCRETO | 9 | 3 | 750 | 76 | BT 41_Tipo Acometida_FL | S | SI | N1P26 |  | 17 | CENSO II | -74.7852 | 10.9166 | Foto
19184556 | APOYO BT-22 | A06992 |  | 1119184556 | 65704341 | R | Retencion | BT | Baja Tension | C | CONCRETO | 9 |  | INEXISTENTE | 76 | BT 41_Tipo Acometida_FL | S | SI | N1P26 |  | 17 | CENSO II | -74.7851 | 10.9164 | Foto
19168438 | APOYO BT-2 | A06992 |  | 1119168438 | 65704341 | S | Suspension | BT | Baja Tension | C | CONCRETO | 8 | 1 | 510 | 65 | BT 12_Aislador Carrete_AL Y ANG < 5 | S | SI | N1P49 |  | 17 | CENSO II | -74.7848 | 10.9154 | Foto
19169621 | APOYO BT-3 | A06992 |  | 1119169621 | 65704341 | S | Suspension | BT | Baja Tension | C | CONCRETO | 8 | 1 | 510 | 65 | BT 12_Aislador Carrete_AL Y ANG < 5 | S | SI | N1P49 |  | 17 | CENSO II | -74.7844 | 10.9154 | Foto
19172732 | APOYO BT-6 | A06992 |  | 1119172732 | 65704341 | S | Suspension | BT | Baja Tension | C | CONCRETO | 8 | 1 | 510 | 65 | BT 12_Aislador Carrete_AL Y ANG < 5 | S | SI | N1P49 |  | 17 | CENSO II | -74.7851 | 10.9154 | Foto
19174593 | APOYO BT-11 | A06992 |  | 1119174593 | 65704341 | S | Suspension | BT | Baja Tension | C | CONCRETO | 8 | 1 | 510 | 65 | BT 12_Aislador Carrete_AL Y ANG < 5 | S | SI | N1P49 |  | 17 | CENSO II | -74.7848 | 10.9158 | Foto
19176592 | APOYO BT-13 | A06992 |  | 1119176592 | 65704341 | S | Suspension | BT | Baja Tension | C | CONCRETO | 8 | 1 | 510 | 65 | BT 12_Aislador Carrete_AL Y ANG < 5 | S | SI | N1P49 |  | 17 | CENSO II | -74.7844 | 10.9157 | Foto
19176792 | APOYO BT-14 | A06992 |  | 1119176792 | 65704341 | S | Suspension | BT | Baja Tension | C | CONCRETO | 8 | 1 | 510 | 65 | BT 12_Aislador Carrete_AL Y ANG < 5 | S | SI | N1P49 |  | 17 | CENSO II | -74.7841 | 10.9157 | Foto
19182836 | APOYO BT-16 | A06992 |  | 1119182836 | 65704341 | S | Suspension | BT | Baja Tension | C | CONCRETO | 8 | 1 | 510 | 65 | BT 12_Aislador Carrete_AL Y ANG < 5 | S | SI | N1P49 |  | 17 | CENSO II | -74.7839 | 10.9156 | Foto
19185420 | APOYO BT-24 | A06992 |  | 1119185420 | 65704341 | S | Suspension | BT | Baja Tension | C | CONCRETO | 9 | 3 | 750 | 77 | BT 42_Tipo Acometida_AL Y ANG < 5 | S | SI | N1P2 |  | 17 | CENSO II | -74.785 | 10.9166 | Foto
19266930 | APOYO BT-6 | A07107 |  | 1119266930 | 65212803 | R | Retencion | BT | Baja Tension | C | CONCRETO | 9 | 1 | 510 | 76 | BT 41_Tipo Acometida_FL | S | SI | N1P26 |  | 17 | CENSO II | -74.7724 | 10.9354 | Foto
19085006 | APOYO BT-4 | A07107 |  | 1119085006 | 65212803 | S | Suspension | BT | Baja Tension | C | CONCRETO | 9 | 1 | 510 | 65 | BT 12_Aislador Carrete_AL Y ANG < 5 | S | SI | N1P50 |  | 17 | CENSO II | -74.7735 | 10.9358 | Foto
19084954 | APOYO BT-3 | A07107 |  | 1119084954 | 65212803 | S | Suspension | BT | Baja Tension | C | CONCRETO | 9 | 1 | 510 | 65 | BT 12_Aislador Carrete_AL Y ANG < 5 | S | SI | N1P50 |  | 17 | CENSO II | -74.7731 | 10.9357 | Foto
19084611 | APOYO BT-1 | A07107 |  | 1119084611 | 65212803 | S | Suspension | BT | Baja Tension | C | CONCRETO | 9 | 1 | 510 | 65 | BT 12_Aislador Carrete_AL Y ANG < 5 | S | SI | N1P50 |  | 17 | CENSO II | -74.7728 | 10.9356 | Foto
19085039 | APOYO BT-5 | A07107 |  | 1119085039 | 65212803 | R | Retencion | BT | Baja Tension | C | CONCRETO | 9 | 1 | 510 | 64 | BT 11_Aislador Carrete_FL | S | SI | N1P74 |  | 17 | CENSO II | -74.7738 | 10.936 | Foto
19084902 | APOYO BT-2 | A07107 |  | 1119084902 | 65212803 | R | Retencion | BT | Baja Tension | C | CONCRETO | 9 | 3 | 750 | 64 | BT 11_Aislador Carrete_FL | S | SI | N1P74 |  | 17 | CENSO II | -74.7725 | 10.9354 | Foto
19237831 | APOYO BT-5 | A07147 |  | 1119237831 | 65204133 | R | Retencion | BT | Baja Tension | C | CONCRETO | 9 | 1 | 510 | 64 | BT 11_Aislador Carrete_FL | S | SI | N1P74 |  | 17 | CENSO II | -74.7666 | 10.9241 | Foto
19254091 | APOYO BT-8 | A07147 |  | 1119254091 | 65204133 | R | Retencion | BT | Baja Tension | C | CONCRETO | 9 | 1 | 510 | 64 | BT 11_Aislador Carrete_FL | S | SI | N1P74 |  | 17 | CENSO II | -74.767 | 10.9226 | Foto
19254683 | APOYO BT-9 | A07147 |  | 1119254683 | 65204133 | R | Retencion | BT | Baja Tension | C | CONCRETO | 9 | 3 | 750 | 64 | BT 11_Aislador Carrete_FL | S | SI | N1P74 |  | 17 | CENSO II | -74.7667 | 10.9231 | Foto
19235878 | APOYO BT-3 | A07147 |  | 1119235878 | 65204133 | S | Suspension | BT | Baja Tension | C | CONCRETO | 9 | 1 | 510 | 65 | BT 12_Aislador Carrete_AL Y ANG < 5 | S | SI | N1P50 |  | 17 | CENSO II | -74.7668 | 10.9235 | Foto
19236779 | APOYO BT-4 | A07147 |  | 1119236779 | 65204133 | S | Suspension | BT | Baja Tension | C | CONCRETO | 9 | 1 | 510 | 65 | BT 12_Aislador Carrete_AL Y ANG < 5 | S | SI | N1P50 |  | 17 | CENSO II | -74.7667 | 10.9238 | Foto
19253510 | APOYO BT-7 | A07147 |  | 1119253510 | 65204133 | S | Suspension | BT | Baja Tension | F | FIBRA | 9 | 1 | 510 | 65 | BT 12_Aislador Carrete_AL Y ANG < 5 | S | SI | N1P59 |  | 17 | CENSO II | -74.767 | 10.9228 | Foto
19252634 | APOYO BT-6 | A07147 |  | 1119252634 | 65204133 | S | Suspension | BT | Baja Tension | F | FIBRA | 9 |  | ILEGIBLE | 65 | BT 12_Aislador Carrete_AL Y ANG < 5 | S | SI | N1P59 |  | 17 | CENSO II | -74.7669 | 10.923 | Foto
19235546 | APOYO BT-2 | A07147 |  | 1119235546 | 65204133 | S | Suspension | BT | Baja Tension | F | FIBRA | 9 |  | INEXISTENTE | 65 | BT 12_Aislador Carrete_AL Y ANG < 5 | S | SI | N1P59 |  | 17 | CENSO II | -74.7669 | 10.9232 | Foto
19288116 | APOYO BT-7 | A07223 |  | 1119288116 | 65748864 | R | Retencion | BT | Baja Tension | C | CONCRETO | 9 | 1 | 510 | 100 | PENDIENTE | S | SI | N1P26 |  | 17 | CENSO II | -74.7892 | 10.8487 | Foto
19288074 | APOYO BT-6 | A07223 |  | 1119288074 | 65748864 | S | Suspension | BT | Baja Tension | C | CONCRETO | 12 | 1 | 510 | 100 | PENDIENTE | S | SI | N1P3 |  | 17 | CENSO II | -74.789 | 10.8489 | Foto
19288402 | APOYO BT-7 | A07243 |  | 1119288402 | 65782448 | R | Retencion | BT | Baja Tension | C | CONCRETO | 11 | 3 | 750 | 100 | PENDIENTE | S | SI | N1P27 |  | 17 | CENSO II | -74.7899 | 10.8508 | Foto
19284240 | APOYO BT-3 | A07243 |  | 1119284240 | 65782448 | R | Retencion | BT | Baja Tension | C | CONCRETO | 11 | 3 | 750 | 100 | PENDIENTE | S | SI | N1P27 |  | 17 | CENSO II | -74.7912 | 10.8516 | Foto
19284151 | APOYO BT-2 | A07243 |  | 1119284151 | 65782448 | S | Suspension | BT | Baja Tension | C | CONCRETO | 11 | 1 | 510 | 100 | PENDIENTE | S | SI | N1P3 |  | 17 | CENSO II | -74.7909 | 10.8515 | Foto
19283854 | APOYO BT-1 | A07243 |  | 1119283854 | 65782448 | S | Suspension | BT | Baja Tension | C | CONCRETO | 11 | 1 | 510 | 100 | PENDIENTE | S | SI | N1P3 |  | 17 | CENSO II | -74.7907 | 10.8514 | Foto
19288283 | APOYO BT-6 | A07243 |  | 1119288283 | 65782448 | S | Suspension | BT | Baja Tension | C | CONCRETO | 11 | 3 | 750 | 100 | PENDIENTE | S | SI | N1P3 |  | 17 | CENSO II | -74.79 | 10.8509 | Foto
19273732 | APOYO BT-22 | A07324 |  | 1119273732 | 65770789 | R | Retencion | BT | Baja Tension | C | CONCRETO | 9 | 2 | 1050 | 76 | BT 41_Tipo Acometida_FL | S | SI | N1P26 |  | 17 | CENSO II | -74.9221 | 10.7876 | Foto
19258213 | APOYO BT-20 | A07324 |  | 1119258213 | 65770789 | R | Retencion | BT | Baja Tension | C | CONCRETO | 9 | 2 | 1050 | 76 | BT 41_Tipo Acometida_FL | S | SI | N1P26 |  | 17 | CENSO II | -74.9212 | 10.7876 | Foto
19273192 | APOYO BT-21 | A07324 |  | 1119273192 | 65770789 | R | Retencion | BT | Baja Tension | C | CONCRETO | 9 | 2 | 1050 | 78 | BT 45_Tipo Acometida_ANG 60º-90º | S | SI | N1P26 |  | 17 | CENSO II | -74.9217 | 10.7874 | Foto
19256688 | APOYO BT-17 | A07324 |  | 1119256688 | 65770789 | S | Suspension | BT | Baja Tension | C | CONCRETO | 9 | 1 | 510 | 65 | BT 12_Aislador Carrete_AL Y ANG < 5 | S | SI | N1P50 |  | 17 | CENSO II | -74.921 | 10.7882 | Foto
19251442 | APOYO BT-2 | A07324 |  | 1119251442 | 65770789 | S | Suspension | BT | Baja Tension | C | CONCRETO | 9 | 1 | 510 | 65 | BT 12_Aislador Carrete_AL Y ANG < 5 | S | SI | N1P50 |  | 17 | CENSO II | -74.9208 | 10.7889 | Foto
19255646 | APOYO BT-14 | A07324 |  | 1119255646 | 65770789 | S | Suspension | BT | Baja Tension | C | CONCRETO | 9 |  | INEXISTENTE | 65 | BT 12_Aislador Carrete_AL Y ANG < 5 | S | SI | N1P50 |  | 17 | CENSO II | -74.9215 | 10.7879 | Foto
19254289 | APOYO BT-13 | A07324 |  | 1119254289 | 65770789 | S | Suspension | BT | Baja Tension | C | CONCRETO | 9 |  | INEXISTENTE | 65 | BT 12_Aislador Carrete_AL Y ANG < 5 | S | SI | N1P50 |  | 17 | CENSO II | -74.9214 | 10.7882 | Foto
19257607 | APOYO BT-18 | A07324 |  | 1119257607 | 65770789 | S | Suspension | BT | Baja Tension | C | CONCRETO | 11 | 3 | 750 | 65 | BT 12_Aislador Carrete_AL Y ANG < 5 | S | SI | N1P51 |  | 17 | CENSO II | -74.9211 | 10.788 | Foto
19254257 | APOYO BT-11 | A07324 |  | 1119254257 | 65770789 | S | Suspension | BT | Baja Tension | C | CONCRETO | 11 | 3 | 750 | 65 | BT 12_Aislador Carrete_AL Y ANG < 5 | S | SI | N1P51 |  | 17 | CENSO II | -74.921 | 10.7885 | Foto
19252865 | APOYO BT-7 | A07324 |  | 1119252865 | 65770789 | R | Retencion | BT | Baja Tension | C | CONCRETO | 9 | 1 | 510 | 64 | BT 11_Aislador Carrete_FL | S | SI | N1P74 |  | 17 | CENSO II | -74.9213 | 10.789 | Foto
19256128 | APOYO BT-15 | A07324 |  | 1119256128 | 65770789 | R | Retencion | BT | Baja Tension | C | CONCRETO | 9 | 2 | 1050 | 64 | BT 11_Aislador Carrete_FL | S | SI | N1P74 |  | 17 | CENSO II | -74.9216 | 10.7877 | Foto
19257616 | APOYO BT-19 | A07324 |  | 1119257616 | 65770789 | R | Retencion | BT | Baja Tension | C | CONCRETO | 9 |  | INEXISTENTE | 64 | BT 11_Aislador Carrete_FL | S | SI | N1P74 |  | 17 | CENSO II | -74.9211 | 10.7878 | Foto
19253864 | APOYO BT-10 | A07324 |  | 1119253864 | 65770789 | R | Retencion | BT | Baja Tension | C | CONCRETO | 9 | 1 | 510 | 67 | BT 16_Aislador Carrete_ANC Doble fìn De Línea | S | SI | N1P74 |  | 17 | CENSO II | -74.9207 | 10.7884 | Foto
19254260 | APOYO BT-12 | A07324 |  | 1119254260 | 65770789 | R | Retencion | BT | Baja Tension | C | CONCRETO | 11 | 3 | 750 | 66 | BT 15_Aislador Carrete_ANG 60º-90º | S | SI | N1P75 |  | 17 | CENSO II | -74.9213 | 10.7886 | Foto
19197388 | APOYO BT-5 | A07641 |  | 1119197388 | 65213090 | R | Retencion | BT | Baja Tension | C | CONCRETO | 8 | 1 | 510 | 64 | BT 11_Aislador Carrete_FL | S | SI | N1P73 |  | 17 | CENSO II | -74.7693 | 10.922 | Foto
19201005 | APOYO BT-8 | A07641 |  | 1119201005 | 65213090 | R | Retencion | BT | Baja Tension | C | CONCRETO | 9 | 1 | 510 | 64 | BT 11_Aislador Carrete_FL | S | SI | N1P74 |  | 17 | CENSO II | -74.7696 | 10.9219 | Foto
19203818 | APOYO BT-13 | A07641 |  | 1119203818 | 65213090 | R | Retencion | BT | Baja Tension | C | CONCRETO | 9 | 1 | 510 | 64 | BT 11_Aislador Carrete_FL | S | SI | N1P74 |  | 17 | CENSO II | -74.7695 | 10.9221 | Foto
19200613 | APOYO BT-7 | A07641 |  | 1119200613 | 65213090 | R | Retencion | BT | Baja Tension | C | CONCRETO | 9 | 3 | 750 | 64 | BT 11_Aislador Carrete_FL | S | SI | N1P74 |  | 17 | CENSO II | -74.7696 | 10.9208 | Foto
19283593 | APOYO BT-15 | A07641 |  | 1119283593 | 65213090 | R | Retencion | BT | Baja Tension | C | CONCRETO | 9 | 28 | 800 | 64 | BT 11_Aislador Carrete_FL | S | SI | N1P74 |  | 17 | CENSO II | -74.7699 | 10.921 | Foto
19283486 | APOYO BT-14 | A07641 |  | 1119283486 | 65213090 | R | Retencion | BT | Baja Tension | C | CONCRETO | 9 | 1 | 510 | 76 | BT 41_Tipo Acometida_FL | S | SI | N1P26 |  | 17 | CENSO II | -74.7694 | 10.9224 | Foto
19285293 | APOYO BT-18 | A07641 |  | 1119285293 | 65213090 | R | Retencion | BT | Baja Tension | C | CONCRETO | 9 | 1 | 510 | 76 | BT 41_Tipo Acometida_FL | S | SI | N1P26 |  | 17 | CENSO II | -74.7696 | 10.9204 | Foto
19203038 | APOYO BT-12 | A07641 |  | 1119203038 | 65213090 | R | Retencion | BT | Baja Tension | C | CONCRETO | 9 |  | ILEGIBLE | 76 | BT 41_Tipo Acometida_FL | S | SI | N1P26 |  | 17 | CENSO II | -74.7699 | 10.9219 | Foto
19202844 | APOYO BT-10 | A07641 |  | 1119202844 | 65213090 | S | Suspension | BT | Baja Tension | C | CONCRETO | 8 | 1 | 510 | 77 | BT 42_Tipo Acometida_AL Y ANG < 5 | S | SI | N1P1 |  | 17 | CENSO II | -74.7697 | 10.9219 | Foto
19196316 | APOYO BT-1 | A07641 |  | 1119196316 | 65213090 | S | Suspension | BT | Baja Tension | C | CONCRETO | 9 | 1 | 510 | 65 | BT 12_Aislador Carrete_AL Y ANG < 5 | S | SI | N1P50 |  | 17 | CENSO II | -74.7695 | 10.9213 | Foto
19196747 | APOYO BT-3 | A07641 |  | 1119196747 | 65213090 | S | Suspension | BT | Baja Tension | C | CONCRETO | 9 | 1 | 510 | 65 | BT 12_Aislador Carrete_AL Y ANG < 5 | S | SI | N1P50 |  | 17 | CENSO II | -74.7695 | 10.9217 | Foto
19217941 | APOYO BT-2 | A07681 |  | 1119217941 | 65212361 | R | Retencion | BT | Baja Tension | C | CONCRETO | 9 |  | INEXISTENTE | 64 | BT 11_Aislador Carrete_FL | S | SI | N1P74 |  | 17 | CENSO II | -74.7672 | 10.9176 | Foto
19217114 | APOYO BT-1 | A07681 |  | 1119217114 | 65212361 | S | Suspension | BT | Baja Tension | C | CONCRETO | 9 | 1 | 510 | 65 | BT 12_Aislador Carrete_AL Y ANG < 5 | S | SI | N1P50 |  | 17 | CENSO II | -74.7674 | 10.9173 | Foto
19288547 | APOYO BT-13 | A07705 |  | 1119288547 | 65212494 | R | Retencion | BT | Baja Tension | C | CONCRETO | 10 |  | INEXISTENTE | 64 | BT 11_Aislador Carrete_FL | S | SI | N1P74 |  | 17 | CENSO II | -74.9118 | 10.8018 | Foto
19183367 | APOYO BT-4 | A07705 |  | 1119183367 | 65212494 | R | Retencion | BT | Baja Tension | C | CONCRETO | 9 | 1 | 510 | 100 | PENDIENTE | S | SI | N1P26 |  | 17 | CENSO II | -74.9138 | 10.8016 | Foto
19183335 | APOYO BT-3 | A07705 |  | 1119183335 | 65212494 | R | Retencion | BT | Baja Tension | C | CONCRETO | 9 |  | INEXISTENTE | 100 | PENDIENTE | S | SI | N1P26 |  | 17 | CENSO II | -74.9138 | 10.8018 | Foto
19288395 | APOYO BT-9 | A07705 |  | 1119288395 | 65212494 | R | Retencion | BT | Baja Tension | M | MADERA | 9 |  | INEXISTENTE | 76 | BT 41_Tipo Acometida_FL | S | SI | N1P29 |  | 17 | CENSO II | -74.9129 | 10.8016 | Foto
19288525 | APOYO BT-10 | A07705 |  | 1119288525 | 65212494 | S | Suspension | BT | Baja Tension | C | CONCRETO | 9 |  | ILEGIBLE | 65 | BT 12_Aislador Carrete_AL Y ANG < 5 | S | SI | N1P50 |  | 17 | CENSO II | -74.9127 | 10.8018 | Foto
19288535 | APOYO BT-11 | A07705 |  | 1119288535 | 65212494 | S | Suspension | BT | Baja Tension | C | CONCRETO | 9 |  | INEXISTENTE | 65 | BT 12_Aislador Carrete_AL Y ANG < 5 | S | SI | N1P50 |  | 17 | CENSO II | -74.9125 | 10.8018 | Foto
19288543 | APOYO BT-12 | A07705 |  | 1119288543 | 65212494 | S | Suspension | BT | Baja Tension | C | CONCRETO | 9 |  | INEXISTENTE | 65 | BT 12_Aislador Carrete_AL Y ANG < 5 | S | SI | N1P50 |  | 17 | CENSO II | -74.9122 | 10.8018 | Foto
19270536 | APOYO BT-15 | A08210 |  | 1119270536 | 65769389 | R | Retencion | BT | Baja Tension | C | CONCRETO | 9 | 1 | 510 | 76 | BT 41_Tipo Acometida_FL | N | NO | N1P26 |  | 17 | CENSO II | -74.7954 | 10.8994 | Foto
19268895 | APOYO BT-13 | A08210 |  | 1119268895 | 65769389 | R | Retencion | BT | Baja Tension | C | CONCRETO | 9 | 1 | 510 | 76 | BT 41_Tipo Acometida_FL | N | NO | N1P26 |  | 17 | CENSO II | -74.7956 | 10.8995 | Foto
19267485 | APOYO BT-11 | A08210 |  | 1119267485 | 65769389 | R | Retencion | BT | Baja Tension | C | CONCRETO | 9 | 1 | 510 | 76 | BT 41_Tipo Acometida_FL | N | NO | N1P26 |  | 17 | CENSO II | -74.7959 | 10.8996 | Foto
19267480 | APOYO BT-9 | A08210 |  | 1119267480 | 65769389 | R | Retencion | BT | Baja Tension | C | CONCRETO | 9 | 1 | 510 | 76 | BT 41_Tipo Acometida_FL | N | NO | N1P26 |  | 17 | CENSO II | -74.796 | 10.8998 | Foto
19266933 | APOYO BT-2 | A08210 |  | 1119266933 | 65769389 | R | Retencion | BT | Baja Tension | C | CONCRETO | 9 | 40 | 500 | 78 | BT 45_Tipo Acometida_ANG 60º-90º | N | NO | N1P26 |  | 17 | CENSO II | -74.7956 | 10.8997 | Foto
19266920 | APOYO BT-3 | A08210 |  | 1119266920 | 65769389 | R | Retencion | BT | Baja Tension | C | CONCRETO | 9 | 28 | 800 | 78 | BT 45_Tipo Acometida_ANG 60º-90º | S | SI | N1P26 |  | 17 | CENSO II | -74.7954 | 10.8996 | Foto
19267291 | APOYO BT-7 | A08210 |  | 1119267291 | 65769389 | R | Retencion | BT | Baja Tension | C | CONCRETO | 9 | 1 | 510 | 100 | PENDIENTE | S | SI | N1P26 |  | 17 | CENSO II | -74.7959 | 10.8998 | Foto
19219303 | APOYO BT-4 | A08443 |  | 1119219303 | 65719215 | R | Retencion | BT | Baja Tension | C | CONCRETO | 9 | 1 | 510 | 76 | BT 41_Tipo Acometida_FL | S | SI | N1P26 |  | 17 | CENSO II | -72.2391 | 11.3769 | Foto
19220581 | APOYO BT-5 | A08443 |  | 1119220581 | 65719215 | R | Retencion | BT | Baja Tension | C | CONCRETO | 9 |  | INEXISTENTE | 76 | BT 41_Tipo Acometida_FL | S | SI | N1P26 |  | 17 | CENSO II | -72.2389 | 11.3769 | Foto
19217294 | APOYO BT-2 | A08443 |  | 1119217294 | 65719215 | R | Retencion | BT | Baja Tension | C | CONCRETO | 9 |  | INEXISTENTE | 76 | BT 41_Tipo Acometida_FL | S | SI | N1P26 |  | 17 | CENSO II | -72.2392 | 11.3768 | Foto
19219260 | APOYO BT-3 | A08443 |  | 1119219260 | 65719215 | R | Retencion | BT | Baja Tension | C | CONCRETO | 12 |  | INEXISTENTE | 76 | BT 41_Tipo Acometida_FL | S | SI | N1P27 |  | 17 | CENSO II | -72.2393 | 11.3768 | Foto
19220648 | APOYO BT-7 | A08443 |  | 1119220648 | 65719215 | S | Suspension | BT | Baja Tension | C | CONCRETO | 9 |  | INEXISTENTE | 65 | BT 12_Aislador Carrete_AL Y ANG < 5 | S | SI | N1P50 |  | 17 | CENSO II | -72.2385 | 11.377 | Foto
19253937 | APOYO BT-1 | A08491 |  | 1119253937 | 65007141 | R | Retencion | BT | Baja Tension | C | CONCRETO | 10 | 1 | 510 | 76 | BT 41_Tipo Acometida_FL | S | SI | N1P26 |  | 17 | CENSO II | -72.2341 | 11.3796 | Foto
19236306 | APOYO BT-8 | A09301 |  | 1119236306 | 65004047 | S | Suspension | BT | Baja Tension | C | CONCRETO | 8 | 1 | 510 | 65 | BT 12_Aislador Carrete_AL Y ANG < 5 | S | SI | N1P49 |  | 17 | CENSO II | -74.1868 | 11.2443 | Foto
19233477 | APOYO BT-5 | A09301 |  | 1119233477 | 65004047 | S | Suspension | BT | Baja Tension | C | CONCRETO | 9 | 27 | 300 | 65 | BT 12_Aislador Carrete_AL Y ANG < 5 | S | SI | N1P50 |  | 17 | CENSO II | -74.1871 | 11.2446 | Foto
19232735 | APOYO BT-3 | A09301 |  | 1119232735 | 65004047 | S | Suspension | BT | Baja Tension | C | CONCRETO | 9 | 1 | 510 | 65 | BT 12_Aislador Carrete_AL Y ANG < 5 | S | SI | N1P50 |  | 17 | CENSO II | -74.187 | 11.2448 | Foto
19234412 | APOYO BT-6 | A09301 |  | 1119234412 | 65004047 | R | Retencion | BT | Baja Tension | C | CONCRETO | 9 | 27 | 300 | 64 | BT 11_Aislador Carrete_FL | S | SI | N1P74 |  | 17 | CENSO II | -74.1874 | 11.2446 | Foto
19233033 | APOYO BT-4 | A09301 |  | 1119233033 | 65004047 | R | Retencion | BT | Baja Tension | C | CONCRETO | 9 | 27 | 300 | 64 | BT 11_Aislador Carrete_FL | S | SI | N1P74 |  | 17 | CENSO II | -74.1872 | 11.2449 | Foto
19232649 | APOYO BT-2 | A09301 |  | 1119232649 | 65004047 | R | Retencion | BT | Baja Tension | C | CONCRETO | 9 | 1 | 510 | 66 | BT 15_Aislador Carrete_ANG 60º-90º | S | SI | N1P74 |  | 17 | CENSO II | -74.1868 | 11.2448 | Foto
19251334 | APOYO BT-1 | A09311 |  | 1119251334 | 65004082 | R | Retencion | BT | Baja Tension | C | CONCRETO | 9 |  | INEXISTENTE | 64 | BT 11_Aislador Carrete_FL | S | SI | N1P74 |  | 17 | CENSO II | -74.1923 | 11.2494 | Foto
19252612 | APOYO BT-5 | A09311 |  | 1119252612 | 65004082 | R | Retencion | BT | Baja Tension | C | CONCRETO | 9 |  | INEXISTENTE | 64 | BT 11_Aislador Carrete_FL | S | SI | N1P74 |  | 17 | CENSO II | -74.1921 | 11.2494 | Foto
19254004 | APOYO BT-9 | A09311 |  | 1119254004 | 65004082 | R | Retencion | BT | Baja Tension | C | CONCRETO | 9 |  | INEXISTENTE | 64 | BT 11_Aislador Carrete_FL | S | SI | N1P74 |  | 17 | CENSO II | -74.1926 | 11.2495 | Foto
19251689 | APOYO BT-3 | A09311 |  | 1119251689 | 65004082 | R | Retencion | BT | Baja Tension | C | CONCRETO | 9 |  | INEXISTENTE | 76 | BT 41_Tipo Acometida_FL | S | SI | N1P26 |  | 17 | CENSO II | -74.1924 | 11.2491 | Foto
19253305 | APOYO BT-6 | A09311 |  | 1119253305 | 65004082 | R | Retencion | BT | Baja Tension | C | CONCRETO | 9 |  | INEXISTENTE | 76 | BT 41_Tipo Acometida_FL | S | SI | N1P26 |  | 17 | CENSO II | -74.1921 | 11.2491 | Foto
19255528 | APOYO BT-11 | A09311 |  | 1119255528 | 65004082 | R | Retencion | BT | Baja Tension | C | CONCRETO | 9 |  | INEXISTENTE | 76 | BT 41_Tipo Acometida_FL | S | SI | N1P26 |  | 17 | CENSO II | -74.1926 | 11.2489 | Foto
19253542 | APOYO BT-7 | A09311 |  | 1119253542 | 65004082 | R | Retencion | BT | Baja Tension | C | CONCRETO | 9 |  | INEXISTENTE | 100 | PENDIENTE | S | SI | N1P26 |  | 17 | CENSO II | -74.1921 | 11.2489 | Foto
19257027 | APOYO BT-12 | A09311 |  | 1119257027 | 65004082 | R | Retencion | BT | Baja Tension | C | CONCRETO | 9 |  | INEXISTENTE | 100 | PENDIENTE | S | SI | N1P26 |  | 17 | CENSO II | -74.1924 | 11.2488 | Foto
19251460 | APOYO BT-2 | A09311 |  | 1119251460 | 65004082 | R | Retencion | BT | Baja Tension | F | FIBRA | 9 | 1 | 510 | 76 | BT 41_Tipo Acometida_FL | S | SI | N1P35 |  | 17 | CENSO II | -74.1924 | 11.2492 | Foto
19254686 | APOYO BT-10 | A09311 |  | 1119254686 | 65004082 | S | Suspension | BT | Baja Tension | C | CONCRETO | 9 |  | INEXISTENTE | 77 | BT 42_Tipo Acometida_AL Y ANG < 5 | S | SI | N1P2 |  | 17 | CENSO II | -74.1926 | 11.2492 | Foto
19260067 | APOYO BT-11 | A09334 |  | 1119260067 | 65004097 | R | Retencion | BT | Baja Tension | C | CONCRETO | 8 | 1 | 510 | 76 | BT 41_Tipo Acometida_FL | S | SI | N1P25 |  | 17 | CENSO II | -74.1924 | 11.2534 | Foto
19270121 | APOYO BT-20 | A09334 |  | 1119270121 | 65004097 | R | Retencion | BT | Baja Tension | C | CONCRETO | 8 |  | INEXISTENTE | 76 | BT 41_Tipo Acometida_FL | S | SI | N1P25 |  | 17 | CENSO II | -74.1923 | 11.2518 | Foto
19260112 | APOYO BT-13 | A09334 |  | 1119260112 | 65004097 | R | Retencion | BT | Baja Tension | C | CONCRETO | 8 | 40 | 500 | 100 | PENDIENTE | S | SI | N1P25 |  | 17 | CENSO II | -74.1926 | 11.2538 | Foto
19260387 | APOYO BT-14 | A09334 |  | 1119260387 | 65004097 | R | Retencion | BT | Baja Tension | C | CONCRETO | 8 | 40 | 500 | 100 | PENDIENTE | S | SI | N1P25 |  | 17 | CENSO II | -74.1924 | 11.2538 | Foto
19255290 | APOYO BT-1 | A09334 |  | 1119255290 | 65004097 | R | Retencion | BT | Baja Tension | C | CONCRETO | 9 |  | INEXISTENTE | 64 | BT 11_Aislador Carrete_FL | S | SI | N1P74 |  | 17 | CENSO II | -74.1925 | 11.2522 | Foto
19259242 | APOYO BT-10 | A09334 |  | 1119259242 | 65004097 | R | Retencion | BT | Baja Tension | C | CONCRETO | 9 |  | INEXISTENTE | 64 | BT 11_Aislador Carrete_FL | S | SI | N1P74 |  | 17 | CENSO II | -74.1927 | 11.2536 | Foto
19260111 | APOYO BT-12 | A09334 |  | 1119260111 | 65004097 | R | Retencion | BT | Baja Tension | C | CONCRETO | 9 |  | INEXISTENTE | 100 | PENDIENTE | S | SI | N1P26 |  | 17 | CENSO II | -74.1927 | 11.2538 | Foto
19255293 | APOYO BT-3 | A09334 |  | 1119255293 | 65004097 | R | Retencion | BT | Baja Tension | C | CONCRETO | 12 | 1 | 510 | 76 | BT 41_Tipo Acometida_FL | S | SI | N1P27 |  | 17 | CENSO II | -74.1925 | 11.2523 | Foto
19256351 | APOYO BT-5 | A09334 |  | 1119256351 | 65004097 | R | Retencion | BT | Baja Tension | C | CONCRETO | 12 | 1 | 510 | 76 | BT 41_Tipo Acometida_FL | S | SI | N1P27 |  | 17 | CENSO II | -74.1926 | 11.2527 | Foto
19269997 | APOYO BT-19 | A09334 |  | 1119269997 | 65004097 | R | Retencion | BT | Baja Tension | C | CONCRETO | 12 |  | INEXISTENTE | 100 | PENDIENTE | S | SI | N1P27 |  | 17 | CENSO II | -74.1924 | 11.2517 | Foto
19267750 | APOYO BT-17 | A09334 |  | 1119267750 | 65004097 | R | Retencion | BT | Baja Tension | M | MADERA | 3 |  | INEXISTENTE | 76 | BT 41_Tipo Acometida_FL | S | SI | N1P28 |  | 17 | CENSO II | -74.1919 | 11.2539 | Foto
19255291 | APOYO BT-2 | A09334 |  | 1119255291 | 65004097 | S | Suspension | BT | Baja Tension | C | CONCRETO | 8 |  | INEXISTENTE | 65 | BT 12_Aislador Carrete_AL Y ANG < 5 | S | SI | N1P49 |  | 17 | CENSO II | -74.1927 | 11.2528 | Foto
19257245 | APOYO BT-7 | A09334 |  | 1119257245 | 65004097 | S | Suspension | BT | Baja Tension | C | CONCRETO | 9 |  | INEXISTENTE | 65 | BT 12_Aislador Carrete_AL Y ANG < 5 | S | SI | N1P50 |  | 17 | CENSO II | -74.1928 | 11.2532 | Foto
19267530 | APOYO BT-15 | A09334 |  | 1119267530 | 65004097 | S | Suspension | BT | Baja Tension | M | MADERA | 4 |  | INEXISTENTE | 77 | BT 42_Tipo Acometida_AL Y ANG < 5 | S | SI | N1P4 |  | 17 | CENSO II | -74.1922 | 11.2538 | Foto
19267540 | APOYO BT-16 | A09334 |  | 1119267540 | 65004097 | S | Suspension | BT | Baja Tension | M | MADERA | 4 |  | INEXISTENTE | 77 | BT 42_Tipo Acometida_AL Y ANG < 5 | S | SI | N1P4 |  | 17 | CENSO II | -74.192 | 11.2538 | Foto
19260397 | APOYO BT-22 | A09365 |  | 1119260397 | 65004054 | S | Suspension | BT | Baja Tension | C | CONCRETO | 9 | 1 | 510 | 77 | BT 42_Tipo Acometida_AL Y ANG < 5 | S | SI | N1P2 |  | 17 | CENSO II | -74.1856 | 11.2431 | Foto
19239511 | APOYO BT-13 | A09365 |  | 1119239511 | 65004054 | S | Suspension | BT | Baja Tension | C | CONCRETO | 9 | 1 | 510 | 100 | PENDIENTE | S | SI | N1P2 |  | 17 | CENSO II | -74.1841 | 11.2427 | Foto
19235603 | APOYO BT-9 | A09365 |  | 1119235603 | 65004054 | S | Suspension | BT | Baja Tension | C | CONCRETO | 9 | 1 | 510 | 100 | PENDIENTE | S | SI | N1P2 |  | 17 | CENSO II | -74.1837 | 11.2431 | Foto
19254949 | APOYO BT-20 | A09365 |  | 1119254949 | 65004054 | S | Suspension | BT | Baja Tension | C | CONCRETO | 9 |  | INEXISTENTE | 100 | PENDIENTE | S | SI | N1P2 |  | 17 | CENSO II | -74.1852 | 11.243 | Foto
19254020 | APOYO BT-19 | A09365 |  | 1119254020 | 65004054 | S | Suspension | BT | Baja Tension | C | CONCRETO | 9 |  | INEXISTENTE | 100 | PENDIENTE | S | SI | N1P2 |  | 17 | CENSO II | -74.1849 | 11.243 | Foto
19252649 | APOYO BT-16 | A09365 |  | 1119252649 | 65004054 | R | Retencion | BT | Baja Tension | C | CONCRETO | 9 | 1 | 510 | 76 | BT 41_Tipo Acometida_FL | S | SI | N1P26 |  | 17 | CENSO II | -74.1845 | 11.2422 | Foto
19237868 | APOYO BT-12 | A09365 |  | 1119237868 | 65004054 | R | Retencion | BT | Baja Tension | C | CONCRETO | 9 | 1 | 510 | 76 | BT 41_Tipo Acometida_FL | S | SI | N1P26 |  | 17 | CENSO II | -74.1836 | 11.2434 | Foto
19233328 | APOYO BT-4 | A09365 |  | 1119233328 | 65004054 | R | Retencion | BT | Baja Tension | C | CONCRETO | 9 | 1 | 510 | 76 | BT 41_Tipo Acometida_FL | S | SI | N1P26 |  | 17 | CENSO II | -74.1848 | 11.2424 | Foto
19260398 | APOYO BT-23 | A09365 |  | 1119260398 | 65004054 | R | Retencion | BT | Baja Tension | C | CONCRETO | 9 |  | INEXISTENTE | 76 | BT 41_Tipo Acometida_FL | S | SI | N1P26 |  | 17 | CENSO II | -74.1856 | 11.2433 | Foto
19252119 | APOYO BT-15 | A09365 |  | 1119252119 | 65004054 | R | Retencion | BT | Baja Tension | C | CONCRETO | 9 | 1 | 510 | 100 | PENDIENTE | S | SI | N1P26 |  | 17 | CENSO II | -74.1843 | 11.2424 | Foto
19237651 | APOYO BT-11 | A09365 |  | 1119237651 | 65004054 | R | Retencion | BT | Baja Tension | C | CONCRETO | 9 | 1 | 510 | 100 | PENDIENTE | S | SI | N1P26 |  | 17 | CENSO II | -74.1835 | 11.2435 | Foto
19255816 | APOYO BT-21 | A09365 |  | 1119255816 | 65004054 | R | Retencion | BT | Baja Tension | C | CONCRETO | 9 |  | INEXISTENTE | 100 | PENDIENTE | S | SI | N1P26 |  | 17 | CENSO II | -74.1856 | 11.243 | Foto
19235216 | APOYO BT-8 | A09365 |  | 1119235216 | 65004054 | R | Retencion | BT | Baja Tension | C | CONCRETO | 9 |  | INEXISTENTE | 100 | PENDIENTE | S | SI | N1P26 |  | 17 | CENSO II | -74.1839 | 11.2429 | Foto
19253250 | APOYO BT-18 | A09365 |  | 1119253250 | 65004054 | R | Retencion | BT | Baja Tension | C | CONCRETO | 9 |  | INEXISTENTE | 64 | BT 11_Aislador Carrete_FL | S | SI | N1P74 |  | 17 | CENSO II | -74.1845 | 11.243 | Foto
19233817 | APOYO BT-6 | A09365 |  | 1119233817 | 65004054 | R | Retencion | BT | Baja Tension | C | CONCRETO | 9 |  | INEXISTENTE | 64 | BT 11_Aislador Carrete_FL | S | SI | N1P74 |  | 17 | CENSO II | -74.1842 | 11.2429 | Foto
19233697 | APOYO BT-4 | A09373 |  | 1119233697 | 65004070 | R | Retencion | BT | Baja Tension | C | CONCRETO | 9 | 1 | 510 | 64 | BT 11_Aislador Carrete_FL | S | SI | N1P74 |  | 17 | CENSO II | -74.1881 | 11.2441 | Foto
19239521 | APOYO BT-7 | A09373 |  | 1119239521 | 65004070 | R | Retencion | BT | Baja Tension | C | CONCRETO | 9 | 1 | 510 | 64 | BT 11_Aislador Carrete_FL | S | SI | N1P74 |  | 17 | CENSO II | -74.1881 | 11.2445 | Foto
19221386 | APOYO BT-1 | A09373 |  | 1119221386 | 65004070 | R | Retencion | BT | Baja Tension | C | CONCRETO | 9 | 1 | 510 | 76 | BT 41_Tipo Acometida_FL | S | SI | N1P26 |  | 17 | CENSO II | -74.1886 | 11.2444 | Foto
19242526 | APOYO BT-9 | A09373 |  | 1119242526 | 65004070 | R | Retencion | BT | Baja Tension | C | CONCRETO | 9 | 1 | 510 | 76 | BT 41_Tipo Acometida_FL | S | SI | N1P26 |  | 17 | CENSO II | -74.188 | 11.2449 | Foto
19234993 | APOYO BT-5 | A09373 |  | 1119234993 | 65004070 | S | Suspension | BT | Baja Tension | C | CONCRETO | 9 | 1 | 510 | 65 | BT 12_Aislador Carrete_AL Y ANG < 5 | S | SI | N1P50 |  | 17 | CENSO II | -74.1882 | 11.2442 | Foto
19222918 | APOYO BT-2 | A09373 |  | 1119222918 | 65004070 | S | Suspension | BT | Baja Tension | C | CONCRETO | 9 | 3 | 750 | 65 | BT 12_Aislador Carrete_AL Y ANG < 5 | S | SI | N1P50 |  | 17 | CENSO II | -74.1883 | 11.2442 | Foto
19238431 | APOYO BT-16 | A09378 |  | 1119238431 | 65703909 | R | Retencion | BT | Baja Tension | C | CONCRETO | 8 |  | INEXISTENTE | 76 | BT 41_Tipo Acometida_FL | S | SI | N1P25 |  | 17 | CENSO II | -74.19 | 11.2424 | Foto
19222824 | APOYO BT-10 | A09378 |  | 1119222824 | 65703909 | R | Retencion | BT | Baja Tension | C | CONCRETO | 9 | 1 | 510 | 76 | BT 41_Tipo Acometida_FL | S | SI | N1P26 |  | 17 | CENSO II | -74.1916 | 11.2425 | Foto
19208496 | APOYO BT-3 | A09378 |  | 1119208496 | 65703909 | S | Suspension | BT | Baja Tension | C | CONCRETO | 8 | 1 | 510 | 65 | BT 12_Aislador Carrete_AL Y ANG < 5 | S | SI | N1P49 |  | 17 | CENSO II | -74.1907 | 11.2424 | Foto
19208455 | APOYO BT-1 | A09378 |  | 1119208455 | 65703909 | S | Suspension | BT | Baja Tension | C | CONCRETO | 8 | 1 | 510 | 65 | BT 12_Aislador Carrete_AL Y ANG < 5 | S | SI | N1P49 |  | 17 | CENSO II | -74.1902 | 11.2424 | Foto
19215062 | APOYO BT-4 | A09378 |  | 1119215062 | 65703909 | S | Suspension | BT | Baja Tension | C | CONCRETO | 9 |  | INEXISTENTE | 65 | BT 12_Aislador Carrete_AL Y ANG < 5 | S | SI | N1P50 |  | 17 | CENSO II | -74.1911 | 11.2424 | Foto
19219448 | APOYO BT-7 | A09378 |  | 1119219448 | 65703909 | R | Retencion | BT | Baja Tension | C | CONCRETO | 8 | 1 | 510 | 64 | BT 11_Aislador Carrete_FL | S | SI | N1P73 |  | 17 | CENSO II | -74.1899 | 11.2423 | Foto
19216625 | APOYO BT-6 | A09378 |  | 1119216625 | 65703909 | R | Retencion | BT | Baja Tension | C | CONCRETO | 12 |  | INEXISTENTE | 64 | BT 11_Aislador Carrete_FL | S | SI | N1P75 |  | 17 | CENSO II | -74.1913 | 11.2424 | Foto
19204790 | APOYO BT-6 | A09392 |  | 1119204790 | 65002543 | R | Retencion | BT | Baja Tension | C | CONCRETO | 9 | 27 | 300 | 76 | BT 41_Tipo Acometida_FL | S | SI | N1P26 |  | 17 | CENSO II | -74.2009 | 11.24 | Foto
19202615 | APOYO BT-2 | A09392 |  | 1119202615 | 65002543 | R | Retencion | BT | Baja Tension | C | CONCRETO | 9 |  | INEXISTENTE | 76 | BT 41_Tipo Acometida_FL | S | SI | N1P26 |  | 17 | CENSO II | -74.2005 | 11.2398 | Foto
19202447 | APOYO BT-1 | A09392 |  | 1119202447 | 65002543 | R | Retencion | BT | Baja Tension | C | CONCRETO | 9 | 27 | 300 | 78 | BT 45_Tipo Acometida_ANG 60º-90º | S | SI | N1P26 |  | 17 | CENSO II | -74.2007 | 11.2398 | Foto
19202616 | APOYO BT-3 | A09392 |  | 1119202616 | 65002543 | R | Retencion | BT | Baja Tension | C | CONCRETO | 9 | 1 | 510 | 100 | PENDIENTE | S | SI | N1P26 |  | 17 | CENSO II | -74.2002 | 11.2397 | Foto
19204775 | APOYO BT-5 | A09392 |  | 1119204775 | 65002543 | R | Retencion | BT | Baja Tension | C | CONCRETO | 9 | 1 | 510 | 100 | PENDIENTE | S | SI | N1P26 |  | 17 | CENSO II | -74.2011 | 11.2399 | Foto
19208278 | APOYO BT-7 | A09392 |  | 1119208278 | 65002543 | R | Retencion | BT | Baja Tension | C | CONCRETO | 12 |  | INEXISTENTE | 76 | BT 41_Tipo Acometida_FL | S | SI | N1P27 |  | 17 | CENSO II | -74.2009 | 11.2399 | Foto
19240120 | APOYO BT-9 | A09425 |  | 1119240120 | 65742113 | R | Retencion | BT | Baja Tension | C | CONCRETO | 8 | 1 | 510 | 76 | BT 41_Tipo Acometida_FL | S | SI | N1P25 |  | 17 | CENSO II | -74.1836 | 11.2435 | Foto
19243521 | APOYO BT-17 | A09425 |  | 1119243521 | 65742113 | R | Retencion | BT | Baja Tension | C | CONCRETO | 8 | 40 | 500 | 76 | BT 41_Tipo Acometida_FL | S | SI | N1P25 |  | 17 | CENSO II | -74.1845 | 11.244 | Foto
19237318 | APOYO BT-6 | A09425 |  | 1119237318 | 65742113 | R | Retencion | BT | Baja Tension | C | CONCRETO | 8 |  | INEXISTENTE | 76 | BT 41_Tipo Acometida_FL | S | SI | N1P25 |  | 17 | CENSO II | -74.1838 | 11.2437 | Foto
19238226 | APOYO BT-8 | A09425 |  | 1119238226 | 65742113 | R | Retencion | BT | Baja Tension | C | CONCRETO | 8 |  | INEXISTENTE | 76 | BT 41_Tipo Acometida_FL | S | SI | N1P25 |  | 17 | CENSO II | -74.1836 | 11.2437 | Foto
19242921 | APOYO BT-13 | A09425 |  | 1119242921 | 65742113 | R | Retencion | BT | Baja Tension | C | CONCRETO | 8 |  | INEXISTENTE | 76 | BT 41_Tipo Acometida_FL | S | SI | N1P25 |  | 17 | CENSO II | -74.1853 | 11.2434 | Foto
19243154 | APOYO BT-14 | A09425 |  | 1119243154 | 65742113 | R | Retencion | BT | Baja Tension | C | CONCRETO | 8 |  | INEXISTENTE | 76 | BT 41_Tipo Acometida_FL | S | SI | N1P25 |  | 17 | CENSO II | -74.1852 | 11.2437 | Foto
19236676 | APOYO BT-5 | A09425 |  | 1119236676 | 65742113 | R | Retencion | BT | Baja Tension | C | CONCRETO | 8 |  | INEXISTENTE | 100 | PENDIENTE | S | SI | N1P25 |  | 17 | CENSO II | -74.1838 | 11.2437 | Foto
19241089 | APOYO BT-10 | A09425 |  | 1119241089 | 65742113 | R | Retencion | BT | Baja Tension | C | CONCRETO | 11 |  | INEXISTENTE | 100 | PENDIENTE | S | SI | N1P27 |  | 17 | CENSO II | -74.1846 | 11.2439 | Foto
19234798 | APOYO BT-1 | A09425 |  | 1119234798 | 65742113 | S | Suspension | BT | Baja Tension | C | CONCRETO | 8 |  | INEXISTENTE | 100 | PENDIENTE | S | SI | N1P1 |  | 17 | CENSO II | -74.1845 | 11.2436 | Foto
19241116 | APOYO BT-11 | A09425 |  | 1119241116 | 65742113 | S | Suspension | BT | Baja Tension | C | CONCRETO | 8 |  | INEXISTENTE | 100 | PENDIENTE | S | SI | N1P1 |  | 17 | CENSO II | -74.185 | 11.2436 | Foto
19259015 | APOYO BT-6 | A09433 |  | 1119259015 | 9453 | R | Retencion | BT | Baja Tension | C | CONCRETO | 8 |  | INEXISTENTE | 64 | BT 11_Aislador Carrete_FL | N | NO | N1P73 |  | 17 | CENSO II | -74.1883 | 11.2475 | Foto
19259190 | APOYO BT-7 | A09433 |  | 1119259190 | 9453 | R | Retencion | BT | Baja Tension | C | CONCRETO | 8 | 1 | 510 | 64 | BT 11_Aislador Carrete_FL | S | SI | N1P73 |  | 17 | CENSO II | -74.1886 | 11.2472 | Foto
19260151 | APOYO BT-8 | A09433 |  | 1119260151 | 9453 | R | Retencion | BT | Baja Tension | C | CONCRETO | 8 | 2 | 1050 | 64 | BT 11_Aislador Carrete_FL | S | SI | N1P73 |  | 17 | CENSO II | -74.1882 | 11.2474 | Foto
19257480 | APOYO BT-1 | A09433 |  | 1119257480 | 9453 | R | Retencion | BT | Baja Tension | C | CONCRETO | 8 | 1 | 510 | 66 | BT 15_Aislador Carrete_ANG 60º-90º | S | SI | N1P73 |  | 17 | CENSO II | -74.1887 | 11.2474 | Foto
19257487 | APOYO BT-2 | A09433 |  | 1119257487 | 9453 | R | Retencion | BT | Baja Tension | C | CONCRETO | 8 | 1 | 510 | 100 | PENDIENTE | S | SI | N1P25 |  | 17 | CENSO II | -74.1888 | 11.2476 | Foto
19257546 | APOYO BT-4 | A09433 |  | 1119257546 | 9453 | R | Retencion | BT | Baja Tension | C | CONCRETO | 8 | 1 | 510 | 100 | PENDIENTE | S | SI | N1P25 |  | 17 | CENSO II | -74.1884 | 11.2471 | Foto
19257509 | APOYO BT-3 | A09433 |  | 1119257509 | 9453 | R | Retencion | BT | Baja Tension | C | CONCRETO | 12 | 1 | 510 | 100 | PENDIENTE | S | SI | N1P27 |  | 17 | CENSO II | -74.189 | 11.2477 | Foto
19274007 | APOYO BT-17 | A10134 |  | 1119274007 | 65752704 | S | Suspension | BT | Baja Tension | C | CONCRETO | 9 | 1 | 510 | 65 | BT 12_Aislador Carrete_AL Y ANG < 5 | S | SI | N1P50 |  | 17 | CENSO II | -74.8004 | 10.8974 | Foto
19273974 | APOYO BT-16 | A10134 |  | 1119273974 | 65752704 | S | Suspension | BT | Baja Tension | C | CONCRETO | 9 | 1 | 510 | 65 | BT 12_Aislador Carrete_AL Y ANG < 5 | S | SI | N1P50 |  | 17 | CENSO II | -74.8004 | 10.8976 | Foto
19271578 | APOYO BT-13 | A10134 |  | 1119271578 | 65752704 | S | Suspension | BT | Baja Tension | C | CONCRETO | 9 | 1 | 510 | 65 | BT 12_Aislador Carrete_AL Y ANG < 5 | S | SI | N1P50 |  | 17 | CENSO II | -74.8003 | 10.8979 | Foto
19257855 | APOYO BT-8 | A10134 |  | 1119257855 | 65752704 | S | Suspension | BT | Baja Tension | C | CONCRETO | 9 | 1 | 510 | 65 | BT 12_Aislador Carrete_AL Y ANG < 5 | S | SI | N1P50 |  | 17 | CENSO II | -74.8007 | 10.8976 | Foto
19256675 | APOYO BT-5 | A10134 |  | 1119256675 | 65752704 | S | Suspension | BT | Baja Tension | C | CONCRETO | 9 | 1 | 510 | 65 | BT 12_Aislador Carrete_AL Y ANG < 5 | S | SI | N1P50 |  | 17 | CENSO II | -74.8005 | 10.8984 | Foto
19256624 | APOYO BT-4 | A10134 |  | 1119256624 | 65752704 | S | Suspension | BT | Baja Tension | C | CONCRETO | 9 | 1 | 510 | 65 | BT 12_Aislador Carrete_AL Y ANG < 5 | S | SI | N1P50 |  | 17 | CENSO II | -74.8005 | 10.8982 | Foto
19257846 | APOYO BT-7 | A10134 |  | 1119257846 | 65752704 | S | Suspension | BT | Baja Tension | C | CONCRETO | 9 | 2 | 1050 | 65 | BT 12_Aislador Carrete_AL Y ANG < 5 | S | SI | N1P50 |  | 17 | CENSO II | -74.8006 | 10.8977 | Foto
19256463 | APOYO BT-3 | A10134 |  | 1119256463 | 65752704 | S | Suspension | BT | Baja Tension | C | CONCRETO | 9 | 2 | 1050 | 65 | BT 12_Aislador Carrete_AL Y ANG < 5 | S | SI | N1P50 |  | 17 | CENSO II | -74.8006 | 10.8981 | Foto
19274028 | APOYO BT-18 | A10134 |  | 1119274028 | 65752704 | R | Retencion | BT | Baja Tension | C | CONCRETO | 9 | 2 | 1050 | 64 | BT 11_Aislador Carrete_FL | S | SI | N1P74 |  | 17 | CENSO II | -74.8005 | 10.8972 | Foto
19271639 | APOYO BT-15 | A10134 |  | 1119271639 | 65752704 | R | Retencion | BT | Baja Tension | C | CONCRETO | 9 | 2 | 1050 | 64 | BT 11_Aislador Carrete_FL | S | SI | N1P74 |  | 17 | CENSO II | -74.8001 | 10.8984 | Foto
19257925 | APOYO BT-9 | A10134 |  | 1119257925 | 65752704 | R | Retencion | BT | Baja Tension | C | CONCRETO | 9 | 2 | 1050 | 64 | BT 11_Aislador Carrete_FL | S | SI | N1P74 |  | 17 | CENSO II | -74.8008 | 10.8973 | Foto
19256690 | APOYO BT-6 | A10134 |  | 1119256690 | 65752704 | R | Retencion | BT | Baja Tension | C | CONCRETO | 9 | 2 | 1050 | 64 | BT 11_Aislador Carrete_FL | S | SI | N1P74 |  | 17 | CENSO II | -74.8004 | 10.8985 | Foto
19256263 | APOYO BT-2 | A10134 |  | 1119256263 | 65752704 | R | Retencion | BT | Baja Tension | C | CONCRETO | 9 | 2 | 1050 | 64 | BT 11_Aislador Carrete_FL | S | SI | N1P74 |  | 17 | CENSO II | -74.8006 | 10.8979 | Foto
19259659 | APOYO BT-11 | A10134 |  | 1119259659 | 65752704 | R | Retencion | BT | Baja Tension | C | CONCRETO | 9 | 2 | 1050 | 66 | BT 15_Aislador Carrete_ANG 60º-90º | S | SI | N1P74 |  | 17 | CENSO II | -74.8003 | 10.8978 | Foto
19218481 | APOYO BT-17 | A10142 |  | 1119218481 | 65212695 | S | Suspension | BT | Baja Tension | C | CONCRETO | 9 | 1 | 510 | 77 | BT 42_Tipo Acometida_AL Y ANG < 5 | S | SI | N1P2 |  | 17 | CENSO II | -74.793 | 10.8965 | Foto
19198909 | APOYO BT-7 | A10142 |  | 1119198909 | 65212695 | S | Suspension | BT | Baja Tension | C | CONCRETO | 9 | 1 | 510 | 77 | BT 42_Tipo Acometida_AL Y ANG < 5 | S | SI | N1P2 |  | 17 | CENSO II | -74.7932 | 10.8963 | Foto
19201595 | APOYO BT-15 | A10142 |  | 1119201595 | 65212695 | S | Suspension | BT | Baja Tension | C | CONCRETO | 9 |  | INEXISTENTE | 77 | BT 42_Tipo Acometida_AL Y ANG < 5 | S | SI | N1P2 |  | 17 | CENSO II | -74.7942 | 10.8975 | Foto
19200367 | APOYO BT-11 | A10142 |  | 1119200367 | 65212695 | S | Suspension | BT | Baja Tension | C | CONCRETO | 9 |  | INEXISTENTE | 77 | BT 42_Tipo Acometida_AL Y ANG < 5 | S | SI | N1P2 |  | 17 | CENSO II | -74.7933 | 10.8967 | Foto
19185391 | APOYO BT-5 | A10142 |  | 1119185391 | 65212695 | S | Suspension | BT | Baja Tension | C | CONCRETO | 9 |  | INEXISTENTE | 77 | BT 42_Tipo Acometida_AL Y ANG < 5 | S | SI | N1P2 |  | 17 | CENSO II | -74.7944 | 10.8973 | Foto
19185261 | APOYO BT-3 | A10142 |  | 1119185261 | 65212695 | S | Suspension | BT | Baja Tension | C | CONCRETO | 9 |  | INEXISTENTE | 77 | BT 42_Tipo Acometida_AL Y ANG < 5 | S | SI | N1P2 |  | 17 | CENSO II | -74.794 | 10.897 | Foto
19218586 | APOYO BT-18 | A10142 |  | 1119218586 | 65212695 | R | Retencion | BT | Baja Tension | C | CONCRETO | 9 |  | INEXISTENTE | 76 | BT 41_Tipo Acometida_FL | S | SI | N1P26 |  | 17 | CENSO II | -74.7928 | 10.8964 | Foto
19201712 | APOYO BT-16 | A10142 |  | 1119201712 | 65212695 | R | Retencion | BT | Baja Tension | C | CONCRETO | 9 |  | INEXISTENTE | 76 | BT 41_Tipo Acometida_FL | S | SI | N1P26 |  | 17 | CENSO II | -74.7945 | 10.8977 | Foto
19201165 | APOYO BT-13 | A10142 |  | 1119201165 | 65212695 | R | Retencion | BT | Baja Tension | C | CONCRETO | 9 |  | INEXISTENTE | 76 | BT 41_Tipo Acometida_FL | S | SI | N1P26 |  | 17 | CENSO II | -74.7938 | 10.8971 | Foto
19199205 | APOYO BT-9 | A10142 |  | 1119199205 | 65212695 | R | Retencion | BT | Baja Tension | C | CONCRETO | 9 |  | INEXISTENTE | 76 | BT 41_Tipo Acometida_FL | S | SI | N1P26 |  | 17 | CENSO II | -74.7928 | 10.896 | Foto
19198990 | APOYO BT-8 | A10142 |  | 1119198990 | 65212695 | R | Retencion | BT | Baja Tension | C | CONCRETO | 9 |  | INEXISTENTE | 76 | BT 41_Tipo Acometida_FL | S | SI | N1P26 |  | 17 | CENSO II | -74.793 | 10.8962 | Foto
19185779 | APOYO BT-6 | A10142 |  | 1119185779 | 65212695 | R | Retencion | BT | Baja Tension | C | CONCRETO | 9 |  | INEXISTENTE | 76 | BT 41_Tipo Acometida_FL | S | SI | N1P26 |  | 17 | CENSO II | -74.7946 | 10.8975 | Foto
19218391 | APOYO BT-9 | A10145 |  | 1119218391 | 65212723 | S | Suspension | BT | Baja Tension | C | CONCRETO | 9 | 1 | 510 | 77 | BT 42_Tipo Acometida_AL Y ANG < 5 | S | SI | N1P2 |  | 17 | CENSO II | -74.7954 | 10.8984 | Foto
19215296 | APOYO BT-6 | A10145 |  | 1119215296 | 65212723 | S | Suspension | BT | Baja Tension | C | CONCRETO | 9 | 1 | 510 | 77 | BT 42_Tipo Acometida_AL Y ANG < 5 | S | SI | N1P2 |  | 17 | CENSO II | -74.7953 | 10.898 | Foto
19203894 | APOYO BT-2 | A10145 |  | 1119203894 | 65212723 | S | Suspension | BT | Baja Tension | C | CONCRETO | 9 | 1 | 510 | 77 | BT 42_Tipo Acometida_AL Y ANG < 5 | S | SI | N1P2 |  | 17 | CENSO II | -74.7958 | 10.8987 | Foto
19218791 | APOYO BT-11 | A10145 |  | 1119218791 | 65212723 | S | Suspension | BT | Baja Tension | C | CONCRETO | 9 |  | INEXISTENTE | 77 | BT 42_Tipo Acometida_AL Y ANG < 5 | S | SI | N1P2 |  | 17 | CENSO II | -74.795 | 10.8981 | Foto
19219518 | APOYO BT-12 | A10145 |  | 1119219518 | 65212723 | R | Retencion | BT | Baja Tension | C | CONCRETO | 9 | 1 | 510 | 76 | BT 41_Tipo Acometida_FL | S | SI | N1P26 |  | 17 | CENSO II | -74.7947 | 10.8979 | Foto
19203914 | APOYO BT-3 | A10145 |  | 1119203914 | 65212723 | R | Retencion | BT | Baja Tension | C | CONCRETO | 9 | 1 | 510 | 76 | BT 41_Tipo Acometida_FL | S | SI | N1P26 |  | 17 | CENSO II | -74.796 | 10.8989 | Foto
19215571 | APOYO BT-7 | A10145 |  | 1119215571 | 65212723 | R | Retencion | BT | Baja Tension | C | CONCRETO | 9 |  | INEXISTENTE | 76 | BT 41_Tipo Acometida_FL | S | SI | N1P26 |  | 17 | CENSO II | -74.7951 | 10.8978 | Foto
19236739 | APOYO BT-4 | A10146 |  | 1119236739 | 65752692 | S | Suspension | BT | Baja Tension | C | CONCRETO | 9 | 1 | 510 | 65 | BT 12_Aislador Carrete_AL Y ANG < 5 | S | SI | N1P50 |  | 17 | CENSO II | -74.7977 | 10.899 | Foto
19235622 | APOYO BT-2 | A10146 |  | 1119235622 | 65752692 | S | Suspension | BT | Baja Tension | C | CONCRETO | 9 | 1 | 510 | 65 | BT 12_Aislador Carrete_AL Y ANG < 5 | S | SI | N1P50 |  | 17 | CENSO II | -74.7977 | 10.8992 | Foto
19238486 | APOYO BT-8 | A10146 |  | 1119238486 | 65752692 | R | Retencion | BT | Baja Tension | C | CONCRETO | 9 | 2 | 1050 | 64 | BT 11_Aislador Carrete_FL | S | SI | N1P74 |  | 17 | CENSO II | -74.798 | 10.899 | Foto
19237268 | APOYO BT-5 | A10146 |  | 1119237268 | 65752692 | R | Retencion | BT | Baja Tension | C | CONCRETO | 9 | 2 | 1050 | 64 | BT 11_Aislador Carrete_FL | S | SI | N1P74 |  | 17 | CENSO II | -74.7978 | 10.8988 | Foto
19235670 | APOYO BT-3 | A10146 |  | 1119235670 | 65752692 | R | Retencion | BT | Baja Tension | C | CONCRETO | 9 |  | INEXISTENTE | 64 | BT 11_Aislador Carrete_FL | S | SI | N1P74 |  | 17 | CENSO II | -74.7975 | 10.8992 | Foto
19204170 | APOYO BT-3 | A10169 |  | 1119204170 | 65759409 | R | Retencion | BT | Baja Tension | C | CONCRETO | 9 | 1 | 510 | 76 | BT 41_Tipo Acometida_FL | N | NO | N1P26 |  | 17 | CENSO II | -74.795 | 10.8987 | Foto
19221107 | APOYO BT-8 | A10173 |  | 1119221107 | 65742344 | R | Retencion | BT | Baja Tension | C | CONCRETO | 9 |  | INEXISTENTE | 64 | BT 11_Aislador Carrete_FL | S | SI | N1P74 |  | 17 | CENSO II | -74.7925 | 10.8957 | Foto
19222030 | APOYO BT-13 | A10173 |  | 1119222030 | 65742344 | R | Retencion | BT | Baja Tension | C | CONCRETO | 9 | 1 | 510 | 67 | BT 16_Aislador Carrete_ANC Doble fìn De Línea | S | SI | N1P74 |  | 17 | CENSO II | -74.7921 | 10.8961 | Foto
19220114 | APOYO BT-7 | A10173 |  | 1119220114 | 65742344 | R | Retencion | BT | Baja Tension | C | CONCRETO | 9 | 1 | 510 | 76 | BT 41_Tipo Acometida_FL | S | SI | N1P26 |  | 17 | CENSO II | -74.7928 | 10.896 | Foto
19205898 | APOYO BT-3 | A10173 |  | 1119205898 | 65742344 | R | Retencion | BT | Baja Tension | C | CONCRETO | 9 |  | INEXISTENTE | 76 | BT 41_Tipo Acometida_FL | S | SI | N1P26 |  | 17 | CENSO II | -74.7926 | 10.8962 | Foto
19219945 | APOYO BT-6 | A10173 |  | 1119219945 | 65742344 | S | Suspension | BT | Baja Tension | C | CONCRETO | 9 | 1 | 510 | 65 | BT 12_Aislador Carrete_AL Y ANG < 5 | S | SI | N1P50 |  | 17 | CENSO II | -74.7926 | 10.8958 | Foto
19205661 | APOYO BT-2 | A10173 |  | 1119205661 | 65742344 | S | Suspension | BT | Baja Tension | C | CONCRETO | 9 |  | INEXISTENTE | 77 | BT 42_Tipo Acometida_AL Y ANG < 5 | S | SI | N1P2 |  | 17 | CENSO II | -74.7924 | 10.896 | Foto
19252417 | APOYO BT-3 | A10176 |  | 1119252417 | 25112 | R | Retencion | BT | Baja Tension | PM | METALICO | 12 |  | INEXISTENTE | 64 | BT 11_Aislador Carrete_FL | S | SI | N1P81 |  | 17 | CENSO II | -74.7925 | 10.8936 | Foto
19251959 | APOYO BT-2 | A10176 |  | 1119251959 | 25112 | S | Suspension | BT | Baja Tension | PM | METALICO | 12 |  | INEXISTENTE | 65 | BT 12_Aislador Carrete_AL Y ANG < 5 | S | SI | N1P57 |  | 17 | CENSO II | -74.7921 | 10.8939 | Foto
19253344 | APOYO BT-4 | A10190 |  | 1119253344 | 65759374 | R | Retencion | BT | Baja Tension | C | CONCRETO | 9 | 1 | 510 | 76 | BT 41_Tipo Acometida_FL | S | SI | N1P26 |  | 17 | CENSO II | -74.7919 | 10.897 | Foto
19252038 | APOYO BT-2 | A10190 |  | 1119252038 | 65759374 | R | Retencion | BT | Baja Tension | C | CONCRETO | 9 | 28 | 800 | 76 | BT 41_Tipo Acometida_FL | S | SI | N1P26 |  | 17 | CENSO II | -74.7927 | 10.8976 | Foto
19251389 | APOYO BT-16 | A10196 |  | 1119251389 | 65752685 | S | Suspension | BT | Baja Tension | C | CONCRETO | 9 | 1 | 510 | 65 | BT 12_Aislador Carrete_AL Y ANG < 5 | S | SI | N1P50 |  | 17 | CENSO II | -74.7982 | 10.9022 | Foto
19251350 | APOYO BT-15 | A10196 |  | 1119251350 | 65752685 | S | Suspension | BT | Baja Tension | C | CONCRETO | 9 | 1 | 510 | 65 | BT 12_Aislador Carrete_AL Y ANG < 5 | S | SI | N1P50 |  | 17 | CENSO II | -74.7982 | 10.9024 | Foto
19238142 | APOYO BT-12 | A10196 |  | 1119238142 | 65752685 | S | Suspension | BT | Baja Tension | C | CONCRETO | 9 | 1 | 510 | 65 | BT 12_Aislador Carrete_AL Y ANG < 5 | S | SI | N1P50 |  | 17 | CENSO II | -74.7979 | 10.9024 | Foto
19235482 | APOYO BT-8 | A10196 |  | 1119235482 | 65752685 | S | Suspension | BT | Baja Tension | C | CONCRETO | 9 | 1 | 510 | 65 | BT 12_Aislador Carrete_AL Y ANG < 5 | S | SI | N1P50 |  | 17 | CENSO II | -74.7978 | 10.902 | Foto
19232750 | APOYO BT-4 | A10196 |  | 1119232750 | 65752685 | S | Suspension | BT | Baja Tension | C | CONCRETO | 9 | 1 | 510 | 65 | BT 12_Aislador Carrete_AL Y ANG < 5 | S | SI | N1P50 |  | 17 | CENSO II | -74.7977 | 10.9021 | Foto
19232470 | APOYO BT-2 | A10196 |  | 1119232470 | 65752685 | S | Suspension | BT | Baja Tension | C | CONCRETO | 9 | 1 | 510 | 65 | BT 12_Aislador Carrete_AL Y ANG < 5 | S | SI | N1P50 |  | 17 | CENSO II | -74.7976 | 10.9023 | Foto
19251435 | APOYO BT-17 | A10196 |  | 1119251435 | 65752685 | R | Retencion | BT | Baja Tension | C | CONCRETO | 9 | 2 | 1050 | 64 | BT 11_Aislador Carrete_FL | S | SI | N1P74 |  | 17 | CENSO II | -74.7983 | 10.9021 | Foto
19238748 | APOYO BT-13 | A10196 |  | 1119238748 | 65752685 | R | Retencion | BT | Baja Tension | C | CONCRETO | 9 | 2 | 1050 | 64 | BT 11_Aislador Carrete_FL | S | SI | N1P74 |  | 17 | CENSO II | -74.7979 | 10.9021 | Foto
19233480 | APOYO BT-6 | A10196 |  | 1119233480 | 65752685 | R | Retencion | BT | Baja Tension | C | CONCRETO | 9 | 2 | 1050 | 64 | BT 11_Aislador Carrete_FL | S | SI | N1P74 |  | 17 | CENSO II | -74.7978 | 10.9018 | Foto
19240096 | APOYO BT-14 | A10196 |  | 1119240096 | 65752685 | R | Retencion | BT | Baja Tension | C | CONCRETO | 9 | 2 | 1050 | 66 | BT 15_Aislador Carrete_ANG 60º-90º | S | SI | N1P74 |  | 17 | CENSO II | -74.7981 | 10.9026 | Foto
19219976 | APOYO BT-1 | A10196 |  | 1119219976 | 65752685 | R | Retencion | BT | Baja Tension | C | CONCRETO | 9 | 2 | 1050 | 66 | BT 15_Aislador Carrete_ANG 60º-90º | S | SI | N1P74 |  | 17 | CENSO II | -74.7978 | 10.9026 | Foto
18801003 | APOYO BT-1 | Banco_200055245001 |  | 1118801003 | 65208968 | R | Retencion | BT | Baja Tension | C | CONCRETO | 8 | 1 | 510 | 100 | PENDIENTE | S | SI | N1P25 |  | 17 | CENSO II | -74.8404 | 10.9803 | Foto
19258356 | APOYO BT-10 | Banco_200055245001 |  | 1119258356 | 65208968 | R | Retencion | BT | Baja Tension | C | CONCRETO | 9 | 1 | 510 | 76 | BT 41_Tipo Acometida_FL | S | SI | N1P26 |  | 17 | CENSO II | -74.8403 | 10.9795 | Foto
19259723 | APOYO BT-12 | Banco_200055245001 |  | 1119259723 | 65208968 | R | Retencion | BT | Baja Tension | C | CONCRETO | 9 | 1 | 510 | 100 | PENDIENTE | S | SI | N1P26 |  | 17 | CENSO II | -74.8402 | 10.979 | Foto
19257204 | APOYO BT-8 | Banco_200055245001 |  | 1119257204 | 65208968 | S | Suspension | BT | Baja Tension | C | CONCRETO | 9 | 1 | 510 | 100 | PENDIENTE | S | SI | N1P2 |  | 17 | CENSO II | -74.8403 | 10.98 | Foto
19257866 | APOYO BT-9 | Banco_200055245001 |  | 1119257866 | 65208968 | S | Suspension | BT | Baja Tension | C | CONCRETO | 9 | 1 | 510 | 100 | PENDIENTE | S | SI | N1P2 |  | 17 | CENSO II | -74.8403 | 10.9796 | Foto
19259214 | APOYO BT-11 | Banco_200055245001 |  | 1119259214 | 65208968 | S | Suspension | BT | Baja Tension | C | CONCRETO | 9 | 1 | 510 | 100 | PENDIENTE | S | SI | N1P2 |  | 17 | CENSO II | -74.8402 | 10.9793 | Foto
19199423 | APOYO BT-1 | A08422 |  | 1119199423 | 65006707 | R | Retencion | BT | Baja Tension | C | CONCRETO | 9 |  | INEXISTENTE | 68 | BT 21_Grapas Y Pinzas_FL | S | SI | N1P74 |  | 17 | CENSO II | -72.238 | 11.376 | Foto
19259807 | APOYO BT-2 | A08494 |  | 1119259807 | 65776944 | R | Retencion | BT | Baja Tension | C | CONCRETO | 9 | 1 | 510 | 76 | BT 41_Tipo Acometida_FL | S | SI | N1P26 |  | 17 | CENSO II | -72.2346 | 11.3799 | Foto
19283790 | APOYO BT-1 | A05511 |  | 1119283790 | 65003998 | R | Retencion | BT | Baja Tension | C | CONCRETO | 8 | 1 | 510 | 100 | PENDIENTE | S | SI | N1P25 | Apoyo para soportar estructura en H dónde se sostiene transformador | 17 | CENSO II | -74.1779 | 11.2336 | Foto
18801255 | APOYO MT - MAT-68 | A06839 |  | 1118801255 | 1018801255 |  |  | MT-BT | Media y Baja Tension | C | CONCRETO | 12 | 19 | 1324 |  |  | N | NO |  |  | 17 | CENSO II | -74.7841 | 10.9172 | EV
18485331 | 200115790001 | A02197 |  | 115790 | 30759 |  |  | MT-BT | Media y Baja Tension | C | CONCRETO | 12 | 28 | 800 |  |  | N | NO |  |  | 17 | CENSO II | -72.9037 | 11.5164 | EV
19178514 | 200077410001 | A08210 |  | 77410 | 65769389 |  |  | MT-BT | Media y Baja Tension | C | CONCRETO | 12 | 40 | 500 |  |  | N | NO |  |  | 17 | CENSO II | -74.7955 | 10.8996 | EV
18663154 | 200042659001 | A05183 |  | 42659 | 65748485 |  |  | MT-BT | Media y Baja Tension | C | CONCRETO | 11 |  | INEXISTENTE |  |  | S | SI |  |  | 17 | CENSO II | -74.7935 | 10.9005 | EV
18666759 | 200090399001 | A06454 |  | 90399 | 65784030 |  |  | MT-BT | Media y Baja Tension | C | CONCRETO | 12 |  | INEXISTENTE |  |  | S | SI |  |  | 17 | CENSO II | -74.7981 | 10.9081 | EV
18830649 | 200046903001 | A06629 |  | 46903 | 65750816 |  |  | MT-BT | Media y Baja Tension | C | CONCRETO | 12 |  | INEXISTENTE |  |  | S | SI |  |  | 17 | CENSO II | -74.7779 | 10.8585 | EV
19056781 | APOYO MT - MAT-350 | A02625 |  | 1118773766 | 1018773766 |  |  | MT-BT | Media y Baja Tension | C | CONCRETO | 12 |  | INEXISTENTE |  |  | S | SI |  |  | 17 | CENSO II | -72.9152 | 11.5407 | EV
19157155 | 200075997001 | A10146 |  | 75997 | 65752692 |  |  | MT-BT | Media y Baja Tension | C | CONCRETO | 12 |  | INEXISTENTE |  |  | S | SI |  |  | 17 | CENSO II | -74.7975 | 10.899 | EV
19161397 | 200050475001 | A10142 |  | 50475 | 65212695 |  |  | MT-BT | Media y Baja Tension | C | CONCRETO | 12 |  | INEXISTENTE |  |  | S | SI |  |  | 17 | CENSO II | -74.7933 | 10.8964 | EV
19188835 | 200000732001 | A09392 |  | 732 | 65002543 |  |  | MT-BT | Media y Baja Tension | C | CONCRETO | 12 |  | INEXISTENTE |  |  | S | SI |  |  | 17 | CENSO II | -74.2008 | 11.2399 | EV
19198737 | 200013875001 | A08425 |  | 13875 | 65006770 |  |  | MT-BT | Media y Baja Tension | C | CONCRETO | 12 |  | INEXISTENTE |  |  | S | SI |  |  | 17 | CENSO II | -72.2391 | 11.3759 | EV
19205296 | 200005393001 | A09378 |  | 5393 | 65703909 |  |  | MT-BT | Media y Baja Tension | C | CONCRETO | 12 |  | INEXISTENTE |  |  | S | SI |  |  | 17 | CENSO II | -74.1905 | 11.2424 | EV
19205551 | 200013570001 | A08449 |  | 13570 | 65753850 |  |  | MT-BT | Media y Baja Tension | C | CONCRETO | 12 |  | INEXISTENTE |  |  | S | SI |  |  | 17 | CENSO II | -72.236 | 11.3788 | EV
19235467 | 200006448001 | A09433 |  | 6448 | 9453 |  |  | MT-BT | Media y Baja Tension | C | CONCRETO | 14 |  | INEXISTENTE |  |  | S | SI |  |  | 17 | CENSO II | -74.1888 | 11.2474 | EV
18470615 | 200083369001 | A04503 |  | 83369 | 65722461 |  |  | MT-BT | Media y Baja Tension | C | CONCRETO | 12 |  | ILEGIBLE |  |  | S | SI |  |  | 17 | CENSO II | -74.7998 | 10.9147 | EV
18678290 | 200075944001 | A05176 |  | 75944 | 65726717 |  |  | MT-BT | Media y Baja Tension | C | CONCRETO | 12 |  | ILEGIBLE |  |  | S | SI |  |  | 17 | CENSO II | -74.7986 | 10.9031 | EV
18887835 | 200015851001 | A05513 |  | 15851 | 65008812 |  |  | MT-BT | Media y Baja Tension | C | CONCRETO | 12 |  | ILEGIBLE |  |  | S | SI |  |  | 17 | CENSO II | -74.1888 | 11.2282 | EV
19056757 | 200068576001 | A02596 |  | 68576 | 65763325 |  |  | MT-BT | Media y Baja Tension | C | CONCRETO | 12 |  | ILEGIBLE |  |  | S | SI |  |  | 17 | CENSO II | -72.8992 | 11.5381 | EV
18668141 | 200070213001 | A06445 |  | 70213 | 65758721 |  |  | MT-BT | Media y Baja Tension | C | CONCRETO | 12 | 15 | 1250 |  |  | S | SI |  |  | 17 | CENSO II | -74.7967 | 10.9059 | EV
18901956 | 200003556001 | A05521 |  | 3556 | 65003832 |  |  | MT-BT | Media y Baja Tension | C | CONCRETO | 14 | 15 | 1250 |  |  | S | SI |  |  | 17 | CENSO II | -74.1814 | 11.2402 | EV
18470609 | 200066387001 | A04520 |  | 66387 | 65207786 |  |  | MT-BT | Media y Baja Tension | C | CONCRETO | 12 | 2 | 1050 |  |  | S | SI |  |  | 17 | CENSO II | -74.8034 | 10.9147 | EV
18663124 | 200070194001 | A06414 |  | 70194 | 65758658 |  |  | MT-BT | Media y Baja Tension | C | CONCRETO | 12 | 2 | 1050 |  |  | S | SI |  |  | 17 | CENSO II | -74.7992 | 10.9058 | EV
18663149 | 200036123001 | A06405 |  | 36123 | 65758660 |  |  | MT-BT | Media y Baja Tension | C | CONCRETO | 12 | 2 | 1050 |  |  | S | SI |  |  | 17 | CENSO II | -74.7997 | 10.9054 | EV
18666767 | 200070196001 | A06455 |  | 70196 | 65758695 |  |  | MT-BT | Media y Baja Tension | C | CONCRETO | 12 | 2 | 1050 |  |  | S | SI |  |  | 17 | CENSO II | -74.7981 | 10.9071 | EV
18668123 | 200068049001 | A06444 |  | 68049 | 65758688 |  |  | MT-BT | Media y Baja Tension | C | CONCRETO | 12 | 2 | 1050 |  |  | S | SI |  |  | 17 | CENSO II | -74.7967 | 10.907 | EV
18678237 | 200077351001 | A06461 |  | 77351 | 24666 |  |  | MT-BT | Media y Baja Tension | C | CONCRETO | 12 | 2 | 1050 |  |  | S | SI |  |  | 17 | CENSO II | -74.8 | 10.9032 | EV
18685590 | 200043693001 | A06423 |  | 43693 | 65755567 |  |  | MT-BT | Media y Baja Tension | C | CONCRETO | 12 | 2 | 1050 |  |  | S | SI |  |  | 17 | CENSO II | -74.795 | 10.9057 | EV
18685592 | 200043704001 | A06424 |  | 43704 | 65755574 |  |  | MT-BT | Media y Baja Tension | C | CONCRETO | 12 | 2 | 1050 |  |  | S | SI |  |  | 17 | CENSO II | -74.7951 | 10.9059 | EV
18688157 | 200068065001 | A06432 |  | 68065 | 65755570 |  |  | MT-BT | Media y Baja Tension | C | CONCRETO | 12 | 2 | 1050 |  |  | S | SI |  |  | 17 | CENSO II | -74.7953 | 10.9074 | EV
18690692 | 200068144001 | A05096 |  | 68144 | 65758680 |  |  | MT-BT | Media y Baja Tension | C | CONCRETO | 12 | 2 | 1050 |  |  | S | SI |  | caja de centralizada 1und número 12088 | 17 | CENSO II | -74.797 | 10.9081 | EV
18847666 | 200086958001 | A06801 |  | 86958 | 65759352 |  |  | MT-BT | Media y Baja Tension | C | CONCRETO | 12 | 2 | 1050 |  |  | S | SI |  |  | 17 | CENSO II | -74.7701 | 10.934 | EV
18971132 | 200084337001 | A07641 |  | 84337 | 65213090 |  |  | MT-BT | Media y Baja Tension | C | CONCRETO | 12 | 2 | 1050 |  |  | S | SI |  |  | 17 | CENSO II | -74.7696 | 10.921 | EV
19056837 | 200068653001 | A02595 |  | 68653 | 65763324 |  |  | MT-BT | Media y Baja Tension | C | CONCRETO | 14 | 2 | 1050 |  |  | S | SI |  |  | 17 | CENSO II | -72.8987 | 11.5383 | EV
19152179 | 200075900001 | A10134 |  | 75900 | 65752704 |  |  | MT-BT | Media y Baja Tension | C | CONCRETO | 12 | 2 | 1050 |  |  | S | SI |  |  | 17 | CENSO II | -74.8005 | 10.8979 | EV
19172127 | 200077458001 | A10169 |  | 77458 | 65759409 |  |  | MT-BT | Media y Baja Tension | C | CONCRETO | 12 | 2 | 1050 |  |  | S | SI |  |  | 17 | CENSO II | -74.7949 | 10.8984 | EV
19183944 | 200075902001 | A10196 |  | 75902 | 65752685 |  |  | MT-BT | Media y Baja Tension | C | CONCRETO | 12 | 2 | 1050 |  |  | S | SI |  |  | 17 | CENSO II | -74.7976 | 10.9025 | EV
19184726 | 200042833001 | A10193 |  | 42833 | 16364 |  |  | MT-BT | Media y Baja Tension | C | CONCRETO | 12 | 2 | 1050 |  |  | S | SI |  |  | 17 | CENSO II | -74.793 | 10.8985 | EV
19218616 | 200005599001 | A09365 |  | 5599 | 65004054 |  |  | MT-BT | Media y Baja Tension | C | CONCRETO | 14 | 14 | 1030 |  |  | S | SI |  |  | 17 | CENSO II | -74.1844 | 11.2428 | EV
19108448 | 200081176001 | A07971 |  | 81176 | 65749216 |  |  | MT-BT | Media y Baja Tension | C | CONCRETO | 14 | 28 | 800 |  |  | S | SI |  |  | 17 | CENSO II | -74.7926 | 10.9104 | EV
19217333 | 200012398001 | A08476 |  | 12398 | 65007166 |  |  | MT-BT | Media y Baja Tension | C | CONCRETO | 12 | 28 | 800 |  |  | S | SI |  |  | 17 | CENSO II | -72.2377 | 11.3801 | EV
17774902 | 200033848001 | A00229 |  | 33848 | 65203171 |  |  | MT-BT | Media y Baja Tension | C | CONCRETO | 12 | 3 | 750 |  |  | S | SI |  |  | 17 | CENSO II | -74.8422 | 10.9615 | EV
17970285 | 200055245001 | Banco_200055245001 |  | 55245 | 65208968 |  |  | MT-BT | Media y Baja Tension | C | CONCRETO | 12 | 3 | 750 |  |  | S | SI |  |  | 17 | CENSO II | -74.8401 | 10.9804 | EV
18447721 | 200115775001 | A02136 |  | 115775 | 65006649 |  |  | MT-BT | Media y Baja Tension | C | CONCRETO | 12 | 3 | 750 |  |  | S | SI |  |  | 17 | CENSO II | -72.9023 | 11.5207 | EV
18447723 | 200115818001 | A02135 |  | 115818 | 65006650 |  |  | MT-BT | Media y Baja Tension | C | CONCRETO | 12 | 3 | 750 |  |  | S | SI |  |  | 17 | CENSO II | -72.9022 | 11.5211 | EV
18460835 | 200066400001 | A04717 |  | 66400 | 65722450 |  |  | MT-BT | Media y Baja Tension | C | CONCRETO | 12 | 3 | 750 |  |  | S | SI |  |  | 17 | CENSO II | -74.7999 | 10.911 | EV
18470558 | 200066368001 | A04503 |  | 66368 | 65722461 |  |  | MT-BT | Media y Baja Tension | C | CONCRETO | 12 | 3 | 750 |  |  | S | SI |  |  | 17 | CENSO II | -74.7998 | 10.9147 | EV
18473134 | 200076861001 | A02165 |  | 76861 | 65006593 |  |  | MT-BT | Media y Baja Tension | C | CONCRETO | 12 | 3 | 750 |  |  | S | SI |  |  | 17 | CENSO II | -72.8996 | 11.5286 | EV
18565172 | 200063701001 | A04809 |  | 63701 | 65209870 |  |  | MT-BT | Media y Baja Tension | C | CONCRETO | 12 | 3 | 750 |  |  | S | SI |  |  | 17 | CENSO II | -74.7961 | 10.9431 | EV
18663142 | 200070162001 | A06413 |  | 70162 | 65757788 |  |  | MT-BT | Media y Baja Tension | C | CONCRETO | 12 | 3 | 750 |  |  | S | SI |  |  | 17 | CENSO II | -74.7992 | 10.9063 | EV
18663147 | 200042660001 | A05171 |  | 42660 | 65207425 |  |  | MT-BT | Media y Baja Tension | C | CONCRETO | 12 | 3 | 750 |  |  | S | SI |  |  | 17 | CENSO II | -74.7921 | 10.9008 | EV
18666727 | 200036398001 | A05199 |  | 36398 | 65728523 |  |  | MT-BT | Media y Baja Tension | C | CONCRETO | 12 | 3 | 750 |  |  | S | SI |  |  | 17 | CENSO II | -74.7957 | 10.9036 | EV
18678202 | 200077448001 | A06462 |  | 77448 | 65753385 |  |  | MT-BT | Media y Baja Tension | C | CONCRETO | 12 | 3 | 750 |  |  | S | SI |  |  | 17 | CENSO II | -74.8005 | 10.9024 | EV
18678212 | 200075975001 | A05177 |  | 75975 | 65705775 |  |  | MT-BT | Media y Baja Tension | C | CONCRETO | 11 | 3 | 750 |  |  | S | SI |  |  | 17 | CENSO II | -74.7978 | 10.9035 | EV
18678233 | 200077358001 | A06465 |  | 77358 | 65207541 |  |  | MT-BT | Media y Baja Tension | C | CONCRETO | 11 | 3 | 750 |  |  | S | SI |  |  | 17 | CENSO II | -74.8012 | 10.9034 | EV
18678292 | 200075972001 | A05178 |  | 75972 | 65207562 |  |  | MT-BT | Media y Baja Tension | C | CONCRETO | 11 | 3 | 750 |  |  | S | SI |  |  | 17 | CENSO II | -74.7969 | 10.9035 | EV
18699788 | 200077422001 | A06481 |  | 77422 | 65207545 |  |  | MT-BT | Media y Baja Tension | C | CONCRETO | 11 | 3 | 750 |  |  | S | SI |  |  | 17 | CENSO II | -74.8017 | 10.9029 | EV
18770939 | 200072996001 | A06585 |  | 72996 | 65723582 |  |  | MT-BT | Media y Baja Tension | C | CONCRETO | 12 | 3 | 750 |  |  | S | SI |  |  | 17 | CENSO II | -74.7843 | 10.912 | EV
18849065 | 200045097001 | A06612 |  | 45097 | 65779343 |  |  | MT-BT | Media y Baja Tension | C | CONCRETO | 12 | 3 | 750 |  |  | S | SI |  |  | 17 | CENSO II | -74.7859 | 10.8553 | EV
18862606 | 200054077001 | A07107 |  | 54077 | 65212803 |  |  | MT-BT | Media y Baja Tension | C | CONCRETO | 12 | 3 | 750 |  |  | S | SI |  | revisado y cerrado por supervisor matew. Saavedra | 17 | CENSO II | -74.773 | 10.9356 | EV
18879824 | 200046983001 | A07223 |  | 46983 | 65748864 |  |  | MT-BT | Media y Baja Tension | C | CONCRETO | 12 | 3 | 750 |  |  | S | SI |  |  | 17 | CENSO II | -74.7887 | 10.8492 | EV
18881733 | 200082196001 | A07147 |  | 82196 | 65204133 |  |  | MT-BT | Media y Baja Tension | C | CONCRETO | 12 | 3 | 750 |  |  | S | SI |  |  | 17 | CENSO II | -74.7669 | 10.9231 | EV
18912074 | 200045089001 | A07243 |  | 45089 | 65782448 |  |  | MT-BT | Media y Baja Tension | C | CONCRETO | 12 | 3 | 750 |  |  | S | SI |  | totalizador desprendido del poste | 17 | CENSO II | -74.7905 | 10.8512 | EV
19017318 | 200111919001 | A07705 |  | 111919 | 65212494 |  |  | MT-BT | Media y Baja Tension | C | CONCRETO | 12 | 3 | 750 |  |  | S | SI |  |  | 17 | CENSO II | -74.9134 | 10.8017 | EV
19033756 | 200112050001 | A07324 |  | 112050 | 65770789 |  |  | MT-BT | Media y Baja Tension | C | CONCRETO | 12 | 3 | 750 |  |  | S | SI |  |  | 17 | CENSO II | -74.9209 | 10.7886 | EV
19056828 | 200068566001 | A02646 |  | 68566 | 65763385 |  |  | MT-BT | Media y Baja Tension | C | CONCRETO | 12 | 3 | 750 |  |  | S | SI |  | apoyo oculto por árboles | 17 | CENSO II | -72.899 | 11.5365 | EV
19056854 | 200068582001 | A02597 |  | 68582 | 65763302 |  |  | MT-BT | Media y Baja Tension | C | CONCRETO | 12 | 3 | 750 |  |  | S | SI |  |  | 17 | CENSO II | -72.9006 | 11.5386 | EV
19169718 | 200093459001 | A10176 |  | 93459 | 25112 |  |  | MT-BT | Media y Baja Tension | C | CONCRETO | 11 | 3 | 750 |  |  | S | SI |  |  | 17 | CENSO II | -74.7917 | 10.8941 | EV
19203206 | 200013745001 | A08443 |  | 13745 | 65719215 |  |  | MT-BT | Media y Baja Tension | C | CONCRETO | 12 | 3 | 750 |  |  | S | SI |  |  | 17 | CENSO II | -72.2389 | 11.3769 | EV
19240829 | 200006690001 | A09311 |  | 6690 | 65004082 |  |  | MT-BT | Media y Baja Tension | C | CONCRETO | 12 | 3 | 750 |  |  | S | SI |  |  | 17 | CENSO II | -74.1923 | 11.2497 | EV
18470568 | 200076822001 | A02164 |  | 76822 | 65006590 |  |  | MT-BT | Media y Baja Tension | C | CONCRETO | 12 | 1 | 510 |  |  | S | SI |  |  | 17 | CENSO II | -72.8997 | 11.5289 | EV
18986304 | 200083036001 | A07681 |  | 83036 | 65212361 |  |  | MT-BT | Media y Baja Tension | C | CONCRETO | 12 | 1 | 510 |  |  | S | SI |  |  | 17 | CENSO II | -74.7674 | 10.917 | EV
19220656 | 200012565001 | A08491 |  | 12565 | 65007141 |  |  | MT-BT | Media y Baja Tension | C | CONCRETO | 12 | 1 | 510 |  |  | S | SI |  |  | 17 | CENSO II | -72.2343 | 11.3799 | EV
19221620 | 200005663001 | A09301 |  | 5663 | 65004047 |  |  | MT-BT | Media y Baja Tension | C | CONCRETO | 12 | 1 | 510 |  |  | S | SI |  |  | 17 | CENSO II | -74.1868 | 11.2445 | EV
18475190 | 200076820001 | A02185 |  | 76820 | 65006596 |  |  | MT-BT | Media y Baja Tension | C | CONCRETO | 12 | 40 | 500 |  |  | S | SI |  |  | 17 | CENSO II | -72.8983 | 11.528 | EV
18785571 | 200072941001 | A06992 |  | 72941 | 65704341 |  |  | MT-BT | Media y Baja Tension | C | CONCRETO | 12 | 40 | 500 |  |  | S | SI |  |  | 17 | CENSO II | -74.7849 | 10.9153 | EV
19107252 | 200087046001 | A08192 |  | 87046 | 65744087 |  |  | MT-BT | Media y Baja Tension | C | CONCRETO | 12 | 40 | 500 |  |  | S | SI |  |  | 17 | CENSO II | -74.7603 | 10.922 | EV
19157358 | 200075881001 | A10145 |  | 75881 | 65212723 |  |  | MT-BT | Media y Baja Tension | C | CONCRETO | 12 | 40 | 500 |  |  | S | SI |  |  | 17 | CENSO II | -74.7959 | 10.8988 | EV
19170031 | 200044885001 | A10173 |  | 44885 | 65742344 |  |  | MT-BT | Media y Baja Tension | C | CONCRETO | 12 | 40 | 500 |  |  | S | SI |  |  | 17 | CENSO II | -74.7924 | 10.8958 | EV
19185475 | 200077453001 | A10190 |  | 77453 | 65759374 |  |  | MT-BT | Media y Baja Tension | C | CONCRETO | 12 | 40 | 500 |  |  | S | SI |  |  | 17 | CENSO II | -74.7924 | 10.8974 | EV
19211151 | 200006038001 | A09373 |  | 6038 | 65004070 |  |  | MT-BT | Media y Baja Tension | C | CONCRETO | 12 | 40 | 500 |  |  | S | SI |  |  | 17 | CENSO II | -74.1884 | 11.2443 | EV
19214846 | 200005455001 | A09361 |  | 5455 | 65004041 |  |  | MT-BT | Media y Baja Tension | C | CONCRETO | 12 | 40 | 500 |  |  | S | SI |  |  | 17 | CENSO II | -74.1889 | 11.2414 | EV
19220328 | 200005575001 | A09425 |  | 5575 | 65742113 |  |  | MT-BT | Media y Baja Tension | C | CONCRETO | 12 | 40 | 500 |  |  | S | SI |  |  | 17 | CENSO II | -74.1844 | 11.2436 | EV
19252363 | 200007111001 | A09334 |  | 7111 | 65004097 |  |  | MT-BT | Media y Baja Tension | C | CONCRETO | 14 | 40 | 500 |  |  | S | SI |  |  | 17 | CENSO II | -74.1926 | 11.2524 | EV
19017321 | 200111880001 | A07707 |  | 1119017321 | 65770534 |  |  | MT-BT | Media y Baja Tension | C | CONCRETO | 12 | 27 | 300 |  |  | S | SI |  |  | 17 | CENSO II | -74.9125 | 10.8019 | EV
19059139 | 200110164001 | A07761 |  | 1119059139 | 65771384 |  |  | MT-BT | Media y Baja Tension | C | CONCRETO | 12 | 40 | 500 |  |  | S | SI |  | transformador particular | 17 | CENSO II | -74.9157 | 10.7971 | EV
19206417 | 200013326001 | A08471 |  | 1119206417 | 65706926 |  |  | MT-BT | Media y Baja Tension | C | CONCRETO | 12 | 40 | 500 |  |  | S | SI |  |  | 17 | CENSO II | -72.236 | 11.3782 | EV
19206492 | 200013322001 | A08472 |  | 1119206492 | 65756438 |  |  | MT-BT | Media y Baja Tension | C | CONCRETO | 12 | 40 | 500 |  |  | S | SI |  |  | 17 | CENSO II | -72.2362 | 11.3782 | EV
19221033 | 200012558001 | A08494 |  | 1119221033 | 65776944 |  |  | MT-BT | Media y Baja Tension | C | CONCRETO | 12 | 40 | 500 |  |  | S | SI |  |  | 17 | CENSO II | -72.2351 | 11.3797 | EV
18912876 | 200003694001 | A05535 |  | 1118912876 | 65003955 |  |  | MT-BT | Media y Baja Tension | C | CONCRETO | 14 | 40 | 500 |  |  | S | SI |  |  | 17 | CENSO II | -74.1789 | 11.2361 | EV
19225837 | 200006573001 | A09306 |  | 1119225837 | 65004080 |  |  | MT-BT | Media y Baja Tension | C | CONCRETO | 14 | 40 | 500 |  |  | S | SI |  |  | 17 | CENSO II | -74.1912 | 11.2484 | EV
18470564 | 200076832001 | A02162 |  | 1118470564 | 65740491 |  |  | MT-BT | Media y Baja Tension | C | CONCRETO | 12 | 1 | 510 |  |  | S | SI |  | apoyo en mal estado | 17 | CENSO II | -72.8989 | 11.529 | EV
19205993 | 200013562001 | A08458 |  | 1119205993 | 65007132 |  |  | MT-BT | Media y Baja Tension | C | CONCRETO | 12 | 1 | 510 |  |  | S | SI |  |  | 17 | CENSO II | -72.235 | 11.379 | EV
19220659 | 200012565001 | A08490 |  | 1119220659 | 7774 |  |  | MT-BT | Media y Baja Tension | C | CONCRETO | 12 | 1 | 510 |  |  | S | SI |  |  | 17 | CENSO II | -72.2343 | 11.3799 | EV
19220651 | 200012561001 | A08493 |  | 1119220651 | 65007139 |  |  | MT-BT | Media y Baja Tension | C | CONCRETO | 12 | 20 | 735 |  |  | S | SI |  |  | 17 | CENSO II | -72.2348 | 11.3798 | EV
19220654 | 200012561001 | A08492 |  | 1119220654 | 65007140 |  |  | MT-BT | Media y Baja Tension | C | CONCRETO | 12 | 20 | 735 |  |  | S | SI |  |  | 17 | CENSO II | -72.2348 | 11.3798 | EV
18730764 | 200066898001 | A06251 |  | 1118730764 | 65759151 |  |  | MT-BT | Media y Baja Tension | C | CONCRETO | 12 | 3 | 750 |  |  | S | SI |  |  | 17 | CENSO II | -74.7921 | 10.9093 | EV
19005671 | 200082933001 | A07586 |  | 1119005671 | 65768231 |  |  | MT-BT | Media y Baja Tension | C | CONCRETO | 12 | 3 | 750 |  |  | S | SI |  |  | 17 | CENSO II | -74.7712 | 10.9175 | EV
19056652 | 200072408001 | A02614 |  | 1119056652 | 65721316 |  |  | MT-BT | Media y Baja Tension | C | CONCRETO | 12 | 3 | 750 |  |  | S | SI |  |  | 17 | CENSO II | -72.9207 | 11.5357 | EV
19217327 | 200005415001 | A09422 |  | 1119217327 | 65761012 |  |  | MT-BT | Media y Baja Tension | C | CONCRETO | 12 | 28 | 800 |  |  | S | SI |  |  | 17 | CENSO II | -74.1878 | 11.243 | EV
19226371 | 200006226001 | A09430 |  | 1119226371 | 65772486 |  |  | MT-BT | Media y Baja Tension | C | CONCRETO | 12 | 28 | 800 |  |  | S | SI |  |  | 17 | CENSO II | -74.1893 | 11.246 | EV
19260330 | 200007251001 | A09324 |  | 1119260330 | 65779289 |  |  | MT-BT | Media y Baja Tension | C | CONCRETO | 12 | 28 | 800 |  |  | S | SI |  |  | 17 | CENSO II | -74.1927 | 11.2542 | EV
18932041 | 200004055001 | A05550 |  | 1118932041 | 65748432 |  |  | MT-BT | Media y Baja Tension | C | CONCRETO | 14 | 28 | 800 |  |  | S | SI |  |  | 17 | CENSO II | -74.1768 | 11.2327 | EV
19197412 | 200165357001 | A08422 |  | 1119197412 | 65006707 |  |  | MT-BT | Media y Baja Tension | C | CONCRETO | 12 | 2 | 1050 |  |  | S | SI |  |  | 17 | CENSO II | -72.2381 | 11.3762 | EV
18901519 | 200003555001 | A05502 |  | 1118901519 | 65003831 |  |  | MT-BT | Media y Baja Tension | C | CONCRETO | 14 | 15 | 1250 |  |  | S | SI |  | 7 medidor que pertenece a otro transformador y una luminaria alimentada de otro transformador | 17 | CENSO II | -74.1817 | 11.2404 | EV
19240441 | 200006747001 | A09440 |  | 1119240441 | 65724982 |  |  | MT-BT | Media y Baja Tension | C | CONCRETO | 14 | 15 | 1250 |  |  | S | SI |  |  | 17 | CENSO II | -74.1919 | 11.2504 | EV
18653699 | 200043690001 | A06403 |  | 1118653699 | 65755568 |  |  | MT-BT | Media y Baja Tension | C | CONCRETO | 12 |  | ILEGIBLE |  |  | S | SI |  |  | 17 | CENSO II | -74.7961 | 10.9056 | EV
18888250 | 200004507001 | A05511 |  | 1118888250 | 65003998 |  |  | MT-BT | Media y Baja Tension | C | CONCRETO | 12 |  | INEXISTENTE |  |  | S | SI |  |  | 17 | CENSO II | -74.1779 | 11.2336 | EV
19203533 | 200014025001 | A08444 |  | 1119203533 | 65006676 |  |  | MT-BT | Media y Baja Tension | C | CONCRETO | 12 |  | INEXISTENTE |  |  | S | SI |  |  | 17 | CENSO II | -72.2396 | 11.3768 | EV
19205549 | 200013570001 | A08450 |  | 1119205549 | 65007133 |  |  | MT-BT | Media y Baja Tension | C | CONCRETO | 12 |  | INEXISTENTE |  |  | S | SI |  |  | 17 | CENSO II | -72.236 | 11.3788 | EV
19205699 | 200013554001 | A08454 |  | 1119205699 | 65007127 |  |  | MT-BT | Media y Baja Tension | C | CONCRETO | 12 |  | INEXISTENTE |  |  | S | SI |  |  | 17 | CENSO II | -72.2355 | 11.3789 | EV
19205854 | 200013557001 | A08457 |  | 1119205854 | 65007130 |  |  | MT-BT | Media y Baja Tension | C | CONCRETO | 12 |  | INEXISTENTE |  |  | S | SI |  |  | 17 | CENSO II | -72.2352 | 11.379 | EV
19205856 | 200013557001 | A08456 |  | 1119205856 | 65007129 |  |  | MT-BT | Media y Baja Tension | C | CONCRETO | 12 |  | INEXISTENTE |  |  | S | SI |  |  | 17 | CENSO II | -72.2352 | 11.379 | EV
19206268 | 200013346001 | A08465 |  | 1119206268 | 65007117 |  |  | MT-BT | Media y Baja Tension | C | CONCRETO | 12 |  | INEXISTENTE |  |  | S | SI |  |  | 17 | CENSO II | -72.235 | 11.3784 | EV
18473951 | APOYO MT - MAT-274 | A02174 |  | 1118473951 | 1018473310 |  |  | MT-BT | Media y Baja Tension | C | CONCRETO | 12 |  | ILEGIBLE |  |  | N | NO |  |  | 17 | CENSO II | -72.8997 | 11.5268 | EV
17812233 | APOYO BT-5 | A00229 |  | 1117812233 | 65203171 |  |  | MT-BT | Media y Baja Tension | C | CONCRETO | 12 | 20 | 735 |  |  | S | SI |  |  | 17 | CENSO II | -74.8423 | 10.9618 | Foto
19160341 | APOYO BT-3 | A02135 |  | 1119160341 | 65006650 |  |  | MT-BT | Media y Baja Tension | C | CONCRETO | 12 |  | INEXISTENTE |  |  | S | SI |  |  | 17 | CENSO II | -72.9022 | 11.5213 | Foto
19189250 | APOYO BT-13 | A02136 |  | 1119189250 | 65006649 |  |  | MT-BT | Media y Baja Tension | C | CONCRETO | 12 | 1 | 510 |  |  | S | SI |  |  | 17 | CENSO II | -72.9028 | 11.5209 | Foto
19197247 | APOYO BT-15 | A02136 |  | 1119197247 | 65006649 |  |  | MT-BT | Media y Baja Tension | C | CONCRETO | 12 |  | ILEGIBLE |  |  | S | SI |  |  | 17 | CENSO II | -72.9033 | 11.521 | Foto
19172047 | APOYO BT-3 | A02136 |  | 1119172047 | 65006649 |  |  | MT-BT | Media y Baja Tension | C | CONCRETO | 12 |  | INEXISTENTE |  |  | S | SI |  |  | 17 | CENSO II | -72.9022 | 11.5208 | Foto
19240620 | APOYO BT-3 | A02197 |  | 1119240620 | 30759 |  |  | MT-BT | Media y Baja Tension | C | CONCRETO | 12 | 40 | 500 |  |  | N | NO |  |  | 17 | CENSO II | -72.9044 | 11.5164 | Foto
19244778 | APOYO BT-2 | A02595 |  | 1119244778 | 65763324 |  |  | MT-BT | Media y Baja Tension | C | CONCRETO | 14 |  | ILEGIBLE |  |  | S | SI |  |  | 17 | CENSO II | -72.8983 | 11.5384 | Foto
19255279 | APOYO BT-4 | A02596 |  | 1119255279 | 65763325 |  |  | MT-BT | Media y Baja Tension | C | CONCRETO | 16 | 2 | 1050 |  |  | S | SI |  |  | 17 | CENSO II | -72.8996 | 11.538 | Foto
19267012 | APOYO BT-3 | A02597 |  | 1119267012 | 65763302 |  |  | MT-BT | Media y Baja Tension | C | CONCRETO | 12 | 3 | 750 |  |  | S | SI |  |  | 17 | CENSO II | -72.9006 | 11.5384 | Foto
19258761 | APOYO BT-2 | A02597 |  | 1119258761 | 65763302 |  |  | MT-BT | Media y Baja Tension | C | CONCRETO | 12 | 3 | 750 |  |  | S | SI |  |  | 17 | CENSO II | -72.9007 | 11.5391 | Foto
19257851 | APOYO BT-1 | A02597 |  | 1119257851 | 65763302 |  |  | MT-BT | Media y Baja Tension | C | CONCRETO | 12 | 3 | 750 |  |  | S | SI |  |  | 17 | CENSO II | -72.9007 | 11.5388 | Foto
19204738 | APOYO BT-8 | A02625 |  | 1119204738 | 1018773766 |  |  | MT-BT | Media y Baja Tension | C | CONCRETO | 12 | 19 | 1324 |  |  | S | SI |  |  | 17 | CENSO II | -72.9161 | 11.5405 | Foto
19215397 | APOYO BT-14 | A02625 |  | 1119215397 | 1018773766 |  |  | MT-BT | Media y Baja Tension | C | CONCRETO | 12 |  | ILEGIBLE |  |  | S | SI |  |  | 17 | CENSO II | -72.9144 | 11.5409 | Foto
19203805 | APOYO BT-5 | A02625 |  | 1119203805 | 1018773766 |  |  | MT-BT | Media y Baja Tension | C | CONCRETO | 12 |  | ILEGIBLE |  |  | S | SI |  |  | 17 | CENSO II | -72.9156 | 11.5406 | Foto
19215601 | APOYO BT-16 | A02625 |  | 1119215601 | 1018773766 |  |  | MT-BT | Media y Baja Tension | C | CONCRETO | 12 |  | INEXISTENTE |  |  | S | SI |  |  | 17 | CENSO II | -72.9147 | 11.5412 | Foto
19215400 | APOYO BT-15 | A02625 |  | 1119215400 | 1018773766 |  |  | MT-BT | Media y Baja Tension | C | CONCRETO | 12 |  | INEXISTENTE |  |  | S | SI |  |  | 17 | CENSO II | -72.9145 | 11.5406 | Foto
19215360 | APOYO BT-11 | A02625 |  | 1119215360 | 1018773766 |  |  | MT-BT | Media y Baja Tension | C | CONCRETO | 12 |  | INEXISTENTE |  |  | S | SI |  |  | 17 | CENSO II | -72.9147 | 11.5408 | Foto
19271526 | APOYO BT-3 | A02646 |  | 1119271526 | 65763385 |  |  | MT-BT | Media y Baja Tension | C | CONCRETO | 12 | 3 | 750 |  |  | S | SI |  |  | 17 | CENSO II | -72.8991 | 11.5368 | Foto
18622736 | APOYO BT-29 | A04503 |  | 1118622736 | 65722461 |  |  | MT-BT | Media y Baja Tension | C | CONCRETO | 11 | 3 | 750 |  |  | S | SI |  |  | 17 | CENSO II | -74.7993 | 10.9141 | Foto
18620780 | APOYO BT-27 | A04503 |  | 1118620780 | 65722461 |  |  | MT-BT | Media y Baja Tension | C | CONCRETO | 11 | 3 | 750 |  |  | S | SI |  |  | 17 | CENSO II | -74.7998 | 10.9141 | Foto
18620634 | APOYO BT-20 | A04503 |  | 1118620634 | 65722461 |  |  | MT-BT | Media y Baja Tension | C | CONCRETO | 12 | 2 | 1050 |  |  | S | SI |  |  | 17 | CENSO II | -74.7996 | 10.9145 | Foto
18533682 | APOYO BT-25 | A04503 |  | 1118533682 | 65722461 |  |  | MT-BT | Media y Baja Tension | C | CONCRETO | 12 | 3 | 750 |  |  | S | SI |  |  | 17 | CENSO II | -74.7996 | 10.9145 | Foto
18511085 | APOYO BT-11 | A04503 |  | 1118511085 | 65722461 |  |  | MT-BT | Media y Baja Tension | C | CONCRETO | 12 |  | INEXISTENTE |  |  | S | SI |  |  | 17 | CENSO II | -74.7999 | 10.9145 | Foto
18620752 | APOYO BT-24 | A04503 |  | 1118620752 | 65722461 |  |  | MT-BT | Media y Baja Tension | C | CONCRETO | 12 |  | INEXISTENTE |  |  | S | SI |  |  | 17 | CENSO II | -74.8 | 10.9145 | Foto
18534040 | APOYO BT-26 | A04503 |  | 1118534040 | 65722461 |  |  | MT-BT | Media y Baja Tension | C | CONCRETO | 12 | 3 | 750 |  |  | S | SI |  |  | 17 | CENSO II | -74.7994 | 10.9145 | Foto
18510738 | APOYO BT-10 | A04503 |  | 1118510738 | 65722461 |  |  | MT-BT | Media y Baja Tension | C | CONCRETO | 12 | 3 | 750 |  |  | S | SI |  |  | 17 | CENSO II | -74.7998 | 10.9141 | Foto
19218248 | APOYO BT-7 | A04520 |  | 1119218248 | 65207786 |  |  | MT-BT | Media y Baja Tension | C | CONCRETO | 11 | 3 | 750 |  |  | S | SI |  |  | 17 | CENSO II | -74.8032 | 10.9144 | Foto
18563000 | APOYO BT-11 | A04717 |  | 1118563000 | 65722450 |  |  | MT-BT | Media y Baja Tension | C | CONCRETO | 12 | 3 | 750 |  |  | S | SI |  |  | 17 | CENSO II | -74.8004 | 10.9106 | Foto
18659884 | APOYO BT-15 | A04717 |  | 1118659884 | 65722450 |  |  | MT-BT | Media y Baja Tension | C | CONCRETO | 12 |  | INEXISTENTE |  |  | S | SI |  |  | 17 | CENSO II | -74.8002 | 10.9105 | Foto
18668890 | APOYO BT-4 | A04809 |  | 1118668890 | 65209870 |  |  | MT-BT | Media y Baja Tension | C | CONCRETO | 12 | 3 | 750 |  |  | S | SI |  |  | 17 | CENSO II | -74.7957 | 10.9434 | Foto
18929027 | APOYO BT-7 | A04809 |  | 1118929027 | 65209870 |  |  | MT-BT | Media y Baja Tension | C | CONCRETO | 12 | 3 | 750 |  |  | S | SI |  |  | 17 | CENSO II | -74.796 | 10.9427 | Foto
18666973 | APOYO BT-3 | A04809 |  | 1118666973 | 65209870 |  |  | MT-BT | Media y Baja Tension | C | CONCRETO | 12 | 3 | 750 |  |  | S | SI |  |  | 17 | CENSO II | -74.796 | 10.9433 | Foto
19206223 | APOYO BT-1 | A05096 |  | 1119206223 | 65758680 |  |  | MT-BT | Media y Baja Tension | C | CONCRETO | 12 | 3 | 750 |  |  | S | SI |  |  | 17 | CENSO II | -74.797 | 10.9084 | Foto
19216704 | APOYO BT-5 | A05096 |  | 1119216704 | 65758680 |  |  | MT-BT | Media y Baja Tension | C | CONCRETO | 12 | 3 | 750 |  |  | S | SI |  |  | 17 | CENSO II | -74.797 | 10.9077 | Foto
19216601 | APOYO BT-4 | A05096 |  | 1119216601 | 65758680 |  |  | MT-BT | Media y Baja Tension | C | CONCRETO | 12 | 3 | 750 |  |  | S | SI |  |  | 17 | CENSO II | -74.797 | 10.9079 | Foto
19215342 | APOYO BT-3 | A05096 |  | 1119215342 | 65758680 |  |  | MT-BT | Media y Baja Tension | C | CONCRETO | 12 |  | INEXISTENTE |  |  | S | SI |  |  | 17 | CENSO II | -74.797 | 10.9086 | Foto
19240534 | APOYO BT-7 | A05171 |  | 1119240534 | 65207425 |  |  | MT-BT | Media y Baja Tension | C | CONCRETO | 9 |  | INEXISTENTE |  |  | S | SI |  |  | 17 | CENSO II | -74.7923 | 10.9009 | Foto
19256786 | APOYO BT-7 | A05176 |  | 1119256786 | 65726717 |  |  | MT-BT | Media y Baja Tension | C | CONCRETO | 12 | 3 | 750 |  |  | S | SI |  |  | 17 | CENSO II | -74.7995 | 10.9038 | Foto
19219641 | APOYO BT-8 | A05177 |  | 1119219641 | 65705775 |  |  | MT-BT | Media y Baja Tension | C | CONCRETO | 12 | 3 | 750 |  |  | S | SI |  |  | 17 | CENSO II | -74.798 | 10.9036 | Foto
19220605 | APOYO BT-11 | A05177 |  | 1119220605 | 65705775 |  |  | MT-BT | Media y Baja Tension | C | CONCRETO | 12 | 28 | 800 |  |  | S | SI |  |  | 17 | CENSO II | -74.7982 | 10.9037 | Foto
19221727 | APOYO BT-15 | A05177 |  | 1119221727 | 65705775 |  |  | MT-BT | Media y Baja Tension | C | CONCRETO | 12 | 2 | 1050 |  |  | S | SI |  |  | 17 | CENSO II | -74.7984 | 10.9034 | Foto
19221619 | APOYO BT-14 | A05177 |  | 1119221619 | 65705775 |  |  | MT-BT | Media y Baja Tension | C | CONCRETO | 12 | 2 | 1050 |  |  | S | SI |  |  | 17 | CENSO II | -74.7983 | 10.9036 | Foto
19214331 | APOYO BT-24 | A05178 |  | 1119214331 | 65207562 |  |  | MT-BT | Media y Baja Tension | C | CONCRETO | 11 | 2 | 1050 |  |  | S | SI |  |  | 17 | CENSO II | -74.7973 | 10.9032 | Foto
19186887 | APOYO BT-6 | A05178 |  | 1119186887 | 65207562 |  |  | MT-BT | Media y Baja Tension | C | CONCRETO | 11 | 3 | 750 |  |  | S | SI |  |  | 17 | CENSO II | -74.7972 | 10.9035 | Foto
19214335 | APOYO BT-25 | A05178 |  | 1119214335 | 65207562 |  |  | MT-BT | Media y Baja Tension | C | CONCRETO | 11 | 3 | 750 |  |  | S | SI |  |  | 17 | CENSO II | -74.7973 | 10.9029 | Foto
19214325 | APOYO BT-22 | A05178 |  | 1119214325 | 65207562 |  |  | MT-BT | Media y Baja Tension | C | CONCRETO | 12 |  | INEXISTENTE |  |  | S | SI |  |  | 17 | CENSO II | -74.7973 | 10.9036 | Foto
19196381 | APOYO BT-2 | A05183 |  | 1119196381 | 65748485 |  |  | MT-BT | Media y Baja Tension | C | CONCRETO | 11 |  | INEXISTENTE |  |  | S | SI |  |  | 17 | CENSO II | -74.7933 | 10.9004 | Foto
19235257 | APOYO BT-23 | A05183 |  | 1119235257 | 65748485 |  |  | MT-BT | Media y Baja Tension | C | CONCRETO | 11 |  | INEXISTENTE |  |  | S | SI |  |  | 17 | CENSO II | -74.7938 | 10.9006 | Foto
19255582 | APOYO BT-14 | A05199 |  | 1119255582 | 65728523 |  |  | MT-BT | Media y Baja Tension | C | CONCRETO | 11 | 3 | 750 |  |  | S | SI |  |  | 17 | CENSO II | -74.7959 | 10.9035 | Foto
19236370 | APOYO BT-10 | A05199 |  | 1119236370 | 65728523 |  |  | MT-BT | Media y Baja Tension | C | CONCRETO | 11 | 3 | 750 |  |  | S | SI |  |  | 17 | CENSO II | -74.7953 | 10.9035 | Foto
19235939 | APOYO BT-9 | A05199 |  | 1119235939 | 65728523 |  |  | MT-BT | Media y Baja Tension | C | CONCRETO | 11 | 3 | 750 |  |  | S | SI |  |  | 17 | CENSO II | -74.7956 | 10.9035 | Foto
19235540 | APOYO BT-8 | A05199 |  | 1119235540 | 65728523 |  |  | MT-BT | Media y Baja Tension | C | CONCRETO | 11 | 3 | 750 |  |  | S | SI |  |  | 17 | CENSO II | -74.7957 | 10.9035 | Foto
18968578 | APOYO BT-6 | A05513 |  | 1118968578 | 65008812 |  |  | MT-BT | Media y Baja Tension | C | CONCRETO | 12 |  | INEXISTENTE |  |  | S | SI |  |  | 17 | CENSO II | -74.1889 | 11.2276 | Foto
19252574 | APOYO BT-1 | A06405 |  | 1119252574 | 65758660 |  |  | MT-BT | Media y Baja Tension | C | CONCRETO | 12 | 3 | 750 |  |  | S | SI |  |  | 17 | CENSO II | -74.7997 | 10.9051 | Foto
19253001 | APOYO BT-2 | A06405 |  | 1119253001 | 65758660 |  |  | MT-BT | Media y Baja Tension | C | CONCRETO | 12 | 3 | 750 |  |  | S | SI |  |  | 17 | CENSO II | -74.7997 | 10.9057 | Foto
19251876 | APOYO BT-2 | A06414 |  | 1119251876 | 65758658 |  |  | MT-BT | Media y Baja Tension | C | CONCRETO | 12 | 3 | 750 |  |  | S | SI |  |  | 17 | CENSO II | -74.7992 | 10.9061 | Foto
19238141 | APOYO BT-1 | A06414 |  | 1119238141 | 65758658 |  |  | MT-BT | Media y Baja Tension | C | CONCRETO | 12 | 3 | 750 |  |  | S | SI |  |  | 17 | CENSO II | -74.7992 | 10.9055 | Foto
19233280 | APOYO BT-3 | A06423 |  | 1119233280 | 65755567 |  |  | MT-BT | Media y Baja Tension | C | CONCRETO | 12 | 2 | 1050 |  |  | S | SI |  |  | 17 | CENSO II | -74.7943 | 10.9057 | Foto
19236757 | APOYO BT-9 | A06423 |  | 1119236757 | 65755567 |  |  | MT-BT | Media y Baja Tension | C | CONCRETO | 12 | 3 | 750 |  |  | S | SI |  |  | 17 | CENSO II | -74.7958 | 10.9056 | Foto
19233025 | APOYO BT-1 | A06423 |  | 1119233025 | 65755567 |  |  | MT-BT | Media y Baja Tension | C | CONCRETO | 12 | 3 | 750 |  |  | S | SI |  |  | 17 | CENSO II | -74.7948 | 10.9057 | Foto
19235319 | APOYO BT-6 | A06423 |  | 1119235319 | 65755567 |  |  | MT-BT | Media y Baja Tension | C | CONCRETO | 12 | 3 | 750 |  |  | S | SI |  |  | 17 | CENSO II | -74.7952 | 10.9057 | Foto
19236021 | APOYO BT-8 | A06423 |  | 1119236021 | 65755567 |  |  | MT-BT | Media y Baja Tension | C | CONCRETO | 12 | 3 | 750 |  |  | S | SI |  |  | 17 | CENSO II | -74.7955 | 10.9056 | Foto
19233217 | APOYO BT-2 | A06423 |  | 1119233217 | 65755567 |  |  | MT-BT | Media y Baja Tension | C | CONCRETO | 12 |  | ILEGIBLE |  |  | S | SI |  |  | 17 | CENSO II | -74.7945 | 10.9057 | Foto
19271501 | APOYO BT-8 | A06424 |  | 1119271501 | 65755574 |  |  | MT-BT | Media y Baja Tension | C | CONCRETO | 12 | 3 | 750 |  |  | S | SI |  |  | 17 | CENSO II | -74.7943 | 10.906 | Foto
19253907 | APOYO BT-4 | A06424 |  | 1119253907 | 65755574 |  |  | MT-BT | Media y Baja Tension | C | CONCRETO | 12 |  | ILEGIBLE |  |  | S | SI |  |  | 17 | CENSO II | -74.7961 | 10.9059 | Foto
19253818 | APOYO BT-3 | A06424 |  | 1119253818 | 65755574 |  |  | MT-BT | Media y Baja Tension | C | CONCRETO | 12 | 3 | 750 |  |  | S | SI |  |  | 17 | CENSO II | -74.7959 | 10.9059 | Foto
19266995 | APOYO BT-6 | A06424 |  | 1119266995 | 65755574 |  |  | MT-BT | Media y Baja Tension | C | CONCRETO | 12 | 3 | 750 |  |  | S | SI |  |  | 17 | CENSO II | -74.7948 | 10.906 | Foto
19253633 | APOYO BT-1 | A06424 |  | 1119253633 | 65755574 |  |  | MT-BT | Media y Baja Tension | C | CONCRETO | 12 |  | ILEGIBLE |  |  | S | SI |  |  | 17 | CENSO II | -74.7953 | 10.9059 | Foto
19253733 | APOYO BT-2 | A06424 |  | 1119253733 | 65755574 |  |  | MT-BT | Media y Baja Tension | C | CONCRETO | 12 |  | ILEGIBLE |  |  | S | SI |  |  | 17 | CENSO II | -74.7955 | 10.9059 | Foto
19268311 | APOYO BT-7 | A06424 |  | 1119268311 | 65755574 |  |  | MT-BT | Media y Baja Tension | C | CONCRETO | 12 |  | ILEGIBLE |  |  | S | SI |  |  | 17 | CENSO II | -74.7946 | 10.906 | Foto
19272512 | APOYO BT-12 | A06432 |  | 1119272512 | 65755570 |  |  | MT-BT | Media y Baja Tension | C | CONCRETO | 12 | 3 | 750 |  |  | S | SI |  |  | 17 | CENSO II | -74.7959 | 10.9074 | Foto
19260458 | APOYO BT-11 | A06432 |  | 1119260458 | 65755570 |  |  | MT-BT | Media y Baja Tension | C | CONCRETO | 12 | 3 | 750 |  |  | S | SI |  |  | 17 | CENSO II | -74.7962 | 10.9074 | Foto
19255707 | APOYO BT-9 | A06432 |  | 1119255707 | 65755570 |  |  | MT-BT | Media y Baja Tension | C | CONCRETO | 12 | 3 | 750 |  |  | S | SI |  |  | 17 | CENSO II | -74.7943 | 10.9075 | Foto
19254191 | APOYO BT-8 | A06432 |  | 1119254191 | 65755570 |  |  | MT-BT | Media y Baja Tension | C | CONCRETO | 12 | 3 | 750 |  |  | S | SI |  |  | 17 | CENSO II | -74.7946 | 10.9075 | Foto
19251474 | APOYO BT-3 | A06432 |  | 1119251474 | 65755570 |  |  | MT-BT | Media y Baja Tension | C | CONCRETO | 12 | 3 | 750 |  |  | S | SI |  |  | 17 | CENSO II | -74.7951 | 10.9075 | Foto
19223078 | APOYO BT-1 | A06432 |  | 1119223078 | 65755570 |  |  | MT-BT | Media y Baja Tension | C | CONCRETO | 12 | 3 | 750 |  |  | S | SI |  |  | 17 | CENSO II | -74.7956 | 10.9074 | Foto
19252731 | APOYO BT-4 | A06432 |  | 1119252731 | 65755570 |  |  | MT-BT | Media y Baja Tension | C | CONCRETO | 12 | 2 | 1050 |  |  | S | SI |  |  | 17 | CENSO II | -74.7949 | 10.9075 | Foto
19276271 | APOYO BT-4 | A06444 |  | 1119276271 | 65758688 |  |  | MT-BT | Media y Baja Tension | C | CONCRETO | 12 | 3 | 750 |  |  | S | SI |  |  | 17 | CENSO II | -74.7967 | 10.9063 | Foto
19275187 | APOYO BT-3 | A06444 |  | 1119275187 | 65758688 |  |  | MT-BT | Media y Baja Tension | C | CONCRETO | 12 | 3 | 750 |  |  | S | SI |  |  | 17 | CENSO II | -74.7967 | 10.9073 | Foto
19266798 | APOYO BT-1 | A06444 |  | 1119266798 | 65758688 |  |  | MT-BT | Media y Baja Tension | C | CONCRETO | 12 | 3 | 750 |  |  | S | SI |  |  | 17 | CENSO II | -74.7967 | 10.9067 | Foto
19238031 | APOYO BT-3 | A06445 |  | 1119238031 | 65758721 |  |  | MT-BT | Media y Baja Tension | C | CONCRETO | 12 | 3 | 750 |  |  | S | SI |  |  | 17 | CENSO II | -74.7967 | 10.9057 | Foto
19241562 | APOYO BT-6 | A06445 |  | 1119241562 | 65758721 |  |  | MT-BT | Media y Baja Tension | C | CONCRETO | 12 | 3 | 750 |  |  | S | SI |  |  | 17 | CENSO II | -74.7967 | 10.9063 | Foto
19243219 | APOYO BT-10 | A06445 |  | 1119243219 | 65758721 |  |  | MT-BT | Media y Baja Tension | C | CONCRETO | 12 | 3 | 750 |  |  | S | SI |  |  | 17 | CENSO II | -74.7965 | 10.9064 | Foto
19258587 | APOYO BT-3 | A06455 |  | 1119258587 | 65758695 |  |  | MT-BT | Media y Baja Tension | C | CONCRETO | 12 | 3 | 750 |  |  | S | SI |  |  | 17 | CENSO II | -74.7981 | 10.9065 | Foto
19276612 | APOYO BT-5 | A06455 |  | 1119276612 | 65758695 |  |  | MT-BT | Media y Baja Tension | C | CONCRETO | 12 |  | ILEGIBLE |  |  | S | SI |  |  | 17 | CENSO II | -74.7981 | 10.9077 | Foto
19256672 | APOYO BT-1 | A06455 |  | 1119256672 | 65758695 |  |  | MT-BT | Media y Baja Tension | C | CONCRETO | 12 | 3 | 750 |  |  | S | SI |  |  | 17 | CENSO II | -74.7981 | 10.9068 | Foto
19257022 | APOYO BT-2 | A06455 |  | 1119257022 | 65758695 |  |  | MT-BT | Media y Baja Tension | C | CONCRETO | 12 | 3 | 750 |  |  | S | SI |  |  | 17 | CENSO II | -74.7981 | 10.9074 | Foto
19240403 | APOYO BT-6 | A06461 |  | 1119240403 | 24666 |  |  | MT-BT | Media y Baja Tension | C | CONCRETO | 12 | 1 | 510 |  |  | S | SI |  |  | 17 | CENSO II | -74.8001 | 10.9026 | Foto
19287235 | APOYO BT-4 | A06462 |  | 1119287235 | 65753385 |  |  | MT-BT | Media y Baja Tension | C | CONCRETO | 12 | 28 | 800 |  |  | S | SI |  |  | 17 | CENSO II | -74.8004 | 10.903 | Foto
19287311 | APOYO BT-10 | A06462 |  | 1119287311 | 65753385 |  |  | MT-BT | Media y Baja Tension | C | CONCRETO | 12 | 2 | 1050 |  |  | S | SI |  |  | 17 | CENSO II | -74.7999 | 10.9027 | Foto
19287238 | APOYO BT-8 | A06462 |  | 1119287238 | 65753385 |  |  | MT-BT | Media y Baja Tension | C | CONCRETO | 12 | 20 | 735 |  |  | S | SI |  |  | 17 | CENSO II | -74.8002 | 10.9028 | Foto
19287236 | APOYO BT-7 | A06462 |  | 1119287236 | 65753385 |  |  | MT-BT | Media y Baja Tension | C | CONCRETO | 12 | 3 | 750 |  |  | S | SI |  |  | 17 | CENSO II | -74.8005 | 10.9029 | Foto
19234482 | APOYO BT-7 | A06465 |  | 1119234482 | 65207541 |  |  | MT-BT | Media y Baja Tension | C | CONCRETO | 11 | 3 | 750 |  |  | S | SI |  |  | 17 | CENSO II | -74.8015 | 10.9032 | Foto
19235076 | APOYO BT-8 | A06465 |  | 1119235076 | 65207541 |  |  | MT-BT | Media y Baja Tension | C | CONCRETO | 11 | 3 | 750 |  |  | S | SI |  |  | 17 | CENSO II | -74.8013 | 10.9031 | Foto
19236473 | APOYO BT-11 | A06465 |  | 1119236473 | 65207541 |  |  | MT-BT | Media y Baja Tension | C | CONCRETO | 11 | 3 | 750 |  |  | S | SI |  |  | 17 | CENSO II | -74.8005 | 10.903 | Foto
19235366 | APOYO BT-9 | A06465 |  | 1119235366 | 65207541 |  |  | MT-BT | Media y Baja Tension | C | CONCRETO | 11 | 3 | 750 |  |  | S | SI |  |  | 17 | CENSO II | -74.8011 | 10.9031 | Foto
19235873 | APOYO BT-10 | A06465 |  | 1119235873 | 65207541 |  |  | MT-BT | Media y Baja Tension | C | CONCRETO | 11 | 3 | 750 |  |  | S | SI |  |  | 17 | CENSO II | -74.8008 | 10.9031 | Foto
19260778 | APOYO BT-1 | A06481 |  | 1119260778 | 65207545 |  |  | MT-BT | Media y Baja Tension | C | CONCRETO | 11 | 3 | 750 |  |  | S | SI |  |  | 17 | CENSO II | -74.8016 | 10.9031 | Foto
19236106 | APOYO BT-5 | A06612 |  | 1119236106 | 65779343 |  |  | MT-BT | Media y Baja Tension | C | CONCRETO | 12 | 3 | 750 |  |  | S | SI |  |  | 17 | CENSO II | -74.785 | 10.855 | Foto
19235480 | APOYO BT-2 | A06612 |  | 1119235480 | 65779343 |  |  | MT-BT | Media y Baja Tension | C | CONCRETO | 12 | 3 | 750 |  |  | S | SI |  |  | 17 | CENSO II | -74.7854 | 10.8549 | Foto
19235254 | APOYO BT-1 | A06612 |  | 1119235254 | 65779343 |  |  | MT-BT | Media y Baja Tension | C | CONCRETO | 12 | 3 | 750 |  |  | S | SI |  |  | 17 | CENSO II | -74.7857 | 10.8552 | Foto
19235699 | APOYO BT-3 | A06612 |  | 1119235699 | 65779343 |  |  | MT-BT | Media y Baja Tension | C | CONCRETO | 12 | 16 | 2500 |  |  | S | SI |  |  | 17 | CENSO II | -74.7852 | 10.8548 | Foto
19242732 | APOYO BT-3 | A06629 |  | 1119242732 | 65750816 |  |  | MT-BT | Media y Baja Tension | C | CONCRETO | 12 | 3 | 750 |  |  | S | SI |  |  | 17 | CENSO II | -74.7778 | 10.8583 | Foto
19267050 | APOYO BT-16 | A06801 |  | 1119267050 | 65759352 |  |  | MT-BT | Media y Baja Tension | C | CONCRETO | 12 | 3 | 750 |  |  | S | SI |  |  | 17 | CENSO II | -74.7704 | 10.9339 | Foto
19088951 | APOYO BT-5 | A06801 |  | 1119088951 | 65759352 |  |  | MT-BT | Media y Baja Tension | C | CONCRETO | 12 | 3 | 750 |  |  | S | SI |  |  | 17 | CENSO II | -74.7703 | 10.9342 | Foto
19091503 | APOYO BT-9 | A06801 |  | 1119091503 | 65759352 |  |  | MT-BT | Media y Baja Tension | C | CONCRETO | 12 | 2 | 1050 |  |  | S | SI |  |  | 17 | CENSO II | -74.7694 | 10.934 | Foto
19090378 | APOYO BT-7 | A06801 |  | 1119090378 | 65759352 |  |  | MT-BT | Media y Baja Tension | C | CONCRETO | 12 | 2 | 1050 |  |  | S | SI |  |  | 17 | CENSO II | -74.7697 | 10.934 | Foto
19089297 | APOYO BT-6 | A06801 |  | 1119089297 | 65759352 |  |  | MT-BT | Media y Baja Tension | C | CONCRETO | 12 |  | INEXISTENTE |  |  | S | SI |  |  | 17 | CENSO II | -74.7704 | 10.934 | Foto
19173803 | APOYO BT-8 | A06992 |  | 1119173803 | 65704341 |  |  | MT-BT | Media y Baja Tension | C | CONCRETO | 11 | 2 | 1050 |  |  | S | SI |  |  | 17 | CENSO II | -74.7849 | 10.9156 | Foto
19184438 | APOYO BT-21 | A06992 |  | 1119184438 | 65704341 |  |  | MT-BT | Media y Baja Tension | C | CONCRETO | 12 | 28 | 800 |  |  | S | SI |  |  | 17 | CENSO II | -74.7849 | 10.9165 | Foto
19183543 | APOYO BT-18 | A06992 |  | 1119183543 | 65704341 |  |  | MT-BT | Media y Baja Tension | C | CONCRETO | 12 | 40 | 500 |  |  | S | SI |  |  | 17 | CENSO II | -74.7849 | 10.9159 | Foto
19184246 | APOYO BT-20 | A06992 |  | 1119184246 | 65704341 |  |  | MT-BT | Media y Baja Tension | C | CONCRETO | 12 | 40 | 500 |  |  | S | SI |  |  | 17 | CENSO II | -74.7849 | 10.9162 | Foto
19185225 | APOYO BT-23 | A06992 |  | 1119185225 | 65704341 |  |  | MT-BT | Media y Baja Tension | C | CONCRETO | 12 | 40 | 500 |  |  | S | SI |  |  | 17 | CENSO II | -74.7849 | 10.9168 | Foto
19195519 | APOYO BT-25 | A06992 |  | 1119195519 | 65704341 |  |  | MT-BT | Media y Baja Tension | C | CONCRETO | 12 | 40 | 500 |  |  | S | SI |  |  | 17 | CENSO II | -74.7849 | 10.917 | Foto
19195754 | APOYO BT-26 | A06992 |  | 1119195754 | 65704341 |  |  | MT-BT | Media y Baja Tension | C | CONCRETO | 12 | 40 | 500 |  |  | S | SI |  |  | 17 | CENSO II | -74.7849 | 10.9173 | Foto
19195902 | APOYO BT-27 | A06992 |  | 1119195902 | 65704341 |  |  | MT-BT | Media y Baja Tension | C | CONCRETO | 12 |  | ILEGIBLE |  |  | S | SI |  |  | 17 | CENSO II | -74.7849 | 10.9177 | Foto
19092708 | APOYO BT-3 | A07223 |  | 1119092708 | 65748864 |  |  | MT-BT | Media y Baja Tension | C | CONCRETO | 12 | 2 | 1050 |  |  | S | SI |  |  | 17 | CENSO II | -74.7889 | 10.8492 | Foto
19288158 | APOYO BT-10 | A07223 |  | 1119288158 | 65748864 |  |  | MT-BT | Media y Baja Tension | C | CONCRETO | 12 | 3 | 750 |  |  | S | SI |  |  | 17 | CENSO II | -74.7883 | 10.8489 | Foto
19092707 | APOYO BT-1 | A07223 |  | 1119092707 | 65748864 |  |  | MT-BT | Media y Baja Tension | C | CONCRETO | 12 | 2 | 1050 |  |  | S | SI |  |  | 17 | CENSO II | -74.7887 | 10.849 | Foto
19288115 | APOYO BT-9 | A07223 |  | 1119288115 | 65748864 |  |  | MT-BT | Media y Baja Tension | C | CONCRETO | 12 | 3 | 750 |  |  | S | SI |  |  | 17 | CENSO II | -74.7886 | 10.849 | Foto
19287209 | APOYO BT-5 | A07243 |  | 1119287209 | 65782448 |  |  | MT-BT | Media y Baja Tension | C | CONCRETO | 12 | 3 | 750 |  |  | S | SI |  |  | 17 | CENSO II | -74.7903 | 10.8508 | Foto
19286836 | APOYO BT-4 | A07243 |  | 1119286836 | 65782448 |  |  | MT-BT | Media y Baja Tension | C | CONCRETO | 12 | 3 | 750 |  |  | S | SI |  |  | 17 | CENSO II | -74.7902 | 10.851 | Foto
19251967 | APOYO BT-6 | A07324 |  | 1119251967 | 65770789 |  |  | MT-BT | Media y Baja Tension | C | CONCRETO | 12 | 3 | 750 |  |  | S | SI |  |  | 17 | CENSO II | -74.9203 | 10.7887 | Foto
19251525 | APOYO BT-5 | A07324 |  | 1119251525 | 65770789 |  |  | MT-BT | Media y Baja Tension | C | CONCRETO | 12 | 3 | 750 |  |  | S | SI |  |  | 17 | CENSO II | -74.9207 | 10.7888 | Foto
19251495 | APOYO BT-4 | A07324 |  | 1119251495 | 65770789 |  |  | MT-BT | Media y Baja Tension | C | CONCRETO | 12 | 3 | 750 |  |  | S | SI |  |  | 17 | CENSO II | -74.921 | 10.7889 | Foto
19251444 | APOYO BT-3 | A07324 |  | 1119251444 | 65770789 |  |  | MT-BT | Media y Baja Tension | C | CONCRETO | 12 | 3 | 750 |  |  | S | SI |  |  | 17 | CENSO II | -74.9208 | 10.789 | Foto
19256235 | APOYO BT-16 | A07324 |  | 1119256235 | 65770789 |  |  | MT-BT | Media y Baja Tension | C | CONCRETO | 12 | 2 | 1050 |  |  | S | SI |  |  | 17 | CENSO II | -74.921 | 10.7883 | Foto
19223173 | APOYO BT-9 | A07681 |  | 1119223173 | 65212361 |  |  | MT-BT | Media y Baja Tension | C | CONCRETO | 12 | 1 | 510 |  |  | S | SI |  |  | 17 | CENSO II | -74.7676 | 10.9166 | Foto
19219158 | APOYO BT-6 | A07681 |  | 1119219158 | 65212361 |  |  | MT-BT | Media y Baja Tension | C | CONCRETO | 12 |  | INEXISTENTE |  |  | S | SI |  |  | 17 | CENSO II | -74.767 | 10.9166 | Foto
19220691 | APOYO BT-8 | A07681 |  | 1119220691 | 65212361 |  |  | MT-BT | Media y Baja Tension | C | CONCRETO | 12 |  | INEXISTENTE |  |  | S | SI |  |  | 17 | CENSO II | -74.7681 | 10.917 | Foto
19220299 | APOYO BT-7 | A07681 |  | 1119220299 | 65212361 |  |  | MT-BT | Media y Baja Tension | C | CONCRETO | 12 | 1 | 510 |  |  | S | SI |  |  | 17 | CENSO II | -74.7678 | 10.9169 | Foto
19218994 | APOYO BT-4 | A07681 |  | 1119218994 | 65212361 |  |  | MT-BT | Media y Baja Tension | C | CONCRETO | 12 |  | INEXISTENTE |  |  | S | SI |  |  | 17 | CENSO II | -74.7674 | 10.9167 | Foto
19219081 | APOYO BT-5 | A07681 |  | 1119219081 | 65212361 |  |  | MT-BT | Media y Baja Tension | C | CONCRETO | 12 |  | INEXISTENTE |  |  | S | SI |  |  | 17 | CENSO II | -74.7673 | 10.9167 | Foto
19184010 | APOYO BT-5 | A07705 |  | 1119184010 | 65212494 |  |  | MT-BT | Media y Baja Tension | C | CONCRETO | 12 | 3 | 750 |  |  | S | SI |  |  | 17 | CENSO II | -74.9141 | 10.8017 | Foto
19184214 | APOYO BT-7 | A07705 |  | 1119184214 | 65212494 |  |  | MT-BT | Media y Baja Tension | C | CONCRETO | 12 | 3 | 750 |  |  | S | SI |  |  | 17 | CENSO II | -74.9131 | 10.8017 | Foto
19184011 | APOYO BT-6 | A07705 |  | 1119184011 | 65212494 |  |  | MT-BT | Media y Baja Tension | C | CONCRETO | 12 | 3 | 750 |  |  | S | SI |  |  | 17 | CENSO II | -74.9145 | 10.8017 | Foto
19184446 | APOYO BT-8 | A07705 |  | 1119184446 | 65212494 |  |  | MT-BT | Media y Baja Tension | C | CONCRETO | 12 |  | ILEGIBLE |  |  | S | SI |  |  | 17 | CENSO II | -74.9128 | 10.8017 | Foto
19183172 | APOYO BT-1 | A07705 |  | 1119183172 | 65212494 |  |  | MT-BT | Media y Baja Tension | C | CONCRETO | 12 |  | INEXISTENTE |  |  | S | SI |  |  | 17 | CENSO II | -74.9136 | 10.8017 | Foto
19169008 | APOYO BT-4 | A08192 |  | 1119169008 | 65744087 |  |  | MT-BT | Media y Baja Tension | C | CONCRETO | 12 | 27 | 300 |  |  | S | SI |  |  | 17 | CENSO II | -74.7605 | 10.9216 | Foto
19167538 | APOYO BT-1 | A08192 |  | 1119167538 | 65744087 |  |  | MT-BT | Media y Baja Tension | C | CONCRETO | 12 | 27 | 300 |  |  | S | SI |  |  | 17 | CENSO II | -74.7602 | 10.9223 | Foto
19168745 | APOYO BT-3 | A08192 |  | 1119168745 | 65744087 |  |  | MT-BT | Media y Baja Tension | C | CONCRETO | 12 |  | ILEGIBLE |  |  | S | SI |  |  | 17 | CENSO II | -74.7604 | 10.9218 | Foto
19167636 | APOYO BT-2 | A08192 |  | 1119167636 | 65744087 |  |  | MT-BT | Media y Baja Tension | C | CONCRETO | 12 |  | ILEGIBLE |  |  | S | SI |  |  | 17 | CENSO II | -74.7601 | 10.9225 | Foto
19222503 | APOYO BT-11 | A08443 |  | 1119222503 | 65719215 |  |  | MT-BT | Media y Baja Tension | C | CONCRETO | 12 |  | INEXISTENTE |  |  | S | SI |  |  | 17 | CENSO II | -72.2377 | 11.3771 | Foto
19222481 | APOYO BT-10 | A08443 |  | 1119222481 | 65719215 |  |  | MT-BT | Media y Baja Tension | C | CONCRETO | 12 |  | INEXISTENTE |  |  | S | SI |  |  | 17 | CENSO II | -72.238 | 11.3771 | Foto
19222478 | APOYO BT-9 | A08443 |  | 1119222478 | 65719215 |  |  | MT-BT | Media y Baja Tension | C | CONCRETO | 12 |  | INEXISTENTE |  |  | S | SI |  |  | 17 | CENSO II | -72.2381 | 11.3771 | Foto
19222473 | APOYO BT-8 | A08443 |  | 1119222473 | 65719215 |  |  | MT-BT | Media y Baja Tension | C | CONCRETO | 12 |  | INEXISTENTE |  |  | S | SI |  |  | 17 | CENSO II | -72.2383 | 11.377 | Foto
19279224 | APOYO BT-2 | A08476 |  | 1119279224 | 65007166 |  |  | MT-BT | Media y Baja Tension | C | CONCRETO | 12 | 40 | 500 |  |  | S | SI |  |  | 17 | CENSO II | -72.2379 | 11.3801 | Foto
19279225 | APOYO BT-3 | A08476 |  | 1119279225 | 65007166 |  |  | MT-BT | Media y Baja Tension | C | CONCRETO | 12 | 28 | 800 |  |  | S | SI |  |  | 17 | CENSO II | -72.2382 | 11.38 | Foto
19236957 | APOYO BT-9 | A09301 |  | 1119236957 | 65004047 |  |  | MT-BT | Media y Baja Tension | C | CONCRETO | 12 | 3 | 750 |  |  | S | SI |  |  | 17 | CENSO II | -74.1869 | 11.2441 | Foto
19252096 | APOYO BT-4 | A09311 |  | 1119252096 | 65004082 |  |  | MT-BT | Media y Baja Tension | C | CONCRETO | 12 | 3 | 750 |  |  | S | SI |  |  | 17 | CENSO II | -74.1921 | 11.2496 | Foto
19253957 | APOYO BT-8 | A09311 |  | 1119253957 | 65004082 |  |  | MT-BT | Media y Baja Tension | C | CONCRETO | 12 | 3 | 750 |  |  | S | SI |  |  | 17 | CENSO II | -74.1926 | 11.2497 | Foto
19257238 | APOYO BT-6 | A09334 |  | 1119257238 | 65004097 |  |  | MT-BT | Media y Baja Tension | C | CONCRETO | 14 | 28 | 800 |  |  | S | SI |  |  | 17 | CENSO II | -74.1928 | 11.253 | Foto
19258544 | APOYO BT-8 | A09334 |  | 1119258544 | 65004097 |  |  | MT-BT | Media y Baja Tension | C | CONCRETO | 14 | 28 | 800 |  |  | S | SI |  |  | 17 | CENSO II | -74.193 | 11.2535 | Foto
19269973 | APOYO BT-18 | A09334 |  | 1119269973 | 65004097 |  |  | MT-BT | Media y Baja Tension | C | CONCRETO | 14 | 15 | 1250 |  |  | S | SI |  |  | 17 | CENSO II | -74.1925 | 11.252 | Foto
19252796 | APOYO BT-17 | A09365 |  | 1119252796 | 65004054 |  |  | MT-BT | Media y Baja Tension | C | CONCRETO | 12 | 3 | 750 |  |  | S | SI |  |  | 17 | CENSO II | -74.1844 | 11.2432 | Foto
19233593 | APOYO BT-5 | A09365 |  | 1119233593 | 65004054 |  |  | MT-BT | Media y Baja Tension | C | CONCRETO | 12 | 3 | 750 |  |  | S | SI |  |  | 17 | CENSO II | -74.1844 | 11.2429 | Foto
19232711 | APOYO BT-2 | A09365 |  | 1119232711 | 65004054 |  |  | MT-BT | Media y Baja Tension | C | CONCRETO | 12 | 3 | 750 |  |  | S | SI |  |  | 17 | CENSO II | -74.1845 | 11.2424 | Foto
19223028 | APOYO BT-13 | A09378 |  | 1119223028 | 65703909 |  |  | MT-BT | Media y Baja Tension | C | CONCRETO | 12 | 40 | 500 |  |  | S | SI |  |  | 17 | CENSO II | -74.1899 | 11.2427 | Foto
19233308 | APOYO BT-15 | A09378 |  | 1119233308 | 65703909 |  |  | MT-BT | Media y Baja Tension | C | CONCRETO | 14 | 40 | 500 |  |  | S | SI |  |  | 17 | CENSO II | -74.1899 | 11.2425 | Foto
19220252 | APOYO BT-8 | A09378 |  | 1119220252 | 65703909 |  |  | MT-BT | Media y Baja Tension | C | CONCRETO | 14 | 40 | 500 |  |  | S | SI |  |  | 17 | CENSO II | -74.1897 | 11.2423 | Foto
19208456 | APOYO BT-2 | A09378 |  | 1119208456 | 65703909 |  |  | MT-BT | Media y Baja Tension | C | CONCRETO | 12 | 15 | 1250 |  |  | S | SI |  |  | 17 | CENSO II | -74.1901 | 11.2423 | Foto
19223027 | APOYO BT-12 | A09378 |  | 1119223027 | 65703909 |  |  | MT-BT | Media y Baja Tension | C | CONCRETO | 14 | 15 | 1250 |  |  | S | SI |  |  | 17 | CENSO II | -74.19 | 11.2422 | Foto
19234928 | APOYO BT-3 | A09425 |  | 1119234928 | 65742113 |  |  | MT-BT | Media y Baja Tension | C | CONCRETO | 12 | 14 | 1030 |  |  | S | SI |  |  | 17 | CENSO II | -74.184 | 11.2436 | Foto
19234913 | APOYO BT-2 | A09425 |  | 1119234913 | 65742113 |  |  | MT-BT | Media y Baja Tension | C | CONCRETO | 12 | 3 | 750 |  |  | S | SI |  |  | 17 | CENSO II | -74.1848 | 11.2436 | Foto
19242613 | APOYO BT-12 | A09425 |  | 1119242613 | 65742113 |  |  | MT-BT | Media y Baja Tension | C | CONCRETO | 12 | 40 | 500 |  |  | S | SI |  |  | 17 | CENSO II | -74.1853 | 11.2436 | Foto
19271615 | APOYO BT-14 | A10134 |  | 1119271615 | 65752704 |  |  | MT-BT | Media y Baja Tension | C | CONCRETO | 12 | 3 | 750 |  |  | S | SI |  |  | 17 | CENSO II | -74.8003 | 10.8981 | Foto
19259684 | APOYO BT-12 | A10134 |  | 1119259684 | 65752704 |  |  | MT-BT | Media y Baja Tension | C | CONCRETO | 12 | 2 | 1050 |  |  | S | SI |  |  | 17 | CENSO II | -74.8004 | 10.8978 | Foto
19201296 | APOYO BT-14 | A10142 |  | 1119201296 | 65212695 |  |  | MT-BT | Media y Baja Tension | C | CONCRETO | 12 | 27 | 300 |  |  | S | SI |  |  | 17 | CENSO II | -74.794 | 10.8973 | Foto
19200415 | APOYO BT-12 | A10142 |  | 1119200415 | 65212695 |  |  | MT-BT | Media y Baja Tension | C | CONCRETO | 12 |  | INEXISTENTE |  |  | S | SI |  |  | 17 | CENSO II | -74.7935 | 10.8969 | Foto
19200036 | APOYO BT-10 | A10142 |  | 1119200036 | 65212695 |  |  | MT-BT | Media y Baja Tension | C | CONCRETO | 12 |  | INEXISTENTE |  |  | S | SI |  |  | 17 | CENSO II | -74.7931 | 10.8966 | Foto
19185315 | APOYO BT-4 | A10142 |  | 1119185315 | 65212695 |  |  | MT-BT | Media y Baja Tension | C | CONCRETO | 12 |  | INEXISTENTE |  |  | S | SI |  |  | 17 | CENSO II | -74.7942 | 10.8971 | Foto
19185046 | APOYO BT-2 | A10142 |  | 1119185046 | 65212695 |  |  | MT-BT | Media y Baja Tension | C | CONCRETO | 12 |  | INEXISTENTE |  |  | S | SI |  |  | 17 | CENSO II | -74.7938 | 10.8968 | Foto
19185045 | APOYO BT-1 | A10142 |  | 1119185045 | 65212695 |  |  | MT-BT | Media y Baja Tension | C | CONCRETO | 12 |  | INEXISTENTE |  |  | S | SI |  |  | 17 | CENSO II | -74.7936 | 10.8966 | Foto
19217840 | APOYO BT-8 | A10145 |  | 1119217840 | 65212723 |  |  | MT-BT | Media y Baja Tension | C | CONCRETO | 12 | 27 | 300 |  |  | S | SI |  |  | 17 | CENSO II | -74.7956 | 10.8986 | Foto
19214858 | APOYO BT-5 | A10145 |  | 1119214858 | 65212723 |  |  | MT-BT | Media y Baja Tension | C | CONCRETO | 12 | 27 | 300 |  |  | S | SI |  |  | 17 | CENSO II | -74.7954 | 10.8981 | Foto
19203885 | APOYO BT-1 | A10145 |  | 1119203885 | 65212723 |  |  | MT-BT | Media y Baja Tension | C | CONCRETO | 12 | 27 | 300 |  |  | S | SI |  |  | 17 | CENSO II | -74.796 | 10.8985 | Foto
19218740 | APOYO BT-10 | A10145 |  | 1119218740 | 65212723 |  |  | MT-BT | Media y Baja Tension | C | CONCRETO | 12 |  | ILEGIBLE |  |  | S | SI |  |  | 17 | CENSO II | -74.7952 | 10.8983 | Foto
19214469 | APOYO BT-4 | A10145 |  | 1119214469 | 65212723 |  |  | MT-BT | Media y Baja Tension | C | CONCRETO | 12 |  | INEXISTENTE |  |  | S | SI |  |  | 17 | CENSO II | -74.7957 | 10.8983 | Foto
19238457 | APOYO BT-7 | A10146 |  | 1119238457 | 65752692 |  |  | MT-BT | Media y Baja Tension | C | CONCRETO | 12 | 3 | 750 |  |  | S | SI |  |  | 17 | CENSO II | -74.7979 | 10.8991 | Foto
19238435 | APOYO BT-6 | A10146 |  | 1119238435 | 65752692 |  |  | MT-BT | Media y Baja Tension | C | CONCRETO | 12 | 2 | 1050 |  |  | S | SI |  |  | 17 | CENSO II | -74.7978 | 10.8993 | Foto
19202368 | APOYO BT-1 | A10169 |  | 1119202368 | 65759409 |  |  | MT-BT | Media y Baja Tension | C | CONCRETO | 12 | 3 | 750 |  |  | S | SI |  |  | 17 | CENSO II | -74.7946 | 10.8981 | Foto
19203614 | APOYO BT-2 | A10169 |  | 1119203614 | 65759409 |  |  | MT-BT | Media y Baja Tension | C | CONCRETO | 12 | 3 | 750 |  |  | S | SI |  |  | 17 | CENSO II | -74.7951 | 10.8986 | Foto
19221639 | APOYO BT-12 | A10173 |  | 1119221639 | 65742344 |  |  | MT-BT | Media y Baja Tension | C | CONCRETO | 11 | 3 | 750 |  |  | S | SI |  |  | 17 | CENSO II | -74.7928 | 10.8956 | Foto
19221373 | APOYO BT-10 | A10173 |  | 1119221373 | 65742344 |  |  | MT-BT | Media y Baja Tension | C | CONCRETO | 12 | 3 | 750 |  |  | S | SI |  |  | 17 | CENSO II | -74.7928 | 10.8955 | Foto
19214519 | APOYO BT-4 | A10173 |  | 1119214519 | 65742344 |  |  | MT-BT | Media y Baja Tension | C | CONCRETO | 12 |  | ILEGIBLE |  |  | S | SI |  |  | 17 | CENSO II | -74.7922 | 10.896 | Foto
19221155 | APOYO BT-9 | A10173 |  | 1119221155 | 65742344 |  |  | MT-BT | Media y Baja Tension | C | CONCRETO | 12 |  | INEXISTENTE |  |  | S | SI |  |  | 17 | CENSO II | -74.7926 | 10.8957 | Foto
19252948 | APOYO BT-3 | A10190 |  | 1119252948 | 65759374 |  |  | MT-BT | Media y Baja Tension | C | CONCRETO | 12 | 27 | 300 |  |  | S | SI |  |  | 17 | CENSO II | -74.7921 | 10.8971 | Foto
19252033 | APOYO BT-1 | A10190 |  | 1119252033 | 65759374 |  |  | MT-BT | Media y Baja Tension | C | CONCRETO | 12 | 27 | 300 |  |  | S | SI |  |  | 17 | CENSO II | -74.7926 | 10.8976 | Foto
19234583 | APOYO BT-7 | A10196 |  | 1119234583 | 65752685 |  |  | MT-BT | Media y Baja Tension | C | CONCRETO | 11 | 3 | 750 |  |  | S | SI |  |  | 17 | CENSO II | -74.7976 | 10.902 | Foto
19237003 | APOYO BT-10 | A10196 |  | 1119237003 | 65752685 |  |  | MT-BT | Media y Baja Tension | C | CONCRETO | 12 | 2 | 1050 |  |  | S | SI |  |  | 17 | CENSO II | -74.7982 | 10.9021 | Foto
18802933 | APOYO BT-5 | Banco_200055245001 |  | 1118802933 | 65208968 |  |  | MT-BT | Media y Baja Tension | C | CONCRETO | 11 | 3 | 750 |  |  | S | SI |  |  | 17 | CENSO II | -74.8398 | 10.9806 | Foto
19254016 | APOYO BT-6 | Banco_200055245001 |  | 1119254016 | 65208968 |  |  | MT-BT | Media y Baja Tension | C | CONCRETO | 11 | 3 | 750 |  |  | S | SI |  |  | 17 | CENSO II | -74.8397 | 10.9803 | Foto
18802403 | APOYO BT-4 | Banco_200055245001 |  | 1118802403 | 65208968 |  |  | MT-BT | Media y Baja Tension | C | CONCRETO | 12 | 3 | 750 |  |  | S | SI |  |  | 17 | CENSO II | -74.8397 | 10.9805 | Foto
18801223 | APOYO BT-2 | Banco_200055245001 |  | 1118801223 | 65208968 |  |  | MT-BT | Media y Baja Tension | C | CONCRETO | 12 | 27 | 300 |  |  | S | SI |  |  | 17 | CENSO II | -74.8405 | 10.9803 | Foto
19258877 | APOYO BT-1 | A08494 |  | 1119258877 | 65776944 |  |  | MT-BT | Media y Baja Tension | C | CONCRETO | 12 | 20 | 735 |  |  | S | SI |  |  | 17 | CENSO II | -72.2348 | 11.3798 | Foto

## TRAMO
Equipo Ruta Id | Nombre Equipo | Equipo padre vinculado | Nombre Equipo Padre | Rutaid | Nombre Ruta | cod. BDIv10 | Tipo_de_Conexion | Tipo de Apoyo | Material del apoyo | Tipo de red | Estructura | Foto Apoyo BT AE 01 | Foto Tramo BT 01 | Foto Tramo BT 02 | Codigo | Instalacion_origen | Apoyo_final | Apoyo_inicial | Longitud_(mts) | Longitud_Fija_(mts) | assettype | Tipo_de_tramo | lifecyclestatus | Estado_Tramo | TIP_RED_SEC | Tipo_Red_Secundaria | tip_cond | Tipo_de_conductor | Cantidad_de_conductores | commonconductortype | Material_Fase_1 | MATERIAL_FASE_2 | Material_Fase_2 | MATERIAL_FASE_3 | Material_Fase_3 | TIP_COND_C1 | Calibre_del_conductor_1 | TIP_COND_C2 | Calibre_del_conductor_2 | TIP_COND_C3 | Calibre_del_conductor_3 | Cantidad_de_Conductores_1 | Cantidad_de_Conductores_2 | Cantidad_de_Conductores_3 | MAT_NEU | Material_Neutro | NEUTRO | Calibre_del_conductor_del_neutro | Unidad_constructiva_R015 | Observaciones | ORIGEN | Origen_de_los_datos | Longitud_final | Latitud_final | Longitud Equipo Padre | Latitud Equipo Padre
17812233 | APOYO BT-5 | 17774902 | 200033848001 | 1009994 | A00229 | 65203171 |  | Media y Baja Tensión | POSTE DE CONCRETO | Trenzada Normal | FIN DE LÍNEA | Foto |  |  | 1217812233 | 65203171 |  |  |  |  | 1 | AEREO | SE | EN SERVICIO | TRTR | RED TRENZADA | 2 | TRENZADO | 2 | 71 | Aluminio |  |  |  |  | 311 | 4/0 |  |  |  |  | 3 | 0 | 0 | 71 | Aluminio | 311 | 4/0 | N1L58 |  | 17 | CENSO II | -74.8423 | 10.9618 | -74.8422 | 10.9615
17812233 | APOYO BT-5 | 17774902 | 200033848001 | 1009994 | A00229 | 65203171 |  | Media y Baja Tensión | POSTE DE CONCRETO | Trenzada Normal | FIN DE LÍNEA | Foto |  |  | 1217812233 | 65203171 |  |  |  |  | 1 | AEREO | SE | EN SERVICIO | TRTR | RED TRENZADA | 2 | TRENZADO | 2 | 71 | Aluminio |  |  |  |  | 311 | 4/0 |  |  |  |  | 3 | 0 | 0 | 71 | Aluminio | 311 | 4/0 | N1L58 |  | 17 | CENSO II | -74.8423 | 10.9618 | -74.8422 | 10.9615
17804128 | APOYO BT-1 | 17774902 | 200033848001 | 1009994 | A00229 | 65203171 |  | Baja Tensión | POSTE DE CONCRETO | Chilena | ÁNGULO | Foto |  |  | 1217804128 | 65203171 |  |  |  |  | 1 | AEREO | SE | EN SERVICIO | TRCH | RED CHILENA | [24 empty] | 17 | CENSO II | -74.8422 | 10.9613 | -74.8422 | 10.9615
17804178 | APOYO BT-2 | 17804128 | APOYO BT-1 | 1009994 | A00229 | 65203171 |  | Baja Tensión | POSTE DE CONCRETO | Chilena | ALINEACIÓN | Foto |  |  | 1217804178 | 65203171 |  |  |  |  | 1 | AEREO | SE | EN SERVICIO | TRCH | RED CHILENA | [24 empty] | 17 | CENSO II | -74.8421 | 10.9614 | -74.8422 | 10.9613
17811201 | APOYO BT-4 | 17774902 | 200033848001 | 1009994 | A00229 | 65203171 |  | Baja Tensión | POSTE DE CONCRETO | Chilena | FIN DE LÍNEA | Foto |  |  | 1217811201 | 65203171 |  |  |  |  | 1 | AEREO | SE | EN SERVICIO | TRCH | RED CHILENA | [24 empty] | 17 | CENSO II | -74.8425 | 10.9615 | -74.8422 | 10.9615
17812391 | APOYO BT-6 | 17812233 | APOYO BT-5 | 1009994 | A00229 | 65203171 |  | Baja Tensión | POSTE DE CONCRETO | Chilena | FIN DE LÍNEA | Foto |  |  | 1217812391 | 65203171 |  |  |  |  | 1 | AEREO | SE | EN SERVICIO | TRCH | RED CHILENA | [24 empty] | 17 | CENSO II | -74.8425 | 10.9618 | -74.8423 | 10.9618
17825356 | APOYO BT-7 | 17812233 | APOYO BT-5 | 1009994 | A00229 | 65203171 |  | Baja Tensión | POSTE DE CONCRETO | Chilena | ÁNGULO | Foto |  |  | 1217825356 | 65203171 |  |  |  |  | 1 | AEREO | SE | EN SERVICIO | TRCH | RED CHILENA | [24 empty] | 17 | CENSO II | -74.8423 | 10.962 | -74.8423 | 10.9618
17825356 | APOYO BT-7 | 17812233 | APOYO BT-5 | 1009994 | A00229 | 65203171 |  | Baja Tensión | POSTE DE CONCRETO | Chilena | ÁNGULO | Foto |  |  | 1217825356 | 65203171 |  |  |  |  | 1 | AEREO | SE | EN SERVICIO | TRCH | RED CHILENA | [24 empty] | 17 | CENSO II | -74.8423 | 10.962 | -74.8423 | 10.9618
17825716 | APOYO BT-8 | 17812233 | APOYO BT-5 | 1009994 | A00229 | 65203171 |  | Baja Tensión | POSTE DE CONCRETO | Chilena | ÁNGULO | Foto |  |  | 1217825716 | 65203171 |  |  |  |  | 1 | AEREO | SE | EN SERVICIO | TRCH | RED CHILENA | [24 empty] | 17 | CENSO II | -74.8423 | 10.9617 | -74.8423 | 10.9618
17825716 | APOYO BT-8 | 17812233 | APOYO BT-5 | 1009994 | A00229 | 65203171 |  | Baja Tensión | POSTE DE CONCRETO | Chilena | ÁNGULO | Foto |  |  | 1217825716 | 65203171 |  |  |  |  | 1 | AEREO | SE | EN SERVICIO | TRCH | RED CHILENA | [24 empty] | 17 | CENSO II | -74.8423 | 10.9617 | -74.8423 | 10.9618
17826239 | APOYO BT-9 | 17825716 | APOYO BT-8 | 1009994 | A00229 | 65203171 |  | Baja Tensión | POSTE DE CONCRETO | Chilena | FIN DE LÍNEA | Foto |  |  | 1217826239 | 65203171 |  |  |  |  | 1 | AEREO | SE | EN SERVICIO | TRCH | RED CHILENA | [24 empty] | 17 | CENSO II | -74.8421 | 10.9617 | -74.8423 | 10.9617
17826239 | APOYO BT-9 | 17825716 | APOYO BT-8 | 1009994 | A00229 | 65203171 |  | Baja Tensión | POSTE DE CONCRETO | Chilena | FIN DE LÍNEA | Foto |  |  | 1217826239 | 65203171 |  |  |  |  | 1 | AEREO | SE | EN SERVICIO | TRCH | RED CHILENA | [24 empty] | 17 | CENSO II | -74.8421 | 10.9617 | -74.8423 | 10.9617
17826663 | APOYO BT-10 | 17825356 | APOYO BT-7 | 1009994 | A00229 | 65203171 |  | Baja Tensión | POSTE DE CONCRETO | Chilena | FIN DE LÍNEA | Foto |  |  | 1217826663 | 65203171 |  |  |  |  | 1 | AEREO | SE | EN SERVICIO | TRCH | RED CHILENA | [24 empty] | 17 | CENSO II | -74.8422 | 10.962 | -74.8423 | 10.962
19160338 | APOYO BT-1 | 18447723 | 200115818001 | 1026242 | A02135 | 65006650 |  | Baja Tensión | POSTE DE CONCRETO | Abierta | FIN DE LÍNEA | Foto | Foto | Foto | 1219160338 | 65006650 |  |  |  |  | 1 | AEREO | SE | EN SERVICIO | TRABT | RED ABIERTA | 1 | DESNUDO | 2 | 71 | Aluminio |  |  |  |  | 309 | 1/0 |  |  |  |  | 2 | 0 | 0 | 71 | Aluminio | 309 | 1/0 | N1L36 |  | 17 | CENSO II | -72.9022 | 11.521 | -72.9022 | 11.5211
19160339 | APOYO BT-2 | 18447723 | 200115818001 | 1026242 | A02135 | 65006650 |  | Cruce aéreo |  |  |  |  | Foto | Foto | 1219160339 | 65006650 |  |  |  |  | 1 | AEREO | SE | EN SERVICIO | TRABT | RED ABIERTA | 1 | DESNUDO | 2 | 71 | Aluminio |  |  |  |  | 309 | 1/0 |  |  |  |  | 2 | 0 | 0 | 71 | Aluminio | 309 | 1/0 | N1L36 |  | 17 | CENSO II | -72.9022 | 11.5212 | -72.9022 | 11.5211
19160341 | APOYO BT-3 | 19160339 | APOYO BT-2 | 1026242 | A02135 | 65006650 |  | Solo retención | POSTE DE CONCRETO | Abierta | FIN DE LÍNEA | Foto | Foto | Foto | 1219160341 | 65006650 |  |  |  |  | 1 | AEREO | SE | EN SERVICIO | TRABT | RED ABIERTA | 1 | DESNUDO | 2 | 71 | Aluminio |  |  |  |  | 309 | 1/0 |  |  |  |  | 2 | 0 | 0 | 71 | Aluminio | 309 | 1/0 | N1L36 |  | 17 | CENSO II | -72.9022 | 11.5213 | -72.9022 | 11.5212
19160342 | APOYO BT-4 | 19160339 | APOYO BT-2 | 1026242 | A02135 | 65006650 |  | Baja Tensión | POSTE DE CONCRETO | Abierta | ALINEACIÓN | Foto | Foto | Foto | 1219160342 | 65006650 |  |  |  |  | 1 | AEREO | SE | EN SERVICIO | TRABT | RED ABIERTA | 1 | DESNUDO | 2 | 71 | Aluminio |  |  |  |  | 309 | 1/0 |  |  |  |  | 2 | 0 | 0 | 71 | Aluminio | 309 | 1/0 | N1L36 |  | 17 | CENSO II | -72.9021 | 11.5212 | -72.9022 | 11.5212
19160490 | APOYO BT-5 | 19160342 | APOYO BT-4 | 1026242 | A02135 | 65006650 |  | Baja Tensión | POSTE DE CONCRETO | Abierta | FIN DE LÍNEA | Foto | Foto | Foto | 1219160490 | 65006650 |  |  |  |  | 1 | AEREO | SE | EN SERVICIO | TRABT | RED ABIERTA | 1 | DESNUDO | 2 | 71 | Aluminio |  |  |  |  | 309 | 1/0 |  |  |  |  | 2 | 0 | 0 | 71 | Aluminio | 309 | 1/0 | N1L36 |  | 17 | CENSO II | -72.9018 | 11.5211 | -72.9021 | 11.5212
19160712 | APOYO BT-6 | 19160490 | APOYO BT-5 | 1026242 | A02135 | 65006650 |  | Baja Tensión | POSTE DE CONCRETO | Abierta | ALINEACIÓN | Foto | Foto | Foto | 1219160712 | 65006650 |  |  |  |  | 1 | AEREO | SE | EN SERVICIO | TRABT | RED ABIERTA | 1 | DESNUDO | 2 | 71 | Aluminio |  |  |  |  | 309 | 1/0 |  |  |  |  | 2 | 0 | 0 | 71 | Aluminio | 309 | 1/0 | N1L36 |  | 17 | CENSO II | -72.9015 | 11.521 | -72.9018 | 11.5211
19168022 | APOYO BT-7 | 19160712 | APOYO BT-6 | 1026242 | A02135 | 65006650 |  | Baja Tensión | POSTE DE CONCRETO | Abierta | ÁNGULO | Foto | Foto | Foto | 1219168022 | 65006650 |  |  |  |  | 1 | AEREO | SE | EN SERVICIO | TRABT | RED ABIERTA | 1 | DESNUDO | 2 | 71 | Aluminio |  |  |  |  | 309 | 1/0 |  |  |  |  | 2 | 0 | 0 | 71 | Aluminio | 309 | 1/0 | N1L36 |  | 17 | CENSO II | -72.9014 | 11.521 | -72.9015 | 11.521
19168023 | APOYO BT-8 | 19168022 | APOYO BT-7 | 1026242 | A02135 | 65006650 |  | Baja Tensión | POSTE DE CONCRETO | Abierta | FIN DE LÍNEA | Foto | Foto | Foto | 1219168023 | 65006650 |  |  |  |  | 1 | AEREO | SE | EN SERVICIO | TRABT | RED ABIERTA | 1 | DESNUDO | 2 | 71 | Aluminio |  |  |  |  | 309 | 1/0 |  |  |  |  | 2 | 0 | 0 | 71 | Aluminio | 309 | 1/0 | N1L36 |  | 17 | CENSO II | -72.9013 | 11.5212 | -72.9014 | 11.521
19168148 | APOYO BT-9 | 19168022 | APOYO BT-7 | 1026242 | A02135 | 65006650 |  | Baja Tensión | POSTE DE CONCRETO | Abierta | FIN DE LÍNEA | Foto | Foto | Foto | 1219168148 | 65006650 |  |  |  |  | 1 | AEREO | SE | EN SERVICIO | TRABT | RED ABIERTA | 1 | DESNUDO | 2 | 71 | Aluminio |  |  |  |  | 309 | 1/0 |  |  |  |  | 2 | 0 | 0 | 71 | Aluminio | 309 | 1/0 | N1L36 |  | 17 | CENSO II | -72.9015 | 11.5207 | -72.9014 | 11.521
19168582 | APOYO BT-10 | 19160339 | APOYO BT-2 | 1026242 | A02135 | 65006650 |  | Baja Tensión | POSTE DE CONCRETO | Abierta | ALINEACIÓN | Foto | Foto | Foto | 1219168582 | 65006650 |  |  |  |  | 1 | AEREO | SE | EN SERVICIO | TRABT | RED ABIERTA | 1 | DESNUDO | 2 | 71 | Aluminio |  |  |  |  | 309 | 1/0 |  |  |  |  | 2 | 0 | 0 | 71 | Aluminio | 309 | 1/0 | N1L36 |  | 17 | CENSO II | -72.9024 | 11.5212 | -72.9022 | 11.5212
19169515 | APOYO BT-11 | 19168582 | APOYO BT-10 | 1026242 | A02135 | 65006650 |  | Baja Tensión | POSTE DE CONCRETO | Abierta | ALINEACIÓN | Foto | Foto | Foto | 1219169515 | 65006650 |  |  |  |  | 1 | AEREO | SE | EN SERVICIO | TRABT | RED ABIERTA | 1 | DESNUDO | 2 | 71 | Aluminio |  |  |  |  | 309 | 1/0 |  |  |  |  | 2 | 0 | 0 | 71 | Aluminio | 309 | 1/0 | N1L36 |  | 17 | CENSO II | -72.9027 | 11.5213 | -72.9024 | 11.5212
19170191 | APOYO BT-12 | 19169515 | APOYO BT-11 | 1026242 | A02135 | 65006650 |  | Baja Tensión | POSTE DE CONCRETO | Abierta | ALINEACIÓN | Foto | Foto | Foto | 1219170191 | 65006650 |  |  |  |  | 1 | AEREO | SE | EN SERVICIO | TRABT | RED ABIERTA | 1 | DESNUDO | 2 | 71 | Aluminio |  |  |  |  | 309 | 1/0 |  |  |  |  | 2 | 0 | 0 | 71 | Aluminio | 309 | 1/0 | N1L36 |  | 17 | CENSO II | -72.9029 | 11.5214 | -72.9027 | 11.5213
19170953 | APOYO BT-13 | 19170191 | APOYO BT-12 | 1026242 | A02135 | 65006650 |  | Baja Tensión | POSTE DE CONCRETO | Abierta | FIN DE LÍNEA | Foto | Foto | Foto | 1219170953 | 65006650 |  |  |  |  | 1 | AEREO | SE | EN SERVICIO | TRABT | RED ABIERTA | 1 | DESNUDO | 2 | 71 | Aluminio |  |  |  |  | 309 | 1/0 |  |  |  |  | 2 | 0 | 0 | 71 | Aluminio | 309 | 1/0 | N1L36 |  | 17 | CENSO II | -72.9032 | 11.5214 | -72.9029 | 11.5214
19171706 | APOYO BT-1 | 18447721 | 200115775001 | 1026241 | A02136 | 65006649 |  | Cruce aéreo |  |  |  |  | Foto | Foto | 1219171706 | 65006649 |  |  |  |  | 1 | AEREO | SE | EN SERVICIO | TRABT | RED ABIERTA | 1 | DESNUDO | 2 | 71 | Aluminio |  |  |  |  | 309 | 1/0 |  |  |  |  | 2 | 0 | 0 | 71 | Aluminio | 309 | 1/0 | N1L36 |  | 17 | CENSO II | -72.9023 | 11.5208 | -72.9023 | 11.5207
19171795 | APOYO BT-2 | 19171706 | APOYO BT-1 | 1026241 | A02136 | 65006649 |  | Solo retención | POSTE DE CONCRETO | Abierta | FIN DE LÍNEA | Foto | Foto | Foto | 1219171795 | 65006649 |  |  |  |  | 1 | AEREO | SE | EN SERVICIO | TRABT | RED ABIERTA | 1 | DESNUDO | 2 | 71 | Aluminio |  |  |  |  | 309 | 1/0 |  |  |  |  | 2 | 0 | 0 | 71 | Aluminio | 309 | 1/0 | N1L36 |  | 17 | CENSO II | -72.9022 | 11.521 | -72.9023 | 11.5208
19172047 | APOYO BT-3 | 19171706 | APOYO BT-1 | 1026241 | A02136 | 65006649 |  | Media y Baja Tensión | POSTE DE CONCRETO | Abierta | ALINEACIÓN | Foto | Foto | Foto | 1219172047 | 65006649 |  |  |  |  | 1 | AEREO | SE | EN SERVICIO | TRABT | RED ABIERTA | 1 | DESNUDO | 2 | 71 | Aluminio |  |  |  |  | 309 | 1/0 |  |  |  |  | 2 | 0 | 0 | 71 | Aluminio | 309 | 1/0 | N1L36 |  | 17 | CENSO II | -72.9022 | 11.5208 | -72.9023 | 11.5208
19172734 | APOYO BT-4 | 19172047 | APOYO BT-3 | 1026241 | A02136 | 65006649 |  | Baja Tensión | POSTE DE CONCRETO | Abierta | ALINEACIÓN | Foto | Foto | Foto | 1219172734 | 65006649 |  |  |  |  | 1 | AEREO | SE | EN SERVICIO | TRABT | RED ABIERTA | 1 | DESNUDO | 2 | 71 | Aluminio |  |  |  |  | 309 | 1/0 |  |  |  |  | 2 | 0 | 0 | 71 | Aluminio | 309 | 1/0 | N1L36 |  | 17 | CENSO II | -72.9019 | 11.5207 | -72.9022 | 11.5208
19173855 | APOYO BT-5 | 19172734 | APOYO BT-4 | 1026241 | A02136 | 65006649 |  | Baja Tensión | POSTE DE CONCRETO | Abierta | ALINEACIÓN | Foto | Foto | Foto | 1219173855 | 65006649 |  |  |  |  | 1 | AEREO | SE | EN SERVICIO | TRABT | RED ABIERTA | 1 | DESNUDO | 2 | 71 | Aluminio |  |  |  |  | 309 | 1/0 |  |  |  |  | 2 | 0 | 0 | 71 | Aluminio | 309 | 1/0 | N1L36 |  | 17 | CENSO II | -72.9017 | 11.5206 | -72.9019 | 11.5207
19189009 | APOYO BT-6 | 19173855 | APOYO BT-5 | 1026241 | A02136 | 65006649 |  | Cruce aéreo |  |  |  |  | Foto | Foto | 1219189009 | 65006649 |  |  |  |  | 1 | AEREO | SE | EN SERVICIO | TRABT | RED ABIERTA | 1 | DESNUDO | 2 | 71 | Aluminio |  |  |  |  | 309 | 1/0 |  |  |  |  | 2 | 0 | 0 | 71 | Aluminio | 309 | 1/0 | N1L36 |  | 17 | CENSO II | -72.9015 | 11.5206 | -72.9017 | 11.5206
19189012 | APOYO BT-7 | 19189009 | APOYO BT-6 | 1026241 | A02136 | 65006649 |  | Baja Tensión | POSTE DE CONCRETO | Abierta | FIN DE LÍNEA | Foto | Foto | Foto | 1219189012 | 65006649 |  |  |  |  | 1 | AEREO | SE | EN SERVICIO | TRABT | RED ABIERTA | 1 | DESNUDO | 2 | 71 | Aluminio |  |  |  |  | 309 | 1/0 |  |  |  |  | 2 | 0 | 0 | 71 | Aluminio | 309 | 1/0 | N1L36 |  | 17 | CENSO II | -72.9013 | 11.5206 | -72.9015 | 11.5206
19189079 | APOYO BT-10 | 19189009 | APOYO BT-6 | 1026241 | A02136 | 65006649 |  | Baja Tensión | POSTE DE CONCRETO | Abierta | FIN DE LÍNEA | Foto | Foto | Foto | 1219189079 | 65006649 |  |  |  |  | 1 | AEREO | SE | EN SERVICIO | TRABT | RED ABIERTA | 1 | DESNUDO | 2 | 71 | Aluminio |  |  |  |  | 309 | 1/0 |  |  |  |  | 2 | 0 | 0 | 71 | Aluminio | 309 | 1/0 | N1L36 |  | 17 | CENSO II | -72.9015 | 11.5204 | -72.9015 | 11.5206
19189145 | APOYO BT-11 | 19189009 | APOYO BT-6 | 1026241 | A02136 | 65006649 |  | Baja Tensión | POSTE DE CONCRETO | Abierta | FIN DE LÍNEA | Foto | Foto | Foto | 1219189145 | 65006649 |  |  |  |  | 1 | AEREO | SE | EN SERVICIO | TRABT | RED ABIERTA | 1 | DESNUDO | 2 | 71 | Aluminio |  |  |  |  | 309 | 1/0 |  |  |  |  | 2 | 0 | 0 | 71 | Aluminio | 309 | 1/0 | N1L36 |  | 17 | CENSO II | -72.9015 | 11.5207 | -72.9015 | 11.5206
19189176 | APOYO BT-12 | 19171706 | APOYO BT-1 | 1026241 | A02136 | 65006649 |  | Baja Tensión | POSTE DE CONCRETO | Abierta | ALINEACIÓN | Foto | Foto | Foto | 1219189176 | 65006649 |  |  |  |  | 1 | AEREO | SE | EN SERVICIO | TRABT | RED ABIERTA | 1 | DESNUDO | 2 | 71 | Aluminio |  |  |  |  | 309 | 1/0 |  |  |  |  | 2 | 0 | 0 | 71 | Aluminio | 309 | 1/0 | N1L36 |  | 17 | CENSO II | -72.9025 | 11.5208 | -72.9023 | 11.5208
19189250 | APOYO BT-13 | 19189176 | APOYO BT-12 | 1026241 | A02136 | 65006649 |  | Media y Baja Tensión | POSTE DE CONCRETO | Abierta | ALINEACIÓN | Foto | Foto | Foto | 1219189250 | 65006649 |  |  |  |  | 1 | AEREO | SE | EN SERVICIO | TRABT | RED ABIERTA | 1 | DESNUDO | 2 | 71 | Aluminio |  |  |  |  | 309 | 1/0 |  |  |  |  | 2 | 0 | 0 | 71 | Aluminio | 309 | 1/0 | N1L36 |  | 17 | CENSO II | -72.9028 | 11.5209 | -72.9025 | 11.5208
19196440 | APOYO BT-14 | 19189250 | APOYO BT-13 | 1026241 | A02136 | 65006649 |  | Baja Tensión | POSTE DE CONCRETO | Abierta | ALINEACIÓN | Foto | Foto | Foto | 1219196440 | 65006649 |  |  |  |  | 1 | AEREO | SE | EN SERVICIO | TRABT | RED ABIERTA | 1 | DESNUDO | 2 | 71 | Aluminio |  |  |  |  | 309 | 1/0 |  |  |  |  | 2 | 0 | 0 | 71 | Aluminio | 309 | 1/0 | N1L36 |  | 17 | CENSO II | -72.9031 | 11.521 | -72.9028 | 11.5209
19197247 | APOYO BT-15 | 19196440 | APOYO BT-14 | 1026241 | A02136 | 65006649 |  | Media y Baja Tensión | POSTE DE CONCRETO | Abierta | FIN DE LÍNEA | Foto | Foto | Foto | 1219197247 | 65006649 |  |  |  |  | 1 | AEREO | SE | EN SERVICIO | TRABT | RED ABIERTA | 1 | DESNUDO | 2 | 71 | Aluminio |  |  |  |  | 309 | 1/0 |  |  |  |  | 2 | 0 | 0 | 71 | Aluminio | 309 | 1/0 | N1L36 |  | 17 | CENSO II | -72.9033 | 11.521 | -72.9031 | 11.521
19189022 | APOYO BT-8 | 19189012 | APOYO BT-7 | 1026241 | A02136 | 65006649 |  | Ficticio |  |  |  |  | Foto | Foto | 1219189022 | 65006649 |  |  |  |  | 1 | AEREO | SE | EN SERVICIO | TRCH | RED CHILENA | [24 empty] | 17 | CENSO II | -72.9011 | 11.5206 | -72.9013 | 11.5206
19189055 | APOYO BT-9 | 19189022 | APOYO BT-8 | 1026241 | A02136 | 65006649 |  | Ficticio |  |  |  |  | Foto | Foto | 1219189055 | 65006649 |  |  |  |  | 1 | AEREO | SE | EN SERVICIO | TRCH | RED CHILENA | [24 empty] | 17 | CENSO II | -72.9009 | 11.5205 | -72.9011 | 11.5206
19216970 | APOYO BT-1 | 18470568 | 200076822001 | 1026805 | A02164 | 65006590 |  | Baja Tensión | POSTE DE CONCRETO | Chilena | FIN DE LÍNEA | Foto | Foto | Foto | 1219216970 | 65006590 |  |  |  |  | 1 | AEREO | SE | EN SERVICIO | TRCH | RED CHILENA | [24 empty] | 17 | CENSO II | -72.8994 | 11.5288 | -72.8997 | 11.5289
19218158 | APOYO BT-1 | 18473134 | 200076861001 | 1026849 | A02165 | 65006593 |  | Solo retención | POSTE DE CONCRETO | Chilena | FIN DE LÍNEA | Foto |  |  | 1219218158 | 65006593 |  |  |  |  | 1 | AEREO | SE | EN SERVICIO | TRCH | RED CHILENA | [24 empty] | 17 | CENSO II | -72.8995 | 11.5286 | -72.8996 | 11.5286
19218548 | APOYO BT-2 | 19218158 | APOYO BT-1 | 1026849 | A02165 | 65006593 |  | Ficticio | [6 empty] | 1219218548 | 65006593 |  |  |  |  | 1 | AEREO | SE | EN SERVICIO | TRCH | RED CHILENA | [24 empty] | 17 | CENSO II | -72.8995 | 11.5285 | -72.8995 | 11.5286
19218594 | APOYO BT-3 | 19218158 | APOYO BT-1 | 1026849 | A02165 | 65006593 |  | Ficticio | [6 empty] | 1219218594 | 65006593 |  |  |  |  | 1 | AEREO | SE | EN SERVICIO | TRCH | RED CHILENA | [24 empty] | 17 | CENSO II | -72.8994 | 11.5287 | -72.8995 | 11.5286
19218636 | APOYO BT-4 | 19218548 | APOYO BT-2 | 1026849 | A02165 | 65006593 |  | Ficticio | [6 empty] | 1219218636 | 65006593 |  |  |  |  | 1 | AEREO | SE | EN SERVICIO | TRCH | RED CHILENA | [24 empty] | 17 | CENSO II | -72.8994 | 11.5286 | -72.8995 | 11.5285
19220680 | APOYO BT-5 | 19218636 | APOYO BT-4 | 1026849 | A02165 | 65006593 |  | Ficticio | [6 empty] | 1219220680 | 65006593 |  |  |  |  | 1 | AEREO | SE | EN SERVICIO | TRCH | RED CHILENA | [24 empty] | 17 | CENSO II | -72.8993 | 11.5285 | -72.8994 | 11.5286
19221748 | APOYO BT-1 | 19221792 | APOYO BT-2 | 1026894 | A02185 | 65006596 |  | Solo retención | POSTE DE CONCRETO | Chilena | FIN DE LÍNEA | Foto |  |  | 1219221748 | 65006596 |  |  |  |  | 1 | AEREO | SE | EN SERVICIO | TRCH | RED CHILENA | [24 empty] | 17 | CENSO II | -72.8982 | 11.5277 | -72.8983 | 11.5278
19221792 | APOYO BT-2 | 18475190 | 200076820001 | 1026894 | A02185 | 65006596 |  | Ficticio | [6 empty] | 1219221792 | 65006596 |  |  |  |  | 1 | AEREO | SE | EN SERVICIO | TRCH | RED CHILENA | [24 empty] | 17 | CENSO II | -72.8983 | 11.5278 | -72.8983 | 11.528
19222161 | APOYO BT-3 | 18475190 | 200076820001 | 1026894 | A02185 | 65006596 |  | Ficticio | [6 empty] | 1219222161 | 65006596 |  |  |  |  | 1 | AEREO | SE | EN SERVICIO | TRCH | RED CHILENA | [24 empty] | 17 | CENSO II | -72.8984 | 11.5282 | -72.8983 | 11.528
19234821 | APOYO BT-4 | 19222161 | APOYO BT-3 | 1026894 | A02185 | 65006596 |  | Solo retención | POSTE DE CONCRETO | Chilena | FIN DE LÍNEA | Foto |  |  | 1219234821 | 65006596 |  |  |  |  | 1 | AEREO | SE | EN SERVICIO | TRCH | RED CHILENA | [24 empty] | 17 | CENSO II | -72.8984 | 11.5283 | -72.8984 | 11.5282
19235660 | APOYO BT-5 | 18475190 | 200076820001 | 1026894 | A02185 | 65006596 |  | Ficticio | [6 empty] | 1219235660 | 65006596 |  |  |  |  | 1 | AEREO | SE | EN SERVICIO | TRCH | RED CHILENA | [24 empty] | 17 | CENSO II | -72.8986 | 11.5278 | -72.8983 | 11.528
19235680 | APOYO BT-6 | 19235660 | APOYO BT-5 | 1026894 | A02185 | 65006596 |  | Ficticio | [6 empty] | 1219235680 | 65006596 |  |  |  |  | 1 | AEREO | SE | EN SERVICIO | TRCH | RED CHILENA | [24 empty] | 17 | CENSO II | -72.8988 | 11.5278 | -72.8986 | 11.5278
19236070 | APOYO BT-7 | 19222161 | APOYO BT-3 | 1026894 | A02185 | 65006596 |  | Ficticio | [6 empty] | 1219236070 | 65006596 |  |  |  |  | 1 | AEREO | SE | EN SERVICIO | TRCH | RED CHILENA | [24 empty] | 17 | CENSO II | -72.8985 | 11.5281 | -72.8984 | 11.5282
19236266 | APOYO BT-8 | 19235680 | APOYO BT-6 | 1026894 | A02185 | 65006596 |  | Ficticio | [6 empty] | 1219236266 | 65006596 |  |  |  |  | 1 | AEREO | SE | EN SERVICIO | TRCH | RED CHILENA | [24 empty] | 17 | CENSO II | -72.8989 | 11.5279 | -72.8988 | 11.5278
19237612 | APOYO BT-9 | 19236070 | APOYO BT-7 | 1026894 | A02185 | 65006596 |  | Ficticio | [6 empty] | 1219237612 | 65006596 |  |  |  |  | 1 | AEREO | SE | EN SERVICIO | TRCH | RED CHILENA | [24 empty] | 17 | CENSO II | -72.8985 | 11.5279 | -72.8985 | 11.5281
19238443 | APOYO BT-10 | 19236070 | APOYO BT-7 | 1026894 | A02185 | 65006596 |  | Ficticio | [6 empty] | 1219238443 | 65006596 |  |  |  |  | 1 | AEREO | SE | EN SERVICIO | TRCH | RED CHILENA | [24 empty] | 17 | CENSO II | -72.8987 | 11.528 | -72.8985 | 11.5281
19239159 | APOYO BT-1 | 18485331 | 200115790001 | 1027213 | A02197 | 30759 |  | Baja Tensión | POSTE DE CONCRETO | Trenzada Normal | FIN DE LÍNEA | Foto | Foto | Foto | 1219239159 | 30759 |  |  |  |  | 1 | AEREO | SE | EN SERVICIO | TRTR | RED TRENZADA | 2 | TRENZADO | 2 | 71 | Aluminio |  |  |  |  | 310 | 2/0 |  |  |  |  | 2 | 0 | 0 | 71 | Aluminio | 310 | 2/0 | N1L57 |  | 17 | CENSO II | -72.9034 | 11.5164 | -72.9037 | 11.5164
19239486 | APOYO BT-2 | 18485331 | 200115790001 | 1027213 | A02197 | 30759 |  | Baja Tensión | POSTE DE CONCRETO | Trenzada Normal | ALINEACIÓN | Foto | Foto | Foto | 1219239486 | 30759 |  |  |  |  | 1 | AEREO | SE | EN SERVICIO | TRTR | RED TRENZADA | 2 | TRENZADO | 2 | 71 | Aluminio |  |  |  |  | 310 | 2/0 |  |  |  |  | 2 | 0 | 0 | 71 | Aluminio | 310 | 2/0 | N1L57 |  | 17 | CENSO II | -72.9041 | 11.5164 | -72.9037 | 11.5164
19240620 | APOYO BT-3 | 19239486 | APOYO BT-2 | 1027213 | A02197 | 30759 |  | Media y Baja Tensión | POSTE DE CONCRETO | Trenzada Normal | FIN DE LÍNEA | Foto | Foto | Foto | 1219240620 | 30759 |  |  |  |  | 1 | AEREO | SE | EN SERVICIO | TRTR | RED TRENZADA | 2 | TRENZADO | 2 | 71 | Aluminio |  |  |  |  | 310 | 2/0 |  |  |  |  | 2 | 0 | 0 | 71 | Aluminio | 310 | 2/0 | N1L57 |  | 17 | CENSO II | -72.9044 | 11.5164 | -72.9041 | 11.5164
19244668 | APOYO BT-1 | 19056837 | 200068653001 | 1040382 | A02595 | 65763324 |  | Baja Tensión | POSTE DE CONCRETO | Chilena | ALINEACIÓN | Foto | Foto | Foto | 1219244668 | 65763324 |  |  |  |  | 1 | AEREO | SE | EN SERVICIO | TRCH | RED CHILENA | [24 empty] | 17 | CENSO II | -72.8984 | 11.5383 | -72.8987 | 11.5383
19244778 | APOYO BT-2 | 19244668 | APOYO BT-1 | 1040382 | A02595 | 65763324 |  | Media y Baja Tensión | POSTE DE CONCRETO | Chilena | ALINEACIÓN | Foto | Foto | Foto | 1219244778 | 65763324 |  |  |  |  | 1 | AEREO | SE | EN SERVICIO | TRCH | RED CHILENA | [24 empty] | 17 | CENSO II | -72.8983 | 11.5384 | -72.8984 | 11.5383
19245016 | APOYO BT-3 | 19244778 | APOYO BT-2 | 1040382 | A02595 | 65763324 |  | Baja Tensión | POSTE DE CONCRETO | Chilena | ÁNGULO | Foto | Foto | Foto | 1219245016 | 65763324 |  |  |  |  | 1 | AEREO | SE | EN SERVICIO | TRCH | RED CHILENA | [24 empty] | 17 | CENSO II | -72.8981 | 11.5384 | -72.8983 | 11.5384
19253659 | APOYO BT-4 | 19245016 | APOYO BT-3 | 1040382 | A02595 | 65763324 |  | Baja Tensión | POSTE DE CONCRETO | Chilena | FIN DE LÍNEA | Foto | Foto | Foto | 1219253659 | 65763324 |  |  |  |  | 1 | AEREO | SE | EN SERVICIO | TRCH | RED CHILENA | [24 empty] | 17 | CENSO II | -72.8978 | 11.5384 | -72.8981 | 11.5384
19255017 | APOYO BT-1 | 19056757 | 200068576001 | 1040343 | A02596 | 65763325 |  | Ficticio |  |  |  |  | Foto | Foto | 1219255017 | 65763325 |  |  |  |  | 1 | AEREO | SE | EN SERVICIO | TRCH | RED CHILENA | [24 empty] | 17 | CENSO II | -72.8991 | 11.5382 | -72.8992 | 11.5381
19255018 | APOYO BT-3 | 19056757 | 200068576001 | 1040343 | A02596 | 65763325 |  | Solo retención | POSTE DE CONCRETO | Chilena | ALINEACIÓN | Foto |  |  | 1219255018 | 65763325 |  |  |  |  | 1 | AEREO | SE | EN SERVICIO | TRCH | RED CHILENA | [24 empty] | 17 | CENSO II | -72.8994 | 11.5381 | -72.8992 | 11.5381
19255019 | APOYO BT-2 | 19255017 | APOYO BT-1 | 1040343 | A02596 | 65763325 |  | Solo retención | POSTE DE CONCRETO | Chilena | FIN DE LÍNEA | Foto |  |  | 1219255019 | 65763325 |  |  |  |  | 1 | AEREO | SE | EN SERVICIO | TRCH | RED CHILENA | [24 empty] | 17 | CENSO II | -72.8989 | 11.5382 | -72.8991 | 11.5382
19255279 | APOYO BT-4 | 19255018 | APOYO BT-3 | 1040343 | A02596 | 65763325 |  | Media y Baja Tensión | POSTE DE CONCRETO | Chilena | FIN DE LÍNEA | Foto | Foto | Foto | 1219255279 | 65763325 |  |  |  |  | 1 | AEREO | SE | EN SERVICIO | TRCH | RED CHILENA | [24 empty] | 17 | CENSO II | -72.8996 | 11.538 | -72.8994 | 11.5381
19257851 | APOYO BT-1 | 19056854 | 200068582001 | 1040390 | A02597 | 65763302 |  | Media y Baja Tensión | POSTE DE CONCRETO | Trenzada especial | ALINEACIÓN | Foto |  |  | 1219257851 | 65763302 |  |  |  |  | 1 | AEREO | SE | EN SERVICIO | TRCL | RED BT EN EXTREMO DE CRUCETA DE LMT | 2 | TRENZADO | 2 | 71 | Aluminio |  |  |  |  | 311 | 4/0 |  |  |  |  | 2 | 0 | 0 | 71 | Aluminio | 311 | 4/0 | N1L58 |  | 17 | CENSO II | -72.9007 | 11.5388 | -72.9006 | 11.5386
19258761 | APOYO BT-2 | 19257851 | APOYO BT-1 | 1040390 | A02597 | 65763302 |  | Media y Baja Tensión | POSTE DE CONCRETO | Trenzada especial | FIN DE LÍNEA | Foto |  |  | 1219258761 | 65763302 |  |  |  |  | 1 | AEREO | SE | EN SERVICIO | TRCL | RED BT EN EXTREMO DE CRUCETA DE LMT | 2 | TRENZADO | 2 | 71 | Aluminio |  |  |  |  | 311 | 4/0 |  |  |  |  | 2 | 0 | 0 | 71 | Aluminio | 311 | 4/0 | N1L58 |  | 17 | CENSO II | -72.9007 | 11.5391 | -72.9007 | 11.5388
19267012 | APOYO BT-3 | 19056854 | 200068582001 | 1040390 | A02597 | 65763302 |  | Media y Baja Tensión | POSTE DE CONCRETO | Trenzada especial | ALINEACIÓN | Foto |  |  | 1219267012 | 65763302 |  |  |  |  | 1 | AEREO | SE | EN SERVICIO | TRCL | RED BT EN EXTREMO DE CRUCETA DE LMT | 2 | TRENZADO | 2 | 71 | Aluminio |  |  |  |  | 311 | 4/0 |  |  |  |  | 2 | 0 | 0 | 71 | Aluminio | 311 | 4/0 | N1L58 |  | 17 | CENSO II | -72.9006 | 11.5384 | -72.9006 | 11.5386
19267035 | APOYO BT-4 | 19267012 | APOYO BT-3 | 1040390 | A02597 | 65763302 |  | Cruce aéreo | [6 empty] | 1219267035 | 65763302 |  |  |  |  | 1 | AEREO | SE | EN SERVICIO | TRCH | RED CHILENA | [24 empty] | 17 | CENSO II | -72.9005 | 11.5383 | -72.9006 | 11.5384
19267071 | APOYO BT-5 | 19267025 | APOYO BT-4 | 1040390 | A02597 | 65763302 |  | Ficticio | [6 empty] | 1219267071 | 65763302 |  |  |  |  | 1 | AEREO | SE | EN SERVICIO | TRCH | RED CHILENA | [24 empty] | 17 | CENSO II | -72.9007 | 11.5383 | -72.9005 | 11.5383
19267100 | APOYO BT-6 | 19267071 | APOYO BT-5 | 1040390 | A02597 | 65763302 |  | Baja Tensión | POSTE DE CONCRETO | Chilena | ALINEACIÓN | Foto |  |  | 1219267100 | 65763302 |  |  |  |  | 1 | AEREO | SE | EN SERVICIO | TRCH | RED CHILENA | [24 empty] | 17 | CENSO II | -72.9008 | 11.5382 | -72.9007 | 11.5383
19267217 | APOYO BT-7 | 19267093 | APOYO BT-6 | 1040390 | A02597 | 65763302 |  | Ficticio | [6 empty] | 1219267217 | 65763302 |  |  |  |  | 1 | AEREO | SE | EN SERVICIO | TRCH | RED CHILENA | [24 empty] | 17 | CENSO II | -72.9009 | 11.5382 | -72.9008 | 11.5382
19267710 | APOYO BT-8 | 19267217 | APOYO BT-7 | 1040390 | A02597 | 65763302 |  | Baja Tensión | POSTE DE CONCRETO | Chilena | ALINEACIÓN | Foto |  |  | 1219267710 | 65763302 |  |  |  |  | 1 | AEREO | SE | EN SERVICIO | TRCH | RED CHILENA | [24 empty] | 17 | CENSO II | -72.901 | 11.5381 | -72.9009 | 11.5382
19267711 | APOYO BT-9 | 19267710 | APOYO BT-8 | 1040390 | A02597 | 65763302 |  | Solo retención | POSTE DE CONCRETO | Chilena |  | Foto |  |  | 1219267711 | 65763302 |  |  |  |  | 1 | AEREO | SE | EN SERVICIO | TRCH | RED CHILENA | [24 empty] | 17 | CENSO II | -72.9011 | 11.5384 | -72.901 | 11.5381
19267890 | APOYO BT-10 | 19267710 | APOYO BT-8 | 1040390 | A02597 | 65763302 |  | Solo retención | POSTE DE CONCRETO | Chilena |  | Foto |  |  | 1219267890 | 65763302 |  |  |  |  | 1 | AEREO | SE | EN SERVICIO | TRCH | RED CHILENA | [24 empty] | 17 | CENSO II | -72.9013 | 11.538 | -72.901 | 11.5381
19269143 | APOYO BT-11 | 19267025 | APOYO BT-4 | 1040390 | A02597 | 65763302 |  | Solo retención | POSTE DE CONCRETO | Chilena | ALINEACIÓN | Foto |  |  | 1219269143 | 65763302 |  |  |  |  | 1 | AEREO | SE | EN SERVICIO | TRCH | RED CHILENA | [24 empty] | 17 | CENSO II | -72.9004 | 11.5384 | -72.9005 | 11.5383
19269877 | APOYO BT-12 | 19269143 | APOYO BT-11 | 1040390 | A02597 | 65763302 |  | Ficticio | [6 empty] | 1219269877 | 65763302 |  |  |  |  | 1 | AEREO | SE | EN SERVICIO | TRCH | RED CHILENA | [24 empty] | 17 | CENSO II | -72.9002 | 11.5384 | -72.9004 | 11.5384
19270223 | APOYO BT-13 | 19269877 | APOYO BT-12 | 1040390 | A02597 | 65763302 |  | Solo retención | POSTE DE CONCRETO | Chilena | FIN DE LÍNEA | Foto |  |  | 1219270223 | 65763302 |  |  |  |  | 1 | AEREO | SE | EN SERVICIO | TRCH | RED CHILENA | [24 empty] | 17 | CENSO II | -72.9 | 11.5385 | -72.9002 | 11.5384
19202392 | APOYO BT-2 | 19056781 | APOYO MT - MAT-350 | 1040355 | A02625 | 1018773766 |  | Baja Tensión | POSTE DE CONCRETO | Abierta | ALINEACIÓN | Foto |  |  | 1219202392 | 1018773766 |  |  |  |  | 1 | AEREO | SE | EN SERVICIO | TRABT | RED ABIERTA | 1 | DESNUDO | 3 | 71 | Aluminio |  |  |  |  | 309 | 1/0 |  |  |  |  | 3 | 0 | 0 | 71 | Aluminio | 303 | 4 | N1L36¦N1L33 |  | 17 | CENSO II | -72.9149 | 11.5407 | -72.9152 | 11.5407
19203761 | APOYO BT-3 | 19056781 | APOYO MT - MAT-350 | 1040355 | A02625 | 1018773766 |  | Cruce aéreo | [6 empty] | 1219203761 | 1018773766 |  |  |  |  | 1 | AEREO | SE | EN SERVICIO | TRABT | RED ABIERTA | 1 | DESNUDO | 3 | 71 | Aluminio |  |  |  |  | 309 | 1/0 |  |  |  |  | 3 | 0 | 0 | 71 | Aluminio | 303 | 4 | N1L36¦N1L33 |  | 17 | CENSO II | -72.9154 | 11.5406 | -72.9152 | 11.5407
19203792 | APOYO BT-4 | 19203761 | APOYO BT-3 | 1040355 | A02625 | 1018773766 |  | Baja Tensión | POSTE DE CONCRETO | Abierta | FIN DE LÍNEA | Foto |  |  | 1219203792 | 1018773766 |  |  |  |  | 1 | AEREO | SE | EN SERVICIO | TRABT | RED ABIERTA | 1 | DESNUDO | 3 | 71 | Aluminio |  |  |  |  | 309 | 1/0 |  |  |  |  | 3 | 0 | 0 | 71 | Aluminio | 303 | 4 | N1L36¦N1L33 |  | 17 | CENSO II | -72.9154 | 11.5408 | -72.9154 | 11.5406
19203805 | APOYO BT-5 | 19203761 | APOYO BT-3 | 1040355 | A02625 | 1018773766 |  | Media y Baja Tensión | POSTE DE CONCRETO | Abierta | ALINEACIÓN | Foto |  |  | 1219203805 | 1018773766 |  |  |  |  | 1 | AEREO | SE | EN SERVICIO | TRABT | RED ABIERTA | 1 | DESNUDO | 3 | 71 | Aluminio |  |  |  |  | 309 | 1/0 |  |  |  |  | 3 | 0 | 0 | 71 | Aluminio | 303 | 4 | N1L36¦N1L33 |  | 17 | CENSO II | -72.9156 | 11.5406 | -72.9154 | 11.5406
19203811 | APOYO BT-6 | 19203761 | APOYO BT-3 | 1040355 | A02625 | 1018773766 |  | Baja Tensión | POSTE DE CONCRETO | Abierta | ALINEACIÓN | Foto |  |  | 1219203811 | 1018773766 |  |  |  |  | 1 | AEREO | SE | EN SERVICIO | TRABT | RED ABIERTA | 1 | DESNUDO | 3 | 71 | Aluminio |  |  |  |  | 309 | 1/0 |  |  |  |  | 3 | 0 | 0 | 71 | Aluminio | 303 | 4 | N1L36¦N1L33 |  | 17 | CENSO II | -72.9153 | 11.5404 | -72.9154 | 11.5406
19204734 | APOYO BT-7 | 19203805 | APOYO BT-5 | 1040355 | A02625 | 1018773766 |  | Baja Tensión | POSTE DE CONCRETO | Abierta | ALINEACIÓN | Foto |  |  | 1219204734 | 1018773766 |  |  |  |  | 1 | AEREO | SE | EN SERVICIO | TRABT | RED ABIERTA | 1 | DESNUDO | 3 | 71 | Aluminio |  |  |  |  | 309 | 1/0 |  |  |  |  | 3 | 0 | 0 | 71 | Aluminio | 303 | 4 | N1L36¦N1L33 |  | 17 | CENSO II | -72.9158 | 11.5405 | -72.9156 | 11.5406
19204738 | APOYO BT-8 | 19204734 | APOYO BT-7 | 1040355 | A02625 | 1018773766 |  | Media y Baja Tensión | POSTE DE CONCRETO | Abierta | FIN DE LÍNEA | Foto |  |  | 1219204738 | 1018773766 |  |  |  |  | 1 | AEREO | SE | EN SERVICIO | TRABT | RED ABIERTA | 1 | DESNUDO | 3 | 71 | Aluminio |  |  |  |  | 309 | 1/0 |  |  |  |  | 3 | 0 | 0 | 71 | Aluminio | 303 | 4 | N1L36¦N1L33 |  | 17 | CENSO II | -72.9161 | 11.5405 | -72.9158 | 11.5405
19205245 | APOYO BT-9 | 19203811 | APOYO BT-6 | 1040355 | A02625 | 1018773766 |  | Baja Tensión | POSTE DE CONCRETO | Abierta | FIN DE LÍNEA | Foto |  |  | 1219205245 | 1018773766 |  |  |  |  | 1 | AEREO | SE | EN SERVICIO | TRABT | RED ABIERTA | 1 | DESNUDO | 3 | 71 | Aluminio |  |  |  |  | 309 | 1/0 |  |  |  |  | 3 | 0 | 0 | 71 | Aluminio | 303 | 4 | N1L36¦N1L33 |  | 17 | CENSO II | -72.9152 | 11.5401 | -72.9153 | 11.5404
19215360 | APOYO BT-11 | 19202392 | APOYO BT-2 | 1040355 | A02625 | 1018773766 |  | Media y Baja Tensión | POSTE DE CONCRETO | Abierta | ALINEACIÓN | Foto |  |  | 1219215360 | 1018773766 |  |  |  |  | 1 | AEREO | SE | EN SERVICIO | TRABT | RED ABIERTA | 1 | DESNUDO | 3 | 71 | Aluminio |  |  |  |  | 309 | 1/0 |  |  |  |  | 3 | 0 | 0 | 71 | Aluminio | 303 | 4 | N1L36¦N1L33 |  | 17 | CENSO II | -72.9147 | 11.5408 | -72.9149 | 11.5407
19215395 | APOYO BT-12 | 19215360 | APOYO BT-11 | 1040355 | A02625 | 1018773766 |  | Cruce aéreo | [6 empty] | 1219215395 | 1018773766 |  |  |  |  | 1 | AEREO | SE | EN SERVICIO | TRABT | RED ABIERTA | 1 | DESNUDO | 3 | 71 | Aluminio |  |  |  |  | 309 | 1/0 |  |  |  |  | 3 | 0 | 0 | 71 | Aluminio | 303 | 4 | N1L36¦N1L33 |  | 17 | CENSO II | -72.9146 | 11.5408 | -72.9147 | 11.5408
19215396 | APOYO BT-13 | 19215395 | APOYO BT-12 | 1040355 | A02625 | 1018773766 |  | Baja Tensión | POSTE DE CONCRETO | Abierta | ALINEACIÓN | Foto |  |  | 1219215396 | 1018773766 |  |  |  |  | 1 | AEREO | SE | EN SERVICIO | TRABT | RED ABIERTA | 1 | DESNUDO | 3 | 71 | Aluminio |  |  |  |  | 309 | 1/0 |  |  |  |  | 3 | 0 | 0 | 71 | Aluminio | 303 | 4 | N1L36¦N1L33 |  | 17 | CENSO II | -72.9147 | 11.541 | -72.9146 | 11.5408
19215397 | APOYO BT-14 | 19215395 | APOYO BT-12 | 1040355 | A02625 | 1018773766 |  | Media y Baja Tensión | POSTE DE CONCRETO | Abierta | FIN DE LÍNEA | Foto |  |  | 1219215397 | 1018773766 |  |  |  |  | 1 | AEREO | SE | EN SERVICIO | TRABT | RED ABIERTA | 1 | DESNUDO | 3 | 71 | Aluminio |  |  |  |  | 309 | 1/0 |  |  |  |  | 3 | 0 | 0 | 71 | Aluminio | 303 | 4 | N1L36¦N1L33 |  | 17 | CENSO II | -72.9144 | 11.5409 | -72.9146 | 11.5408
19215400 | APOYO BT-15 | 19215395 | APOYO BT-12 | 1040355 | A02625 | 1018773766 |  | Media y Baja Tensión | POSTE DE CONCRETO | Abierta | ALINEACIÓN | Foto |  |  | 1219215400 | 1018773766 |  |  |  |  | 1 | AEREO | SE | EN SERVICIO | TRABT | RED ABIERTA | 1 | DESNUDO | 3 | 71 | Aluminio |  |  |  |  | 309 | 1/0 |  |  |  |  | 3 | 0 | 0 | 71 | Aluminio | 303 | 4 | N1L36¦N1L33 |  | 17 | CENSO II | -72.9145 | 11.5406 | -72.9146 | 11.5408
19215601 | APOYO BT-16 | 19215396 | APOYO BT-13 | 1040355 | A02625 | 1018773766 |  | Media y Baja Tensión | POSTE DE CONCRETO | Abierta | FIN DE LÍNEA | Foto |  |  | 1219215601 | 1018773766 |  |  |  |  | 1 | AEREO | SE | EN SERVICIO | TRABT | RED ABIERTA | 1 | DESNUDO | 3 | 71 | Aluminio |  |  |  |  | 309 | 1/0 |  |  |  |  | 3 | 0 | 0 | 71 | Aluminio | 303 | 4 | N1L36¦N1L33 |  | 17 | CENSO II | -72.9147 | 11.5412 | -72.9147 | 11.541
19216826 | APOYO BT-17 | 19215400 | APOYO BT-15 | 1040355 | A02625 | 1018773766 |  | Baja Tensión | POSTE DE CONCRETO | Abierta | FIN DE LÍNEA | Foto |  |  | 1219216826 | 1018773766 |  |  |  |  | 1 | AEREO | SE | EN SERVICIO | TRABT | RED ABIERTA | 1 | DESNUDO | 3 | 71 | Aluminio |  |  |  |  | 309 | 1/0 |  |  |  |  | 3 | 0 | 0 | 71 | Aluminio | 303 | 4 | N1L36¦N1L33 |  | 17 | CENSO II | -72.9144 | 11.5403 | -72.9145 | 11.5406
19205323 | APOYO BT-10 | 19205245 | APOYO BT-9 | 1040355 | A02625 | 1018773766 |  | Ficticio | [6 empty] | 1219205323 | 1018773766 |  |  |  |  | 1 | AEREO | SE | EN SERVICIO | TRCH | RED CHILENA | [24 empty] | 17 | CENSO II | -72.9152 | 11.54 | -72.9152 | 11.5401
19271526 | APOYO BT-3 | 19056828 | 200068566001 | 1040378 | A02646 | 65763385 |  | Media y Baja Tensión | POSTE DE CONCRETO | Trenzada especial | ALINEACIÓN | Foto |  |  | 1219271526 | 65763385 |  |  |  |  | 1 | AEREO | SE | EN SERVICIO | TRCL | RED BT EN EXTREMO DE CRUCETA DE LMT | 2 | TRENZADO | 2 | 71 | Aluminio |  |  |  |  | 310 | 2/0 |  |  |  |  | 2 | 0 | 0 | 71 | Aluminio | 310 | 2/0 | N1L57 |  | 17 | CENSO II | -72.8991 | 11.5368 | -72.899 | 11.5365
19272358 | APOYO BT-4 | 19271526 | APOYO BT-3 | 1040378 | A02646 | 65763385 |  | Baja Tensión | POSTE DE CONCRETO | Trenzada Normal | FIN DE LÍNEA | Foto |  |  | 1219272358 | 65763385 |  |  |  |  | 1 | AEREO | SE | EN SERVICIO | TRTR | RED TRENZADA | 2 | TRENZADO | 2 | 71 | Aluminio |  |  |  |  | 310 | 2/0 |  |  |  |  | 2 | 0 | 0 | 71 | Aluminio | 310 | 2/0 | N1L57 |  | 17 | CENSO II | -72.8992 | 11.5371 | -72.8991 | 11.5368
19256261 | APOYO BT-1 | 19056828 | 200068566001 | 1040378 | A02646 | 65763385 |  | Baja Tensión | POSTE DE CONCRETO | Chilena | ALINEACIÓN | Foto |  |  | 1219256261 | 65763385 |  |  |  |  | 1 | AEREO | SE | EN SERVICIO | TRCH | RED CHILENA | [24 empty] | 17 | CENSO II | -72.8989 | 11.5363 | -72.899 | 11.5365
19257323 | APOYO BT-2 | 19256261 | APOYO BT-1 | 1040378 | A02646 | 65763385 |  | Solo retención | POSTE DE CONCRETO | Chilena |  | Foto |  |  | 1219257323 | 65763385 |  |  |  |  | 1 | AEREO | SE | EN SERVICIO | TRCH | RED CHILENA | [24 empty] | 17 | CENSO II | -72.8989 | 11.5362 | -72.8989 | 11.5363
19272758 | APOYO BT-5 | 19272358 | APOYO BT-4 | 1040378 | A02646 | 65763385 |  | Ficticio | [6 empty] | 1219272758 | 65763385 |  |  |  |  | 1 | AEREO | SE | EN SERVICIO | TRCH | RED CHILENA | [24 empty] | 17 | CENSO II | -72.8993 | 11.5373 | -72.8992 | 11.5371
18508933 | APOYO BT-1 | 18470558 | 200066368001 | 1026801 | A04503 | 65722461 |  | Baja Tensión | POSTE DE CONCRETO | Trenzada Normal | FIN DE LÍNEA | Foto | Foto | Foto | 1218508933 | 65722461 |  |  |  |  | 1 | AEREO | SE | EN SERVICIO | TRTR | RED TRENZADA | 2 | TRENZADO | 2 | 71 | Aluminio |  |  |  |  | 311 | 4/0 |  |  |  |  | 2 | 0 | 0 | 71 | Aluminio | 311 | 4/0 | N1L58 |  | 17 | CENSO II | -74.7997 | 10.9147 | -74.7998 | 10.9147
18509226 | APOYO BT-2 | 18470558 | 200066368001 | 1026801 | A04503 | 65722461 |  | Cruce aéreo |  |  |  |  | Foto | Foto | 1218509226 | 65722461 |  |  |  |  | 1 | AEREO | SE | EN SERVICIO | TRTR | RED TRENZADA | 2 | TRENZADO | 2 | 71 | Aluminio |  |  |  |  | 311 | 4/0 |  |  |  |  | 2 | 0 | 0 | 71 | Aluminio | 311 | 4/0 | N1L58 |  | 17 | CENSO II | -74.7998 | 10.9147 | -74.7998 | 10.9147
18509377 | APOYO BT-3 | 18509226 | APOYO BT-2 | 1026801 | A04503 | 65722461 |  | Baja Tensión | POSTE DE CONCRETO | Trenzada Normal | ALINEACIÓN | Foto | Foto | Foto | 1218509377 | 65722461 |  |  |  |  | 1 | AEREO | SE | EN SERVICIO | TRTR | RED TRENZADA | 2 | TRENZADO | 2 | 71 | Aluminio |  |  |  |  | 311 | 4/0 |  |  |  |  | 2 | 0 | 0 | 71 | Aluminio | 311 | 4/0 | N1L58 |  | 17 | CENSO II | -74.8 | 10.9147 | -74.7998 | 10.9147
18509742 | APOYO BT-4 | 18509226 | APOYO BT-2 | 1026801 | A04503 | 65722461 |  | Cruce aéreo |  |  |  |  | Foto | Foto | 1218509742 | 65722461 |  |  |  |  | 1 | AEREO | SE | EN SERVICIO | TRTR | RED TRENZADA | 2 | TRENZADO | 2 | 71 | Aluminio |  |  |  |  | 311 | 4/0 |  |  |  |  | 2 | 0 | 0 | 71 | Aluminio | 311 | 4/0 | N1L58 |  | 17 | CENSO II | -74.7998 | 10.9145 | -74.7998 | 10.9147
18509799 | APOYO BT-5 | 18509742 | APOYO BT-4 | 1026801 | A04503 | 65722461 |  | Baja Tensión | POSTE DE CONCRETO | Trenzada Normal | ALINEACIÓN | Foto | Foto | Foto | 1218509799 | 65722461 |  |  |  |  | 1 | AEREO | SE | EN SERVICIO | TRTR | RED TRENZADA | 2 | TRENZADO | 2 | 71 | Aluminio |  |  |  |  | 311 | 4/0 |  |  |  |  | 2 | 0 | 0 | 71 | Aluminio | 311 | 4/0 | N1L58 |  | 17 | CENSO II | -74.7998 | 10.9145 | -74.7998 | 10.9145
18509934 | APOYO BT-6 | 18509799 | APOYO BT-5 | 1026801 | A04503 | 65722461 |  | Baja Tensión | POSTE DE CONCRETO | Trenzada Normal | ALINEACIÓN | Foto | Foto | Foto | 1218509934 | 65722461 |  |  |  |  | 1 | AEREO | SE | EN SERVICIO | TRTR | RED TRENZADA | 2 | TRENZADO | 2 | 71 | Aluminio |  |  |  |  | 311 | 4/0 |  |  |  |  | 2 | 0 | 0 | 71 | Aluminio | 311 | 4/0 | N1L58 |  | 17 | CENSO II | -74.7998 | 10.9142 | -74.7998 | 10.9145
18511085 | APOYO BT-11 | 18509742 | APOYO BT-4 | 1026801 | A04503 | 65722461 |  | Media y Baja Tensión | POSTE DE CONCRETO | Trenzada Normal | FIN DE LÍNEA | Foto | Foto | Foto | 1218511085 | 65722461 |  |  |  |  | 1 | AEREO | SE | EN SERVICIO | TRTR | RED TRENZADA | 2 | TRENZADO | 2 | 71 | Aluminio |  |  |  |  | 311 | 4/0 |  |  |  |  | 2 | 0 | 0 | 71 | Aluminio | 311 | 4/0 | N1L58 |  | 17 | CENSO II | -74.7999 | 10.9145 | -74.7998 | 10.9145
18511178 | APOYO BT-12 | 18509226 | APOYO BT-2 | 1026801 | A04503 | 65722461 |  | Baja Tensión | POSTE DE CONCRETO | Trenzada Normal | ALINEACIÓN | Foto | Foto | Foto | 1218511178 | 65722461 |  |  |  |  | 1 | AEREO | SE | EN SERVICIO | TRTR | RED TRENZADA | 2 | TRENZADO | 2 | 71 | Aluminio |  |  |  |  | 311 | 4/0 |  |  |  |  | 2 | 0 | 0 | 71 | Aluminio | 311 | 4/0 | N1L58 |  | 17 | CENSO II | -74.7998 | 10.9147 | -74.7998 | 10.9147
18511208 | APOYO BT-13 | 18511178 | APOYO BT-12 | 1026801 | A04503 | 65722461 |  | Baja Tensión | POSTE DE CONCRETO | Trenzada Normal | ALINEACIÓN | Foto | Foto | Foto | 1218511208 | 65722461 |  |  |  |  | 1 | AEREO | SE | EN SERVICIO | TRTR | RED TRENZADA | 2 | TRENZADO | 2 | 71 | Aluminio |  |  |  |  | 311 | 4/0 |  |  |  |  | 2 | 0 | 0 | 71 | Aluminio | 311 | 4/0 | N1L58 |  | 17 | CENSO II | -74.7998 | 10.9149 | -74.7998 | 10.9147
18518279 | APOYO BT-14 | 18511208 | APOYO BT-13 | 1026801 | A04503 | 65722461 |  | Cruce aéreo |  |  |  |  | Foto | Foto | 1218518279 | 65722461 |  |  |  |  | 1 | AEREO | SE | EN SERVICIO | TRTR | RED TRENZADA | 2 | TRENZADO | 2 | 71 | Aluminio |  |  |  |  | 311 | 4/0 |  |  |  |  | 2 | 0 | 0 | 71 | Aluminio | 311 | 4/0 | N1L58 |  | 17 | CENSO II | -74.7998 | 10.9152 | -74.7998 | 10.9149
18518304 | APOYO BT-15 | 18518279 | APOYO BT-14 | 1026801 | A04503 | 65722461 |  | Baja Tensión | POSTE DE CONCRETO | Trenzada Normal | FIN DE LÍNEA | Foto | Foto | Foto | 1218518304 | 65722461 |  |  |  |  | 1 | AEREO | SE | EN SERVICIO | TRTR | RED TRENZADA | 2 | TRENZADO | 2 | 71 | Aluminio |  |  |  |  | 311 | 4/0 |  |  |  |  | 2 | 0 | 0 | 71 | Aluminio | 311 | 4/0 | N1L58 |  | 17 | CENSO II | -74.7997 | 10.9152 | -74.7998 | 10.9152
18518985 | APOYO BT-16 | 18518279 | APOYO BT-14 | 1026801 | A04503 | 65722461 |  | Baja Tensión | POSTE PRFV | Trenzada Normal | FIN DE LÍNEA | Foto | Foto | Foto | 1218518985 | 65722461 |  |  |  |  | 1 | AEREO | SE | EN SERVICIO | TRTR | RED TRENZADA | 2 | TRENZADO | 2 | 71 | Aluminio |  |  |  |  | 311 | 4/0 |  |  |  |  | 2 | 0 | 0 | 71 | Aluminio | 311 | 4/0 | N1L58 |  | 17 | CENSO II | -74.7999 | 10.9152 | -74.7998 | 10.9152
18519923 | APOYO BT-17 | 18518279 | APOYO BT-14 | 1026801 | A04503 | 65722461 |  | Baja Tensión | POSTE DE CONCRETO | Trenzada Normal | ALINEACIÓN | Foto | Foto | Foto | 1218519923 | 65722461 |  |  |  |  | 1 | AEREO | SE | EN SERVICIO | TRTR | RED TRENZADA | 2 | TRENZADO | 2 | 71 | Aluminio |  |  |  |  | 311 | 4/0 |  |  |  |  | 2 | 0 | 0 | 71 | Aluminio | 311 | 4/0 | N1L58 |  | 17 | CENSO II | -74.7998 | 10.9153 | -74.7998 | 10.9152
18520166 | APOYO BT-18 | 18519923 | APOYO BT-17 | 1026801 | A04503 | 65722461 |  | Baja Tensión | POSTE DE CONCRETO | Trenzada Normal | FIN DE LÍNEA | Foto | Foto | Foto | 1218520166 | 65722461 |  |  |  |  | 1 | AEREO | SE | EN SERVICIO | TRTR | RED TRENZADA | 2 | TRENZADO | 2 | 71 | Aluminio |  |  |  |  | 311 | 4/0 |  |  |  |  | 2 | 0 | 0 | 71 | Aluminio | 311 | 4/0 | N1L58 |  | 17 | CENSO II | -74.7998 | 10.9156 | -74.7998 | 10.9153
18533682 | APOYO BT-25 | 18509742 | APOYO BT-4 | 1026801 | A04503 | 65722461 |  | Media y Baja Tensión | POSTE DE CONCRETO | Trenzada Normal | FIN DE LÍNEA | Foto | Foto | Foto | 1218533682 | 65722461 |  |  |  |  | 1 | AEREO | SE | EN SERVICIO | TRTR | RED TRENZADA | 2 | TRENZADO | 2 | 71 | Aluminio |  |  |  |  | 311 | 4/0 |  |  |  |  | 2 | 0 | 0 | 71 | Aluminio | 311 | 4/0 | N1L58 |  | 17 | CENSO II | -74.7996 | 10.9145 | -74.7998 | 10.9145
18605640 | APOYO BT-5 | 18470615 | 200083369001 | 1026827 | A04503 | 65722461 |  | Cruce aéreo |  |  |  |  | Foto | Foto | 1218605640 | 65722461 |  |  |  |  | 1 | AEREO | SE | EN SERVICIO | TRTR | RED TRENZADA | 2 | TRENZADO | 2 | 71 | Aluminio |  |  |  |  | 311 | 4/0 |  |  |  |  | 2 | 0 | 0 | 71 | Aluminio | 311 | 4/0 | N1L58 |  | 17 | CENSO II | -74.7998 | 10.9147 | -74.7998 | 10.9147
18605647 | APOYO BT-6 | 18605640 | APOYO BT-5 | 1026827 | A04503 | 65722461 |  | Baja Tensión | POSTE DE CONCRETO | Trenzada Normal | ALINEACIÓN | Foto | Foto | Foto | 1218605647 | 65722461 |  |  |  |  | 1 | AEREO | SE | EN SERVICIO | TRTR | RED TRENZADA | 2 | TRENZADO | 2 | 71 | Aluminio |  |  |  |  | 311 | 4/0 |  |  |  |  | 2 | 0 | 0 | 71 | Aluminio | 311 | 4/0 | N1L58 |  | 17 | CENSO II | -74.7998 | 10.9147 | -74.7998 | 10.9147
18605867 | APOYO BT-7 | 18614361 | APOYO BT-11 | 1026827 | A04503 | 65722461 |  | Baja Tensión | POSTE DE CONCRETO | Trenzada Normal | ALINEACIÓN | Foto | Foto | Foto | 1218605867 | 65722461 |  |  |  |  | 1 | AEREO | SE | EN SERVICIO | TRTR | RED TRENZADA | 2 | TRENZADO | 2 | 71 | Aluminio |  |  |  |  | 311 | 4/0 |  |  |  |  | 2 | 0 | 0 | 71 | Aluminio | 311 | 4/0 | N1L58 |  | 17 | CENSO II | -74.7998 | 10.915 | -74.7998 | 10.9149
18606107 | APOYO BT-8 | 18605867 | APOYO BT-7 | 1026827 | A04503 | 65722461 |  | Cruce aéreo |  |  |  |  | Foto | Foto | 1218606107 | 65722461 |  |  |  |  | 1 | AEREO | SE | EN SERVICIO | TRTR | RED TRENZADA | 2 | TRENZADO | 2 | 71 | Aluminio |  |  |  |  | 311 | 4/0 |  |  |  |  | 2 | 0 | 0 | 71 | Aluminio | 311 | 4/0 | N1L58 |  | 17 | CENSO II | -74.7998 | 10.9152 | -74.7998 | 10.915
18606115 | APOYO BT-9 | 18606107 | APOYO BT-8 | 1026827 | A04503 | 65722461 |  | Baja Tensión | POSTE DE CONCRETO | Trenzada Normal | FIN DE LÍNEA | Foto | Foto | Foto | 1218606115 | 65722461 |  |  |  |  | 1 | AEREO | SE | EN SERVICIO | TRTR | RED TRENZADA | 2 | TRENZADO | 2 | 71 | Aluminio |  |  |  |  | 311 | 4/0 |  |  |  |  | 2 | 0 | 0 | 71 | Aluminio | 311 | 4/0 | N1L58 |  | 17 | CENSO II | -74.7997 | 10.9152 | -74.7998 | 10.9152
18606124 | APOYO BT-10 | 18606107 | APOYO BT-8 | 1026827 | A04503 | 65722461 |  | Baja Tensión | POSTE DE CONCRETO | Trenzada Normal | FIN DE LÍNEA | Foto | Foto | Foto | 1218606124 | 65722461 |  |  |  |  | 1 | AEREO | SE | EN SERVICIO | TRTR | RED TRENZADA | 2 | TRENZADO | 2 | 71 | Aluminio |  |  |  |  | 311 | 4/0 |  |  |  |  | 2 | 0 | 0 | 71 | Aluminio | 311 | 4/0 | N1L58 |  | 17 | CENSO II | -74.8 | 10.9152 | -74.7998 | 10.9152
18614361 | APOYO BT-11 | 18605647 | APOYO BT-6 | 1026827 | A04503 | 65722461 |  | Ficticio |  |  |  |  | Foto | Foto | 1218614361 | 65722461 |  |  |  |  | 1 | AEREO | SE | EN SERVICIO | TRTR | RED TRENZADA | 2 | TRENZADO | 2 | 71 | Aluminio |  |  |  |  | 311 | 4/0 |  |  |  |  | 2 | 0 | 0 | 71 | Aluminio | 311 | 4/0 | N1L58 |  | 17 | CENSO II | -74.7998 | 10.9149 | -74.7998 | 10.9147
18615052 | APOYO BT-12 | 18606107 | APOYO BT-8 | 1026827 | A04503 | 65722461 |  | Baja Tensión | POSTE DE CONCRETO | Trenzada Normal | ALINEACIÓN | Foto | Foto | Foto | 1218615052 | 65722461 |  |  |  |  | 1 | AEREO | SE | EN SERVICIO | TRTR | RED TRENZADA | 2 | TRENZADO | 2 | 71 | Aluminio |  |  |  |  | 311 | 4/0 |  |  |  |  | 2 | 0 | 0 | 71 | Aluminio | 311 | 4/0 | N1L58 |  | 17 | CENSO II | -74.7998 | 10.9153 | -74.7998 | 10.9152
18615287 | APOYO BT-13 | 18615052 | APOYO BT-12 | 1026827 | A04503 | 65722461 |  | Baja Tensión | POSTE DE CONCRETO | Trenzada Normal | FIN DE LÍNEA | Foto | Foto | Foto | 1218615287 | 65722461 |  |  |  |  | 1 | AEREO | SE | EN SERVICIO | TRTR | RED TRENZADA | 2 | TRENZADO | 2 | 71 | Aluminio |  |  |  |  | 311 | 4/0 |  |  |  |  | 2 | 0 | 0 | 71 | Aluminio | 311 | 4/0 | N1L58 |  | 17 | CENSO II | -74.7998 | 10.9156 | -74.7998 | 10.9153
18617116 | APOYO BT-16 | 18616643 | APOYO BT-14 | 1026827 | A04503 | 65722461 |  | Baja Tensión | POSTE DE CONCRETO | Trenzada Normal | FIN DE LÍNEA | Foto | Foto | Foto | 1218617116 | 65722461 |  |  |  |  | 1 | AEREO | SE | EN SERVICIO | TRTR | RED TRENZADA | 2 | TRENZADO | 2 | 71 | Aluminio |  |  |  |  | 311 | 4/0 |  |  |  |  | 2 | 0 | 0 | 71 | Aluminio | 311 | 4/0 | N1L58 |  | 17 | CENSO II | -74.8 | 10.9157 | -74.7998 | 10.9157
18617839 | APOYO BT-17 | 18605640 | APOYO BT-5 | 1026827 | A04503 | 65722461 |  | Baja Tensión | POSTE DE CONCRETO | Trenzada Normal | FIN DE LÍNEA | Foto | Foto | Foto | 1218617839 | 65722461 |  |  |  |  | 1 | AEREO | SE | EN SERVICIO | TRTR | RED TRENZADA | 2 | TRENZADO | 2 | 71 | Aluminio |  |  |  |  | 311 | 4/0 |  |  |  |  | 2 | 0 | 0 | 71 | Aluminio | 311 | 4/0 | N1L58 |  | 17 | CENSO II | -74.8 | 10.9147 | -74.7998 | 10.9147
18617849 | APOYO BT-18 | 18470615 | 200083369001 | 1026827 | A04503 | 65722461 |  | Baja Tensión | POSTE DE CONCRETO | Trenzada Normal | FIN DE LÍNEA | Foto | Foto | Foto | 1218617849 | 65722461 |  |  |  |  | 1 | AEREO | SE | EN SERVICIO | TRTR | RED TRENZADA | 2 | TRENZADO | 2 | 71 | Aluminio |  |  |  |  | 311 | 4/0 |  |  |  |  | 2 | 0 | 0 | 71 | Aluminio | 311 | 4/0 | N1L58 |  | 17 | CENSO II | -74.7997 | 10.9147 | -74.7998 | 10.9147
18620600 | APOYO BT-19 | 18605640 | APOYO BT-5 | 1026827 | A04503 | 65722461 |  | Cruce aéreo |  |  |  |  | Foto | Foto | 1218620600 | 65722461 |  |  |  |  | 1 | AEREO | SE | EN SERVICIO | TRTR | RED TRENZADA | 2 | TRENZADO | 2 | 71 | Aluminio |  |  |  |  | 311 | 4/0 |  |  |  |  | 2 | 0 | 0 | 71 | Aluminio | 311 | 4/0 | N1L58 |  | 17 | CENSO II | -74.7998 | 10.9145 | -74.7998 | 10.9147
18620634 | APOYO BT-20 | 18620600 | APOYO BT-19 | 1026827 | A04503 | 65722461 |  | Media y Baja Tensión | POSTE DE CONCRETO | Trenzada Normal | FIN DE LÍNEA | Foto | Foto | Foto | 1218620634 | 65722461 |  |  |  |  | 1 | AEREO | SE | EN SERVICIO | TRTR | RED TRENZADA | 2 | TRENZADO | 2 | 71 | Aluminio |  |  |  |  | 311 | 4/0 |  |  |  |  | 2 | 0 | 0 | 71 | Aluminio | 311 | 4/0 | N1L58 |  | 17 | CENSO II | -74.7996 | 10.9145 | -74.7998 | 10.9145
18620729 | APOYO BT-21 | 18620600 | APOYO BT-19 | 1026827 | A04503 | 65722461 |  | Baja Tensión | POSTE DE CONCRETO | Trenzada Normal | ALINEACIÓN | Foto | Foto | Foto | 1218620729 | 65722461 |  |  |  |  | 1 | AEREO | SE | EN SERVICIO | TRTR | RED TRENZADA | 2 | TRENZADO | 2 | 71 | Aluminio |  |  |  |  | 311 | 4/0 |  |  |  |  | 2 | 0 | 0 | 71 | Aluminio | 311 | 4/0 | N1L58 |  | 17 | CENSO II | -74.7998 | 10.9145 | -74.7998 | 10.9145
18620733 | APOYO BT-22 | 18620729 | APOYO BT-21 | 1026827 | A04503 | 65722461 |  | Baja Tensión | POSTE DE CONCRETO | Trenzada Normal | FIN DE LÍNEA | Foto | Foto | Foto | 1218620733 | 65722461 |  |  |  |  | 1 | AEREO | SE | EN SERVICIO | TRTR | RED TRENZADA | 2 | TRENZADO | 2 | 71 | Aluminio |  |  |  |  | 311 | 4/0 |  |  |  |  | 2 | 0 | 0 | 71 | Aluminio | 311 | 4/0 | N1L58 |  | 17 | CENSO II | -74.7998 | 10.9142 | -74.7998 | 10.9145
18620752 | APOYO BT-24 | 18620600 | APOYO BT-19 | 1026827 | A04503 | 65722461 |  | Media y Baja Tensión | POSTE DE CONCRETO | Trenzada Normal | FIN DE LÍNEA | Foto | Foto | Foto | 1218620752 | 65722461 |  |  |  |  | 1 | AEREO | SE | EN SERVICIO | TRTR | RED TRENZADA | 2 | TRENZADO | 2 | 71 | Aluminio |  |  |  |  | 311 | 4/0 |  |  |  |  | 2 | 0 | 0 | 71 | Aluminio | 311 | 4/0 | N1L58 |  | 17 | CENSO II | -74.8 | 10.9145 | -74.7998 | 10.9145
18510050 | APOYO BT-7 | 18509934 | APOYO BT-6 | 1026801 | A04503 | 65722461 |  | Ficticio |  |  |  |  | Foto | Foto | 1218510050 | 65722461 |  |  |  |  | 1 | AEREO | SE | EN SERVICIO | TRCH | RED CHILENA | [24 empty] | 17 | CENSO II | -74.7998 | 10.9141 | -74.7998 | 10.9142
18510093 | APOYO BT-8 | 18510050 | APOYO BT-7 | 1026801 | A04503 | 65722461 |  | Baja Tensión | POSTE DE CONCRETO | Chilena | FIN DE LÍNEA | Foto | Foto | Foto | 1218510093 | 65722461 |  |  |  |  | 1 | AEREO | SE | EN SERVICIO | TRCH | RED CHILENA | [24 empty] | 17 | CENSO II | -74.7999 | 10.9141 | -74.7998 | 10.9141
18510364 | APOYO BT-9 | 18510050 | APOYO BT-7 | 1026801 | A04503 | 65722461 |  | Baja Tensión | POSTE DE CONCRETO | Chilena | FIN DE LÍNEA | Foto | Foto | Foto | 1218510364 | 65722461 |  |  |  |  | 1 | AEREO | SE | EN SERVICIO | TRCH | RED CHILENA | [24 empty] | 17 | CENSO II | -74.7997 | 10.9141 | -74.7998 | 10.9141
18520318 | APOYO BT-19 | 18520166 | APOYO BT-18 | 1026801 | A04503 | 65722461 |  | Cruce aéreo |  |  |  |  | Foto | Foto | 1218520318 | 65722461 |  |  |  |  | 1 | AEREO | SE | EN SERVICIO | TRCH | RED CHILENA | [24 empty] | 17 | CENSO II | -74.7998 | 10.9157 | -74.7998 | 10.9156
18520386 | APOYO BT-20 | 18520318 | APOYO BT-19 | 1026801 | A04503 | 65722461 |  | Baja Tensión | POSTE DE CONCRETO | Chilena | FIN DE LÍNEA | Foto | Foto | Foto | 1218520386 | 65722461 |  |  |  |  | 1 | AEREO | SE | EN SERVICIO | TRCH | RED CHILENA | [24 empty] | 17 | CENSO II | -74.7998 | 10.9157 | -74.7998 | 10.9157
18520919 | APOYO BT-21 | 18520318 | APOYO BT-19 | 1026801 | A04503 | 65722461 |  | Baja Tensión | POSTE DE CONCRETO | Chilena | FIN DE LÍNEA | Foto | Foto | Foto | 1218520919 | 65722461 |  |  |  |  | 1 | AEREO | SE | EN SERVICIO | TRCH | RED CHILENA | [24 empty] | 17 | CENSO II | -74.7999 | 10.9157 | -74.7998 | 10.9157
18534040 | APOYO BT-26 | 18533682 | APOYO BT-25 | 1026801 | A04503 | 65722461 |  | Media y Baja Tensión | POSTE DE CONCRETO | Chilena | FIN DE LÍNEA | Foto | Foto | Foto | 1218534040 | 65722461 |  |  |  |  | 1 | AEREO | SE | EN SERVICIO | TRCH | RED CHILENA | [24 empty] | 17 | CENSO II | -74.7994 | 10.9145 | -74.7996 | 10.9145
18616643 | APOYO BT-14 | 18615287 | APOYO BT-13 | 1026827 | A04503 | 65722461 |  | Cruce aéreo |  |  |  |  | Foto | Foto | 1218616643 | 65722461 |  |  |  |  | 1 | AEREO | SE | EN SERVICIO | TRCH | RED CHILENA | [24 empty] | 17 | CENSO II | -74.7998 | 10.9157 | -74.7998 | 10.9156
18616741 | APOYO BT-15 | 18616643 | APOYO BT-14 | 1026827 | A04503 | 65722461 |  | Baja Tensión | POSTE DE CONCRETO | Chilena | FIN DE LÍNEA | Foto | Foto | Foto | 1218616741 | 65722461 |  |  |  |  | 1 | AEREO | SE | EN SERVICIO | TRCH | RED CHILENA | [24 empty] | 17 | CENSO II | -74.7998 | 10.9157 | -74.7998 | 10.9157
18620739 | APOYO BT-23 | 18620733 | APOYO BT-22 | 1026827 | A04503 | 65722461 |  | Cruce aéreo |  |  |  |  | Foto | Foto | 1218620739 | 65722461 |  |  |  |  | 1 | AEREO | SE | EN SERVICIO | TRCH | RED CHILENA | [24 empty] | 17 | CENSO II | -74.7998 | 10.9141 | -74.7998 | 10.9142
18620759 | APOYO BT-25 | 18620739 | APOYO BT-23 | 1026827 | A04503 | 65722461 |  | Baja Tensión | POSTE DE CONCRETO | Chilena | FIN DE LÍNEA | Foto | Foto | Foto | 1218620759 | 65722461 |  |  |  |  | 1 | AEREO | SE | EN SERVICIO | TRCH | RED CHILENA | [24 empty] | 17 | CENSO II | -74.7999 | 10.9141 | -74.7998 | 10.9141
18620779 | APOYO BT-26 | 18620739 | APOYO BT-23 | 1026827 | A04503 | 65722461 |  | Baja Tensión | POSTE DE CONCRETO | Chilena | FIN DE LÍNEA | Foto | Foto | Foto | 1218620779 | 65722461 |  |  |  |  | 1 | AEREO | SE | EN SERVICIO | TRCH | RED CHILENA | [24 empty] | 17 | CENSO II | -74.7996 | 10.9141 | -74.7998 | 10.9141
18622736 | APOYO BT-29 | 18620780 | APOYO BT-27 | 1026827 | A04503 | 65722461 |  | Media y Baja Tensión | POSTE DE CONCRETO | Chilena | FIN DE LÍNEA | Foto | Foto | Foto | 1218622736 | 65722461 |  |  |  |  | 1 | AEREO | SE | EN SERVICIO | TRCH | RED CHILENA | [24 empty] | 17 | CENSO II | -74.7993 | 10.9141 | -74.7998 | 10.9141
18510738 | APOYO BT-10 | 18510050 | APOYO BT-7 | 1026801 | A04503 | 65722461 |  | Solo retención | POSTE DE CONCRETO | Solo retenida |  | Foto |  |  | 1218510738 | 65722461 |  |  |  |  | 1 | AEREO | SE | EN SERVICIO | TREBT | RETENIDA | [24 empty] | 17 | CENSO II | -74.7998 | 10.9141 | -74.7998 | 10.9141
18521055 | APOYO BT-22 | 18520386 | APOYO BT-20 | 1026801 | A04503 | 65722461 |  | Solo retención | POSTE DE CONCRETO | Solo retenida |  | Foto |  |  | 1218521055 | 65722461 |  |  |  |  | 1 | AEREO | SE | EN SERVICIO | TREBT | RETENIDA | [24 empty] | 17 | CENSO II | -74.7998 | 10.9159 | -74.7998 | 10.9157
18522171 | APOYO BT-23 | 18519923 | APOYO BT-17 | 1026801 | A04503 | 65722461 |  | Solo retención | POSTE DE CONCRETO | Solo retenida |  | Foto |  |  | 1218522171 | 65722461 |  |  |  |  | 1 | AEREO | SE | EN SERVICIO | TREBT | RETENIDA | [24 empty] | 17 | CENSO II | -74.7998 | 10.9152 | -74.7998 | 10.9153
18522246 | APOYO BT-24 | 18518304 | APOYO BT-15 | 1026801 | A04503 | 65722461 |  | Solo retención | POSTE DE CONCRETO | Solo retenida |  | Foto |  |  | 1218522246 | 65722461 |  |  |  |  | 1 | AEREO | SE | EN SERVICIO | TREBT | RETENIDA | [24 empty] | 17 | CENSO II | -74.7996 | 10.9152 | -74.7997 | 10.9152
18620780 | APOYO BT-27 | 18620739 | APOYO BT-23 | 1026827 | A04503 | 65722461 |  | Media y Baja Tensión | POSTE DE CONCRETO | Solo retenida |  | Foto | Foto | Foto | 1218620780 | 65722461 |  |  |  |  | 1 | AEREO | SE | EN SERVICIO | TREBT | RETENIDA | [24 empty] | 17 | CENSO II | -74.7998 | 10.9141 | -74.7998 | 10.9141
18623071 | APOYO BT-30 | 18615052 | APOYO BT-12 | 1026827 | A04503 | 65722461 |  | Solo retención | POSTE DE CONCRETO | Solo retenida |  | Foto |  |  | 1218623071 | 65722461 |  |  |  |  | 1 | AEREO | SE | EN SERVICIO | TREBT | RETENIDA | [24 empty] | 17 | CENSO II | -74.7998 | 10.9152 | -74.7998 | 10.9153
19215221 | APOYO BT-1 | 18470609 | 200066387001 | 1026825 | A04520 | 65207786 |  | Cruce aéreo | [6 empty] | 1219215221 | 65207786 |  |  |  |  | 1 | AEREO | SE | EN SERVICIO | TRTR | RED TRENZADA | 2 | TRENZADO | 2 | 71 | Aluminio |  |  |  |  | 311 | 4/0 |  |  |  |  | 2 | 0 | 0 | 71 | Aluminio | 311 | 4/0 | N1L58 |  | 17 | CENSO II | -74.8033 | 10.9146 | -74.8034 | 10.9147
19215243 | APOYO BT-2 | 19215221 | APOYO BT-1 | 1026825 | A04520 | 65207786 |  | Baja Tensión | POSTE DE CONCRETO | Trenzada Normal | FIN DE LÍNEA | Foto |  |  | 1219215243 | 65207786 |  |  |  |  | 1 | AEREO | SE | EN SERVICIO | TRTR | RED TRENZADA | 2 | TRENZADO | 2 | 71 | Aluminio |  |  |  |  | 311 | 4/0 |  |  |  |  | 2 | 0 | 0 | 71 | Aluminio | 311 | 4/0 | N1L58 |  | 17 | CENSO II | -74.8032 | 10.9147 | -74.8033 | 10.9146
19215588 | APOYO BT-3 | 19215221 | APOYO BT-1 | 1026825 | A04520 | 65207786 |  | Baja Tensión | POSTE DE CONCRETO | Trenzada Normal | ALINEACIÓN | Foto |  |  | 1219215588 | 65207786 |  |  |  |  | 1 | AEREO | SE | EN SERVICIO | TRTR | RED TRENZADA | 2 | TRENZADO | 2 | 71 | Aluminio |  |  |  |  | 311 | 4/0 |  |  |  |  | 2 | 0 | 0 | 71 | Aluminio | 311 | 4/0 | N1L58 |  | 17 | CENSO II | -74.8035 | 10.9145 | -74.8033 | 10.9146
19216149 | APOYO BT-4 | 19215588 | APOYO BT-3 | 1026825 | A04520 | 65207786 |  | Baja Tensión | POSTE DE CONCRETO | Trenzada Normal | ALINEACIÓN | Foto |  |  | 1219216149 | 65207786 |  |  |  |  | 1 | AEREO | SE | EN SERVICIO | TRTR | RED TRENZADA | 2 | TRENZADO | 2 | 71 | Aluminio |  |  |  |  | 311 | 4/0 |  |  |  |  | 2 | 0 | 0 | 71 | Aluminio | 311 | 4/0 | N1L58 |  | 17 | CENSO II | -74.8039 | 10.9144 | -74.8035 | 10.9145
19216803 | APOYO BT-5 | 19216149 | APOYO BT-4 | 1026825 | A04520 | 65207786 |  | Baja Tensión | POSTE DE CONCRETO | Trenzada Normal | ALINEACIÓN | Foto |  |  | 1219216803 | 65207786 |  |  |  |  | 1 | AEREO | SE | EN SERVICIO | TRTR | RED TRENZADA | 2 | TRENZADO | 2 | 71 | Aluminio |  |  |  |  | 311 | 4/0 |  |  |  |  | 2 | 0 | 0 | 71 | Aluminio | 311 | 4/0 | N1L58 |  | 17 | CENSO II | -74.8041 | 10.9143 | -74.8039 | 10.9144
19217363 | APOYO BT-6 | 19216803 | APOYO BT-5 | 1026825 | A04520 | 65207786 |  | Baja Tensión | POSTE DE CONCRETO | Trenzada Normal | FIN DE LÍNEA | Foto |  |  | 1219217363 | 65207786 |  |  |  |  | 1 | AEREO | SE | EN SERVICIO | TRTR | RED TRENZADA | 2 | TRENZADO | 2 | 71 | Aluminio |  |  |  |  | 311 | 4/0 |  |  |  |  | 2 | 0 | 0 | 71 | Aluminio | 311 | 4/0 | N1L58 |  | 17 | CENSO II | -74.8042 | 10.9142 | -74.8041 | 10.9143
19218248 | APOYO BT-7 | 19215221 | APOYO BT-1 | 1026825 | A04520 | 65207786 |  | Media y Baja Tensión | POSTE DE CONCRETO | Trenzada Normal | ÁNGULO | Foto |  |  | 1219218248 | 65207786 |  |  |  |  | 1 | AEREO | SE | EN SERVICIO | TRTR | RED TRENZADA | 2 | TRENZADO | 2 | 71 | Aluminio |  |  |  |  | 311 | 4/0 |  |  |  |  | 2 | 0 | 0 | 71 | Aluminio | 311 | 4/0 | N1L58 |  | 17 | CENSO II | -74.8032 | 10.9144 | -74.8033 | 10.9146
19218888 | APOYO BT-8 | 19218248 | APOYO BT-7 | 1026825 | A04520 | 65207786 |  | Baja Tensión | POSTE DE CONCRETO | Trenzada Normal | ALINEACIÓN | Foto |  |  | 1219218888 | 65207786 |  |  |  |  | 1 | AEREO | SE | EN SERVICIO | TRTR | RED TRENZADA | 2 | TRENZADO | 2 | 71 | Aluminio |  |  |  |  | 311 | 4/0 |  |  |  |  | 2 | 0 | 0 | 71 | Aluminio | 311 | 4/0 | N1L58 |  | 17 | CENSO II | -74.8034 | 10.9143 | -74.8032 | 10.9144
19219313 | APOYO BT-9 | 19218888 | APOYO BT-8 | 1026825 | A04520 | 65207786 |  | Baja Tensión | POSTE DE CONCRETO | Trenzada Normal | ALINEACIÓN | Foto |  |  | 1219219313 | 65207786 |  |  |  |  | 1 | AEREO | SE | EN SERVICIO | TRTR | RED TRENZADA | 2 | TRENZADO | 2 | 71 | Aluminio |  |  |  |  | 311 | 4/0 |  |  |  |  | 2 | 0 | 0 | 71 | Aluminio | 311 | 4/0 | N1L58 |  | 17 | CENSO II | -74.8037 | 10.9141 | -74.8034 | 10.9143
19219898 | APOYO BT-10 | 19219313 | APOYO BT-9 | 1026825 | A04520 | 65207786 |  | Baja Tensión | POSTE DE CONCRETO | Trenzada Normal | FIN DE LÍNEA | Foto |  |  | 1219219898 | 65207786 |  |  |  |  | 1 | AEREO | SE | EN SERVICIO | TRTR | RED TRENZADA | 2 | TRENZADO | 2 | 71 | Aluminio |  |  |  |  | 311 | 4/0 |  |  |  |  | 2 | 0 | 0 | 71 | Aluminio | 311 | 4/0 | N1L58 |  | 17 | CENSO II | -74.804 | 10.914 | -74.8037 | 10.9141
18548390 | APOYO BT-1 | 18460835 | 200066400001 | 1026561 | A04717 | 65722450 |  | Baja Tensión | POSTE DE CONCRETO | Trenzada Normal | ALINEACIÓN | Foto | Foto | Foto | 1218548390 | 65722450 |  |  |  |  | 1 | AEREO | SE | EN SERVICIO | TRTR | RED TRENZADA | 2 | TRENZADO | 2 | 71 | Aluminio |  |  |  |  | 311 | 4/0 |  |  |  |  | 2 | 0 | 0 | 71 | Aluminio | 311 | 4/0 | N1L58 |  | 17 | CENSO II | -74.8001 | 10.9108 | -74.7999 | 10.911
18549360 | APOYO BT-2 | 18548390 | APOYO BT-1 | 1026561 | A04717 | 65722450 |  | Baja Tensión | POSTE DE CONCRETO | Trenzada Normal | ALINEACIÓN | Foto | Foto | Foto | 1218549360 | 65722450 |  |  |  |  | 1 | AEREO | SE | EN SERVICIO | TRTR | RED TRENZADA | 2 | TRENZADO | 2 | 71 | Aluminio |  |  |  |  | 311 | 4/0 |  |  |  |  | 2 | 0 | 0 | 71 | Aluminio | 311 | 4/0 | N1L58 |  | 17 | CENSO II | -74.8002 | 10.9109 | -74.8001 | 10.9108
18549942 | APOYO BT-3 | 18549360 | APOYO BT-2 | 1026561 | A04717 | 65722450 |  | Baja Tensión | POSTE DE CONCRETO | Trenzada Normal | ÁNGULO | Foto | Foto | Foto | 1218549942 | 65722450 |  |  |  |  | 1 | AEREO | SE | EN SERVICIO | TRTR | RED TRENZADA | 2 | TRENZADO | 2 | 71 | Aluminio |  |  |  |  | 311 | 4/0 |  |  |  |  | 2 | 0 | 0 | 71 | Aluminio | 311 | 4/0 | N1L58 |  | 17 | CENSO II | -74.8003 | 10.9109 | -74.8002 | 10.9109
18550645 | APOYO BT-4 | 18549942 | APOYO BT-3 | 1026561 | A04717 | 65722450 |  | Baja Tensión | POSTE DE CONCRETO | Trenzada Normal | ALINEACIÓN | Foto | Foto | Foto | 1218550645 | 65722450 |  |  |  |  | 1 | AEREO | SE | EN SERVICIO | TRTR | RED TRENZADA | 2 | TRENZADO | 2 | 71 | Aluminio |  |  |  |  | 311 | 4/0 |  |  |  |  | 2 | 0 | 0 | 71 | Aluminio | 311 | 4/0 | N1L58 |  | 17 | CENSO II | -74.8003 | 10.9111 | -74.8003 | 10.9109
18550804 | APOYO BT-5 | 18550645 | APOYO BT-4 | 1026561 | A04717 | 65722450 |  | Baja Tensión | POSTE DE CONCRETO | Trenzada Normal | ALINEACIÓN | Foto | Foto | Foto | 1218550804 | 65722450 |  |  |  |  | 1 | AEREO | SE | EN SERVICIO | TRTR | RED TRENZADA | 2 | TRENZADO | 2 | 71 | Aluminio |  |  |  |  | 311 | 4/0 |  |  |  |  | 2 | 0 | 0 | 71 | Aluminio | 311 | 4/0 | N1L58 |  | 17 | CENSO II | -74.8001 | 10.9116 | -74.8003 | 10.9111
18550833 | APOYO BT-6 | 18550804 | APOYO BT-5 | 1026561 | A04717 | 65722450 |  | Baja Tensión | POSTE DE CONCRETO | Trenzada Normal | FIN DE LÍNEA | Foto | Foto | Foto | 1218550833 | 65722450 |  |  |  |  | 1 | AEREO | SE | EN SERVICIO | TRTR | RED TRENZADA | 2 | TRENZADO | 2 | 71 | Aluminio |  |  |  |  | 311 | 4/0 |  |  |  |  | 2 | 0 | 0 | 71 | Aluminio | 311 | 4/0 | N1L58 |  | 17 | CENSO II | -74.8 | 10.9115 | -74.8001 | 10.9116
18562217 | APOYO BT-7 | 18659884 | APOYO BT-15 | 1026561 | A04717 | 65722450 |  | Cruce aéreo |  |  |  |  | Foto | Foto | 1218562217 | 65722450 |  |  |  |  | 1 | AEREO | SE | EN SERVICIO | TRTR | RED TRENZADA | 2 | TRENZADO | 2 | 71 | Aluminio |  |  |  |  | 311 | 4/0 |  |  |  |  | 2 | 0 | 0 | 71 | Aluminio | 311 | 4/0 | N1L58 |  | 17 | CENSO II | -74.8003 | 10.9106 | -74.8002 | 10.9105
18562246 | APOYO BT-8 | 18562967 | APOYO BT-10 | 1026561 | A04717 | 65722450 |  | Baja Tensión | POSTE DE CONCRETO | Trenzada Normal | ALINEACIÓN | Foto | Foto | Foto | 1218562246 | 65722450 |  |  |  |  | 1 | AEREO | SE | EN SERVICIO | TRTR | RED TRENZADA | 2 | TRENZADO | 2 | 71 | Aluminio |  |  |  |  | 311 | 4/0 |  |  |  |  | 2 | 0 | 0 | 71 | Aluminio | 311 | 4/0 | N1L58 |  | 17 | CENSO II | -74.8004 | 10.9104 | -74.8003 | 10.9105
18562707 | APOYO BT-9 | 18562246 | APOYO BT-8 | 1026561 | A04717 | 65722450 |  | Baja Tensión | POSTE DE CONCRETO | Trenzada Normal | FIN DE LÍNEA | Foto | Foto | Foto | 1218562707 | 65722450 |  |  |  |  | 1 | AEREO | SE | EN SERVICIO | TRTR | RED TRENZADA | 2 | TRENZADO | 2 | 71 | Aluminio |  |  |  |  | 311 | 4/0 |  |  |  |  | 2 | 0 | 0 | 71 | Aluminio | 311 | 4/0 | N1L58 |  | 17 | CENSO II | -74.8005 | 10.9102 | -74.8004 | 10.9104
18562967 | APOYO BT-10 | 18562217 | APOYO BT-7 | 1026561 | A04717 | 65722450 |  | Ficticio |  |  |  |  | Foto | Foto | 1218562967 | 65722450 |  |  |  |  | 1 | AEREO | SE | EN SERVICIO | TRTR | RED TRENZADA | 2 | TRENZADO | 2 | 71 | Aluminio |  |  |  |  | 311 | 4/0 |  |  |  |  | 2 | 0 | 0 | 71 | Aluminio | 311 | 4/0 | N1L58 |  | 17 | CENSO II | -74.8003 | 10.9105 | -74.8003 | 10.9106
18563000 | APOYO BT-11 | 18562217 | APOYO BT-7 | 1026561 | A04717 | 65722450 |  | Media y Baja Tensión | POSTE DE CONCRETO | Trenzada Normal | FIN DE LÍNEA | Foto | Foto | Foto | 1218563000 | 65722450 |  |  |  |  | 1 | AEREO | SE | EN SERVICIO | TRTR | RED TRENZADA | 2 | TRENZADO | 2 | 71 | Aluminio |  |  |  |  | 311 | 4/0 |  |  |  |  | 2 | 0 | 0 | 71 | Aluminio | 311 | 4/0 | N1L58 |  | 17 | CENSO II | -74.8004 | 10.9106 | -74.8003 | 10.9106
18563083 | APOYO BT-12 | 18562217 | APOYO BT-7 | 1026561 | A04717 | 65722450 |  | Baja Tensión | POSTE DE CONCRETO | Trenzada Normal | FIN DE LÍNEA | Foto | Foto | Foto | 1218563083 | 65722450 |  |  |  |  | 1 | AEREO | SE | EN SERVICIO | TRTR | RED TRENZADA | 2 | TRENZADO | 2 | 71 | Aluminio |  |  |  |  | 311 | 4/0 |  |  |  |  | 2 | 0 | 0 | 71 | Aluminio | 311 | 4/0 | N1L58 |  | 17 | CENSO II | -74.8003 | 10.9106 | -74.8003 | 10.9106
18563794 | APOYO BT-1 | 18460835 | 200066400001 | 1026561 | A04717 | 65722450 |  | Baja Tensión | POSTE DE CONCRETO | Trenzada Normal | FIN DE LÍNEA | Foto | Foto | Foto | 1218563794 | 65722450 |  |  |  |  | 1 | AEREO | SE | EN SERVICIO | TRTR | RED TRENZADA | 2 | TRENZADO | 2 | 71 | Aluminio |  |  |  |  | 311 | 4/0 |  |  |  |  | 2 | 0 | 0 | 71 | Aluminio | 311 | 4/0 | N1L58 |  | 17 | CENSO II | -74.7998 | 10.9113 | -74.7999 | 10.911
18659884 | APOYO BT-15 | 18548390 | APOYO BT-1 | 1026561 | A04717 | 65722450 |  | Media y Baja Tensión | POSTE DE CONCRETO | Trenzada Normal | FIN DE LÍNEA | Foto | Foto | Foto | 1218659884 | 65722450 |  |  |  |  | 1 | AEREO | SE | EN SERVICIO | TRTR | RED TRENZADA | 2 | TRENZADO | 2 | 71 | Aluminio |  |  |  |  | 311 | 4/0 |  |  |  |  | 2 | 0 | 0 | 71 | Aluminio | 311 | 4/0 | N1L58 |  | 17 | CENSO II | -74.8002 | 10.9105 | -74.8001 | 10.9108
18929310 | APOYO BT-11 | 18929300 | APOYO BT-10 | 1029149 | A04809 | 65209870 |  | Baja Tensión | POSTE DE CONCRETO | Abierta | ALINEACIÓN | Foto | Foto | Foto | 1218929310 | 65209870 |  |  |  |  | 1 | AEREO | SE | EN SERVICIO | TRABT | RED ABIERTA | 1 | DESNUDO | 2 | 71 | Aluminio |  |  |  |  | 309 | 1/0 |  |  |  |  | 2 | 0 | 0 | 71 | Aluminio | 309 | 1/0 | N1L36 |  | 17 | CENSO II | -74.7955 | 10.9429 | -74.7959 | 10.9428
18929358 | APOYO BT-12 | 18929310 | APOYO BT-11 | 1029149 | A04809 | 65209870 |  | Baja Tensión | POSTE DE CONCRETO | Abierta | FIN DE LÍNEA | Foto | Foto | Foto | 1218929358 | 65209870 |  |  |  |  | 1 | AEREO | SE | EN SERVICIO | TRABT | RED ABIERTA | 1 | DESNUDO | 2 | 71 | Aluminio |  |  |  |  | 309 | 1/0 |  |  |  |  | 2 | 0 | 0 | 71 | Aluminio | 309 | 1/0 | N1L36 |  | 17 | CENSO II | -74.7951 | 10.9429 | -74.7955 | 10.9429
18666588 | APOYO BT-2 | 18666242 | APOYO BT-1 | 1029149 | A04809 | 65209870 |  | Cruce aéreo |  |  |  |  | Foto | Foto | 1218666588 | 65209870 |  |  |  |  | 1 | AEREO | SE | EN SERVICIO | TRABT | RED ABIERTA | 1 | DESNUDO | 2 | 72 | Cobre |  |  |  |  | 304 | 6 |  |  |  |  | 2 | 0 | 0 | 72 | Cobre | 304 | 6 | N1L45 |  | 17 | CENSO II | -74.7961 | 10.9433 | -74.7961 | 10.9431
18666973 | APOYO BT-3 | 18666588 | APOYO BT-2 | 1029149 | A04809 | 65209870 |  | Media y Baja Tensión | POSTE DE CONCRETO | Abierta | ALINEACIÓN | Foto | Foto | Foto | 1218666973 | 65209870 |  |  |  |  | 1 | AEREO | SE | EN SERVICIO | TRABT | RED ABIERTA | 1 | DESNUDO | 2 | 72 | Cobre |  |  |  |  | 304 | 6 |  |  |  |  | 2 | 0 | 0 | 72 | Cobre | 304 | 6 | N1L45 |  | 17 | CENSO II | -74.796 | 10.9433 | -74.7961 | 10.9433
18666242 | APOYO BT-1 | 18565172 | 200063701001 | 1029149 | A04809 | 65209870 |  | Baja Tensión | POSTE DE CONCRETO | Trenzada Normal | ALINEACIÓN | Foto | Foto | Foto | 1218666242 | 65209870 |  |  |  |  | 1 | AEREO | SE | EN SERVICIO | TRTR | RED TRENZADA | 2 | TRENZADO | 2 | 71 | Aluminio |  |  |  |  | 311 | 4/0 |  |  |  |  | 2 | 0 | 0 | 71 | Aluminio | 311 | 4/0 | N1L58 |  | 17 | CENSO II | -74.7961 | 10.9431 | -74.7961 | 10.9431
18668890 | APOYO BT-4 | 18666973 | APOYO BT-3 | 1029149 | A04809 | 65209870 |  | Media y Baja Tensión | POSTE DE CONCRETO | Trenzada Normal | FIN DE LÍNEA | Foto | Foto | Foto | 1218668890 | 65209870 |  |  |  |  | 1 | AEREO | SE | EN SERVICIO | TRTR | RED TRENZADA | 2 | TRENZADO | 2 | 71 | Aluminio |  |  |  |  | 311 | 4/0 |  |  |  |  | 2 | 0 | 0 | 71 | Aluminio | 311 | 4/0 | N1L58 |  | 17 | CENSO II | -74.7957 | 10.9434 | -74.796 | 10.9433
18929015 | APOYO BT-6 | 18565172 | 200063701001 | 1029149 | A04809 | 65209870 |  | Cruce aéreo |  |  |  |  | Foto | Foto | 1218929015 | 65209870 |  |  |  |  | 1 | AEREO | SE | EN SERVICIO | TRTR | RED TRENZADA | 2 | TRENZADO | 2 | 71 | Aluminio |  |  |  |  | 311 | 4/0 |  |  |  |  | 2 | 0 | 0 | 71 | Aluminio | 311 | 4/0 | N1L58 |  | 17 | CENSO II | -74.7961 | 10.9428 | -74.7961 | 10.9431
18929027 | APOYO BT-7 | 18929015 | APOYO BT-6 | 1029149 | A04809 | 65209870 |  | Media y Baja Tensión | POSTE DE CONCRETO | Trenzada Normal | FIN DE LÍNEA | Foto | Foto | Foto | 1218929027 | 65209870 |  |  |  |  | 1 | AEREO | SE | EN SERVICIO | TRTR | RED TRENZADA | 2 | TRENZADO | 2 | 71 | Aluminio |  |  |  |  | 311 | 4/0 |  |  |  |  | 2 | 0 | 0 | 71 | Aluminio | 311 | 4/0 | N1L58 |  | 17 | CENSO II | -74.796 | 10.9427 | -74.7961 | 10.9428
18929046 | APOYO BT-8 | 18929015 | APOYO BT-6 | 1029149 | A04809 | 65209870 |  | Baja Tensión | POSTE DE CONCRETO | Trenzada Normal | FIN DE LÍNEA | Foto | Foto | Foto | 1218929046 | 65209870 |  |  |  |  | 1 | AEREO | SE | EN SERVICIO | TRTR | RED TRENZADA | 2 | TRENZADO | 2 | 71 | Aluminio |  |  |  |  | 311 | 4/0 |  |  |  |  | 2 | 0 | 0 | 71 | Aluminio | 311 | 4/0 | N1L58 |  | 17 | CENSO II | -74.7962 | 10.9428 | -74.7961 | 10.9428
18929276 | APOYO BT-9 | 18929015 | APOYO BT-6 | 1029149 | A04809 | 65209870 |  | Baja Tensión | POSTE DE CONCRETO | Trenzada Normal | ALINEACIÓN | Foto | Foto | Foto | 1218929276 | 65209870 |  |  |  |  | 1 | AEREO | SE | EN SERVICIO | TRTR | RED TRENZADA | 2 | TRENZADO | 2 | 71 | Aluminio |  |  |  |  | 311 | 4/0 |  |  |  |  | 2 | 0 | 0 | 71 | Aluminio | 311 | 4/0 | N1L58 |  | 17 | CENSO II | -74.7959 | 10.9428 | -74.7961 | 10.9428
18929300 | APOYO BT-10 | 18929276 | APOYO BT-9 | 1029149 | A04809 | 65209870 |  | Baja Tensión | POSTE DE CONCRETO | Trenzada Normal | ALINEACIÓN | Foto | Foto | Foto | 1218929300 | 65209870 |  |  |  |  | 1 | AEREO | SE | EN SERVICIO | TRTR | RED TRENZADA | 2 | TRENZADO | 2 | 71 | Aluminio |  |  |  |  | 311 | 4/0 |  |  |  |  | 2 | 0 | 0 | 71 | Aluminio | 311 | 4/0 | N1L58 |  | 17 | CENSO II | -74.7959 | 10.9428 | -74.7959 | 10.9428
18669334 | APOYO BT-5 | 18666973 | APOYO BT-3 | 1029149 | A04809 | 65209870 |  | Solo retención | POSTE DE CONCRETO | Solo retenida |  | Foto |  |  | 1218669334 | 65209870 |  |  |  |  | 1 | AEREO | SE | EN SERVICIO | TREBT | RETENIDA | [24 empty] | 17 | CENSO II | -74.796 | 10.9432 | -74.796 | 10.9433
18945252 | APOYO BT-13 | 18929046 | APOYO BT-8 | 1029149 | A04809 | 65209870 |  | Solo retención | POSTE DE CONCRETO | Solo retenida |  | Foto |  |  | 1218945252 | 65209870 |  |  |  |  | 1 | AEREO | SE | EN SERVICIO | TREBT | RETENIDA | [24 empty] | 17 | CENSO II | -74.7961 | 10.9428 | -74.7962 | 10.9428
18946949 | APOYO BT-14 | 18929358 | APOYO BT-12 | 1029149 | A04809 | 65209870 |  | Solo retención | POSTE DE CONCRETO | Solo retenida |  | Foto |  |  | 1218946949 | 65209870 |  |  |  |  | 1 | AEREO | SE | EN SERVICIO | TREBT | RETENIDA | [24 empty] | 17 | CENSO II | -74.7953 | 10.9428 | -74.7951 | 10.9429
18947014 | APOYO BT-15 | 18929310 | APOYO BT-11 | 1029149 | A04809 | 65209870 |  | Solo retención | POSTE DE CONCRETO | Solo retenida |  | Foto |  |  | 1218947014 | 65209870 |  |  |  |  | 1 | AEREO | SE | EN SERVICIO | TREBT | RETENIDA | [24 empty] | 17 | CENSO II | -74.7955 | 10.9428 | -74.7955 | 10.9429
18947117 | APOYO BT-16 | 18929310 | APOYO BT-11 | 1029149 | A04809 | 65209870 |  | Solo retención | POSTE DE CONCRETO | Solo retenida |  | Foto |  |  | 1218947117 | 65209870 |  |  |  |  | 1 | AEREO | SE | EN SERVICIO | TREBT | RETENIDA | [24 empty] | 17 | CENSO II | -74.7957 | 10.9428 | -74.7955 | 10.9429
19206223 | APOYO BT-1 | 18690692 | 200068144001 | 1031810 | A05096 | 65758680 |  | Media y Baja Tensión | POSTE DE CONCRETO | Trenzada especial | FIN DE LÍNEA | Foto | Foto | Foto | 1219206223 | 65758680 |  |  |  |  | 1 | AEREO | SE | EN SERVICIO | TRCL | RED BT EN EXTREMO DE CRUCETA DE LMT | 2 | TRENZADO | 2 | 71 | Aluminio |  |  |  |  | 309 | 1/0 |  |  |  |  | 2 | 0 | 0 | 71 | Aluminio | 309 | 1/0 | N1L56 |  | 17 | CENSO II | -74.797 | 10.9084 | -74.797 | 10.9081
19216601 | APOYO BT-4 | 18690692 | 200068144001 | 1031810 | A05096 | 65758680 |  | Media y Baja Tensión | POSTE DE CONCRETO | Trenzada especial | ALINEACIÓN | Foto | Foto | Foto | 1219216601 | 65758680 |  |  |  |  | 1 | AEREO | SE | EN SERVICIO | TRCL | RED BT EN EXTREMO DE CRUCETA DE LMT | 2 | TRENZADO | 2 | 71 | Aluminio |  |  |  |  | 309 | 1/0 |  |  |  |  | 2 | 0 | 0 | 71 | Aluminio | 309 | 1/0 | N1L56 |  | 17 | CENSO II | -74.797 | 10.9079 | -74.797 | 10.9081
19216704 | APOYO BT-5 | 19216601 | APOYO BT-4 | 1031810 | A05096 | 65758680 |  | Media y Baja Tensión | POSTE DE CONCRETO | Trenzada especial | FIN DE LÍNEA | Foto | Foto | Foto | 1219216704 | 65758680 |  |  |  |  | 1 | AEREO | SE | EN SERVICIO | TRCL | RED BT EN EXTREMO DE CRUCETA DE LMT | 2 | TRENZADO | 2 | 71 | Aluminio |  |  |  |  | 309 | 1/0 |  |  |  |  | 2 | 0 | 0 | 71 | Aluminio | 309 | 1/0 | N1L56 |  | 17 | CENSO II | -74.797 | 10.9077 | -74.797 | 10.9079
19215286 | APOYO BT-2 | 19206223 | APOYO BT-1 | 1031810 | A05096 | 65758680 |  | Baja Tensión | POSTE DE CONCRETO | Chilena | ALINEACIÓN | Foto | Foto | Foto | 1219215286 | 65758680 |  |  |  |  | 1 | AEREO | SE | EN SERVICIO | TRCH | RED CHILENA | [24 empty] | 17 | CENSO II | -74.797 | 10.9085 | -74.797 | 10.9084
19215342 | APOYO BT-3 | 19215286 | APOYO BT-2 | 1031810 | A05096 | 65758680 |  | Media y Baja Tensión | POSTE DE CONCRETO | Chilena | FIN DE LÍNEA | Foto | Foto | Foto | 1219215342 | 65758680 |  |  |  |  | 1 | AEREO | SE | EN SERVICIO | TRCH | RED CHILENA | [24 empty] | 17 | CENSO II | -74.797 | 10.9086 | -74.797 | 10.9085
19218961 | APOYO BT-6 | 19216704 | APOYO BT-5 | 1031810 | A05096 | 65758680 |  | Ficticio |  |  |  |  | Foto | Foto | 1219218961 | 65758680 |  |  |  |  | 1 | AEREO | SE | EN SERVICIO | TRCH | RED CHILENA | [24 empty] | 17 | CENSO II | -74.797 | 10.9075 | -74.797 | 10.9077
19218967 | APOYO BT-7 | 19218961 | APOYO BT-6 | 1031810 | A05096 | 65758680 |  | Baja Tensión | POSTE DE CONCRETO | Chilena | FIN DE LÍNEA | Foto | Foto | Foto | 1219218967 | 65758680 |  |  |  |  | 1 | AEREO | SE | EN SERVICIO | TRCH | RED CHILENA | [24 empty] | 17 | CENSO II | -74.797 | 10.9073 | -74.797 | 10.9075
19239458 | APOYO BT-3 | 18663147 | 200042660001 | 1031095 | A05171 | 65207425 |  | Cruce aéreo |  |  |  |  | Foto | Foto | 1219239458 | 65207425 |  |  |  |  | 1 | AEREO | SE | EN SERVICIO | TRABT | RED ABIERTA | 1 | DESNUDO | 2 | 71 | Aluminio |  |  |  |  | 309 | 1/0 |  |  |  |  | 2 | 0 | 0 | 71 | Aluminio | 309 | 1/0 | N1L36 |  | 17 | CENSO II | -74.7921 | 10.9008 | -74.7921 | 10.9008
19239460 | APOYO BT-4 | 19239458 | APOYO BT-3 | 1031095 | A05171 | 65207425 |  | Baja Tensión | POSTE DE CONCRETO | Abierta | ALINEACIÓN | Foto | Foto | Foto | 1219239460 | 65207425 |  |  |  |  | 1 | AEREO | SE | EN SERVICIO | TRABT | RED ABIERTA | 1 | DESNUDO | 2 | 71 | Aluminio |  |  |  |  | 309 | 1/0 |  |  |  |  | 2 | 0 | 0 | 71 | Aluminio | 309 | 1/0 | N1L36 |  | 17 | CENSO II | -74.7922 | 10.9009 | -74.7921 | 10.9008
19239666 | APOYO BT-5 | 19239460 | APOYO BT-4 | 1031095 | A05171 | 65207425 |  | Baja Tensión | POSTE DE CONCRETO | Abierta | FIN DE LÍNEA | Foto | Foto | Foto | 1219239666 | 65207425 |  |  |  |  | 1 | AEREO | SE | EN SERVICIO | TRABT | RED ABIERTA | 1 | DESNUDO | 2 | 71 | Aluminio |  |  |  |  | 309 | 1/0 |  |  |  |  | 2 | 0 | 0 | 71 | Aluminio | 309 | 1/0 | N1L36 |  | 17 | CENSO II | -74.7922 | 10.9011 | -74.7922 | 10.9009
19240534 | APOYO BT-7 | 19239458 | APOYO BT-3 | 1031095 | A05171 | 65207425 |  | Baja Tensión | POSTE DE CONCRETO | Abierta | ÁNGULO | Foto | Foto | Foto | 1219240534 | 65207425 |  |  |  |  | 1 | AEREO | SE | EN SERVICIO | TRABT | RED ABIERTA | 1 | DESNUDO | 2 | 71 | Aluminio |  |  |  |  | 309 | 1/0 |  |  |  |  | 2 | 0 | 0 | 71 | Aluminio | 309 | 1/0 | N1L36 |  | 17 | CENSO II | -74.7923 | 10.9009 | -74.7921 | 10.9008
19241686 | APOYO BT-11 | 18663147 | 200042660001 | 1031095 | A05171 | 65207425 |  | Cruce aéreo |  |  |  |  | Foto | Foto | 1219241686 | 65207425 |  |  |  |  | 1 | AEREO | SE | EN SERVICIO | TRABT | RED ABIERTA | 1 | DESNUDO | 2 | 71 | Aluminio |  |  |  |  | 309 | 1/0 |  |  |  |  | 2 | 0 | 0 | 71 | Aluminio | 309 | 1/0 | N1L36 |  | 17 | CENSO II | -74.7919 | 10.9008 | -74.7921 | 10.9008
19241691 | APOYO BT-12 | 19241686 | APOYO BT-11 | 1031095 | A05171 | 65207425 |  | Baja Tensión | FIBRA | Abierta | ÁNGULO | Foto | Foto | Foto | 1219241691 | 65207425 |  |  |  |  | 1 | AEREO | SE | EN SERVICIO | TRABT | RED ABIERTA | 1 | DESNUDO | 2 | 71 | Aluminio |  |  |  |  | 309 | 1/0 |  |  |  |  | 2 | 0 | 0 | 71 | Aluminio | 309 | 1/0 | N1L36 |  | 17 | CENSO II | -74.7919 | 10.901 | -74.7919 | 10.9008
19241922 | APOYO BT-13 | 19241686 | APOYO BT-11 | 1031095 | A05171 | 65207425 |  | Baja Tensión | FIBRA | Abierta | FIN DE LÍNEA | Foto | Foto | Foto | 1219241922 | 65207425 |  |  |  |  | 1 | AEREO | SE | EN SERVICIO | TRABT | RED ABIERTA | 1 | DESNUDO | 2 | 71 | Aluminio |  |  |  |  | 309 | 1/0 |  |  |  |  | 2 | 0 | 0 | 71 | Aluminio | 309 | 1/0 | N1L36 |  | 17 | CENSO II | -74.7919 | 10.9008 | -74.7919 | 10.9008
19242206 | APOYO BT-14 | 19241691 | APOYO BT-12 | 1031095 | A05171 | 65207425 |  | Baja Tensión | FIBRA | Abierta | FIN DE LÍNEA | Foto | Foto | Foto | 1219242206 | 65207425 |  |  |  |  | 1 | AEREO | SE | EN SERVICIO | TRABT | RED ABIERTA | 1 | DESNUDO | 2 | 71 | Aluminio |  |  |  |  | 309 | 1/0 |  |  |  |  | 2 | 0 | 0 | 71 | Aluminio | 309 | 1/0 | N1L36 |  | 17 | CENSO II | -74.7917 | 10.9011 | -74.7919 | 10.901
19251853 | APOYO BT-19 | 19251615 | APOYO BT-18 | 1031095 | A05171 | 65207425 |  | Cruce aéreo |  |  |  |  | Foto | Foto | 1219251853 | 65207425 |  |  |  |  | 1 | AEREO | SE | EN SERVICIO | TRABT | RED ABIERTA | 1 | DESNUDO | 2 | 71 | Aluminio |  |  |  |  | 309 | 1/0 |  |  |  |  | 2 | 0 | 0 | 71 | Aluminio | 309 | 1/0 | N1L36 |  | 17 | CENSO II | -74.7916 | 10.9014 | -74.7916 | 10.9012
19251868 | APOYO BT-20 | 19251853 | APOYO BT-19 | 1031095 | A05171 | 65207425 |  | Baja Tensión | POSTE DE CONCRETO | Abierta | FIN DE LÍNEA | Foto | Foto | Foto | 1219251868 | 65207425 |  |  |  |  | 1 | AEREO | SE | EN SERVICIO | TRABT | RED ABIERTA | 1 | DESNUDO | 2 | 71 | Aluminio |  |  |  |  | 309 | 1/0 |  |  |  |  | 2 | 0 | 0 | 71 | Aluminio | 309 | 1/0 | N1L36 |  | 17 | CENSO II | -74.7916 | 10.9014 | -74.7916 | 10.9014
19252167 | APOYO BT-21 | 19251853 | APOYO BT-19 | 1031095 | A05171 | 65207425 |  | Baja Tensión | POSTE DE CONCRETO | Abierta | FIN DE LÍNEA | Foto | Foto | Foto | 1219252167 | 65207425 |  |  |  |  | 1 | AEREO | SE | EN SERVICIO | TRABT | RED ABIERTA | 1 | DESNUDO | 2 | 71 | Aluminio |  |  |  |  | 309 | 1/0 |  |  |  |  | 2 | 0 | 0 | 71 | Aluminio | 309 | 1/0 | N1L36 |  | 17 | CENSO II | -74.7915 | 10.9014 | -74.7916 | 10.9014
19252330 | APOYO BT-22 | 19251853 | APOYO BT-19 | 1031095 | A05171 | 65207425 |  | Baja Tensión | POSTE DE CONCRETO | Abierta | FIN DE LÍNEA | Foto | Foto | Foto | 1219252330 | 65207425 |  |  |  |  | 1 | AEREO | SE | EN SERVICIO | TRABT | RED ABIERTA | 1 | DESNUDO | 2 | 71 | Aluminio |  |  |  |  | 309 | 1/0 |  |  |  |  | 2 | 0 | 0 | 71 | Aluminio | 309 | 1/0 | N1L36 |  | 17 | CENSO II | -74.7918 | 10.9013 | -74.7916 | 10.9014
19253460 | APOYO BT-23 | 19241686 | APOYO BT-11 | 1031095 | A05171 | 65207425 |  | Baja Tensión | POSTE DE CONCRETO | Abierta | ÁNGULO | Foto | Foto | Foto | 1219253460 | 65207425 |  |  |  |  | 1 | AEREO | SE | EN SERVICIO | TRABT | RED ABIERTA | 1 | DESNUDO | 2 | 71 | Aluminio |  |  |  |  | 309 | 1/0 |  |  |  |  | 2 | 0 | 0 | 71 | Aluminio | 309 | 1/0 | N1L36 |  | 17 | CENSO II | -74.7918 | 10.9009 | -74.7919 | 10.9008
19238325 | APOYO BT-1 | 18663147 | 200042660001 | 1031095 | A05171 | 65207425 |  | Baja Tensión | POSTE DE CONCRETO | Trenzada Normal | ALINEACIÓN | Foto | Foto | Foto | 1219238325 | 65207425 |  |  |  |  | 1 | AEREO | SE | EN SERVICIO | TRTR | RED TRENZADA | 2 | TRENZADO | 2 | 71 | Aluminio |  |  |  |  | 311 | 4/0 |  |  |  |  | 2 | 0 | 0 | 71 | Aluminio | 311 | 4/0 | N1L58 |  | 17 | CENSO II | -74.792 | 10.9007 | -74.7921 | 10.9008
19238504 | APOYO BT-2 | 19238325 | APOYO BT-1 | 1031095 | A05171 | 65207425 |  | Baja Tensión | POSTE DE CONCRETO | Trenzada Normal | FIN DE LÍNEA | Foto | Foto | Foto | 1219238504 | 65207425 |  |  |  |  | 1 | AEREO | SE | EN SERVICIO | TRTR | RED TRENZADA | 2 | TRENZADO | 2 | 71 | Aluminio |  |  |  |  | 311 | 4/0 |  |  |  |  | 2 | 0 | 0 | 71 | Aluminio | 311 | 4/0 | N1L58 |  | 17 | CENSO II | -74.792 | 10.9006 | -74.792 | 10.9007
19240588 | APOYO BT-8 | 19240534 | APOYO BT-7 | 1031095 | A05171 | 65207425 |  | Baja Tensión | POSTE DE CONCRETO | Trenzada Normal | ALINEACIÓN | Foto | Foto | Foto | 1219240588 | 65207425 |  |  |  |  | 1 | AEREO | SE | EN SERVICIO | TRTR | RED TRENZADA | 2 | TRENZADO | 2 | 71 | Aluminio |  |  |  |  | 311 | 4/0 |  |  |  |  | 2 | 0 | 0 | 71 | Aluminio | 311 | 4/0 | N1L58 |  | 17 | CENSO II | -74.7923 | 10.9007 | -74.7923 | 10.9009
19240589 | APOYO BT-9 | 19240588 | APOYO BT-8 | 1031095 | A05171 | 65207425 |  | Baja Tensión | POSTE DE CONCRETO | Trenzada Normal | ALINEACIÓN | Foto | Foto | Foto | 1219240589 | 65207425 |  |  |  |  | 1 | AEREO | SE | EN SERVICIO | TRTR | RED TRENZADA | 2 | TRENZADO | 2 | 71 | Aluminio |  |  |  |  | 311 | 4/0 |  |  |  |  | 2 | 0 | 0 | 71 | Aluminio | 311 | 4/0 | N1L58 |  | 17 | CENSO II | -74.7923 | 10.9005 | -74.7923 | 10.9007
19240835 | APOYO BT-10 | 19240589 | APOYO BT-9 | 1031095 | A05171 | 65207425 |  | Baja Tensión | POSTE DE CONCRETO | Trenzada Normal | FIN DE LÍNEA | Foto | Foto | Foto | 1219240835 | 65207425 |  |  |  |  | 1 | AEREO | SE | EN SERVICIO | TRTR | RED TRENZADA | 2 | TRENZADO | 2 | 71 | Aluminio |  |  |  |  | 311 | 4/0 |  |  |  |  | 2 | 0 | 0 | 71 | Aluminio | 311 | 4/0 | N1L58 |  | 17 | CENSO II | -74.7923 | 10.9004 | -74.7923 | 10.9005
19242328 | APOYO BT-15 | 19242206 | APOYO BT-14 | 1031095 | A05171 | 65207425 |  | Cruce aéreo |  |  |  |  | Foto | Foto | 1219242328 | 65207425 |  |  |  |  | 1 | AEREO | SE | EN SERVICIO | TRTR | RED TRENZADA | 2 | TRENZADO | 2 | 71 | Aluminio |  |  |  |  | 311 | 4/0 |  |  |  |  | 2 | 0 | 0 | 71 | Aluminio | 311 | 4/0 | N1L58 |  | 17 | CENSO II | -74.7916 | 10.9011 | -74.7917 | 10.9011
19242332 | APOYO BT-16 | 19242328 | APOYO BT-15 | 1031095 | A05171 | 65207425 |  | Baja Tensión | POSTE DE CONCRETO | Trenzada Normal | FIN DE LÍNEA | Foto | Foto | Foto | 1219242332 | 65207425 |  |  |  |  | 1 | AEREO | SE | EN SERVICIO | TRTR | RED TRENZADA | 2 | TRENZADO | 2 | 71 | Aluminio |  |  |  |  | 311 | 4/0 |  |  |  |  | 2 | 0 | 0 | 71 | Aluminio | 311 | 4/0 | N1L58 |  | 17 | CENSO II | -74.7915 | 10.9011 | -74.7916 | 10.9011
19242509 | APOYO BT-17 | 19242328 | APOYO BT-15 | 1031095 | A05171 | 65207425 |  | Baja Tensión | POSTE DE CONCRETO | Trenzada Normal | FIN DE LÍNEA | Foto | Foto | Foto | 1219242509 | 65207425 |  |  |  |  | 1 | AEREO | SE | EN SERVICIO | TRTR | RED TRENZADA | 2 | TRENZADO | 2 | 71 | Aluminio |  |  |  |  | 311 | 4/0 |  |  |  |  | 2 | 0 | 0 | 71 | Aluminio | 311 | 4/0 | N1L58 |  | 17 | CENSO II | -74.7915 | 10.9009 | -74.7916 | 10.9011
19251615 | APOYO BT-18 | 19242328 | APOYO BT-15 | 1031095 | A05171 | 65207425 |  | Baja Tensión | POSTE DE CONCRETO | Trenzada Normal | FIN DE LÍNEA | Foto | Foto | Foto | 1219251615 | 65207425 |  |  |  |  | 1 | AEREO | SE | EN SERVICIO | TRTR | RED TRENZADA | 2 | TRENZADO | 2 | 71 | Aluminio |  |  |  |  | 311 | 4/0 |  |  |  |  | 2 | 0 | 0 | 71 | Aluminio | 311 | 4/0 | N1L58 |  | 17 | CENSO II | -74.7916 | 10.9012 | -74.7916 | 10.9011
19253839 | APOYO BT-24 | 19253460 | APOYO BT-23 | 1031095 | A05171 | 65207425 |  | Baja Tensión | POSTE DE CONCRETO | Trenzada Normal | FIN DE LÍNEA | Foto | Foto | Foto | 1219253839 | 65207425 |  |  |  |  | 1 | AEREO | SE | EN SERVICIO | TRTR | RED TRENZADA | 2 | TRENZADO | 2 | 71 | Aluminio |  |  |  |  | 311 | 4/0 |  |  |  |  | 2 | 0 | 0 | 71 | Aluminio | 311 | 4/0 | N1L58 |  | 17 | CENSO II | -74.7918 | 10.9007 | -74.7918 | 10.9009
19202945 | APOYO BT-1 | 18678290 | 200075944001 | 1031406 | A05176 | 65726717 |  | Baja Tensión | POSTE DE CONCRETO | Trenzada Normal | ALINEACIÓN | Foto |  |  | 1219202945 | 65726717 |  |  |  |  | 1 | AEREO | SE | EN SERVICIO | TRTR | RED TRENZADA | 2 | TRENZADO | 2 | 71 | Aluminio |  |  |  |  | 309 | 1/0 |  |  |  |  | 2 | 0 | 0 | 71 | Aluminio | 309 | 1/0 | N1L56 |  | 17 | CENSO II | -74.7987 | 10.9032 | -74.7986 | 10.9031
19224282 | APOYO BT-3 | 19202945 | APOYO BT-1 | 1031406 | A05176 | 65726717 |  | Baja Tensión | POSTE DE CONCRETO | Trenzada Normal | ALINEACIÓN | Foto |  |  | 1219224282 | 65726717 |  |  |  |  | 1 | AEREO | SE | EN SERVICIO | TRTR | RED TRENZADA | 2 | TRENZADO | 2 | 71 | Aluminio |  |  |  |  | 309 | 1/0 |  |  |  |  | 2 | 0 | 0 | 71 | Aluminio | 309 | 1/0 | N1L56 |  | 17 | CENSO II | -74.7989 | 10.9033 | -74.7987 | 10.9032
19251467 | APOYO BT-4 | 19224282 | APOYO BT-3 | 1031406 | A05176 | 65726717 |  | Baja Tensión | POSTE DE CONCRETO | Trenzada Normal | ALINEACIÓN | Foto |  |  | 1219251467 | 65726717 |  |  |  |  | 1 | AEREO | SE | EN SERVICIO | TRTR | RED TRENZADA | 2 | TRENZADO | 2 | 71 | Aluminio |  |  |  |  | 309 | 1/0 |  |  |  |  | 2 | 0 | 0 | 71 | Aluminio | 309 | 1/0 | N1L56 |  | 17 | CENSO II | -74.7992 | 10.9035 | -74.7989 | 10.9033
19251572 | APOYO BT-5 | 19251467 | APOYO BT-4 | 1031406 | A05176 | 65726717 |  | Baja Tensión | POSTE DE CONCRETO | Trenzada Normal | ALINEACIÓN | Foto |  |  | 1219251572 | 65726717 |  |  |  |  | 1 | AEREO | SE | EN SERVICIO | TRTR | RED TRENZADA | 2 | TRENZADO | 2 | 71 | Aluminio |  |  |  |  | 309 | 1/0 |  |  |  |  | 2 | 0 | 0 | 71 | Aluminio | 309 | 1/0 | N1L56 |  | 17 | CENSO II | -74.7995 | 10.9036 | -74.7992 | 10.9035
19256719 | APOYO BT-6 | 19251572 | APOYO BT-5 | 1031406 | A05176 | 65726717 |  | Cruce aéreo | [6 empty] | 1219256719 | 65726717 |  |  |  |  | 1 | AEREO | SE | EN SERVICIO | TRTR | RED TRENZADA | 2 | TRENZADO | 2 | 71 | Aluminio |  |  |  |  | 309 | 1/0 |  |  |  |  | 2 | 0 | 0 | 71 | Aluminio | 309 | 1/0 | N1L56 |  | 17 | CENSO II | -74.7995 | 10.9037 | -74.7995 | 10.9036
19256786 | APOYO BT-7 | 19256719 | APOYO BT-6 | 1031406 | A05176 | 65726717 |  | Media y Baja Tensión | POSTE DE CONCRETO | Trenzada Normal | ALINEACIÓN | Foto |  |  | 1219256786 | 65726717 |  |  |  |  | 1 | AEREO | SE | EN SERVICIO | TRTR | RED TRENZADA | 2 | TRENZADO | 2 | 71 | Aluminio |  |  |  |  | 309 | 1/0 |  |  |  |  | 2 | 0 | 0 | 71 | Aluminio | 309 | 1/0 | N1L56 |  | 17 | CENSO II | -74.7995 | 10.9038 | -74.7995 | 10.9037
19256788 | APOYO BT-8 | 19256719 | APOYO BT-6 | 1031406 | A05176 | 65726717 |  | Baja Tensión | POSTE DE CONCRETO | Trenzada Normal | FIN DE LÍNEA | Foto |  |  | 1219256788 | 65726717 |  |  |  |  | 1 | AEREO | SE | EN SERVICIO | TRTR | RED TRENZADA | 2 | TRENZADO | 2 | 71 | Aluminio |  |  |  |  | 309 | 1/0 |  |  |  |  | 2 | 0 | 0 | 71 | Aluminio | 309 | 1/0 | N1L56 |  | 17 | CENSO II | -74.7996 | 10.9037 | -74.7995 | 10.9037
19256849 | APOYO BT-9 | 19256719 | APOYO BT-6 | 1031406 | A05176 | 65726717 |  | Baja Tensión | POSTE DE CONCRETO | Trenzada Normal | FIN DE LÍNEA | Foto |  |  | 1219256849 | 65726717 |  |  |  |  | 1 | AEREO | SE | EN SERVICIO | TRTR | RED TRENZADA | 2 | TRENZADO | 2 | 71 | Aluminio |  |  |  |  | 309 | 1/0 |  |  |  |  | 2 | 0 | 0 | 71 | Aluminio | 309 | 1/0 | N1L56 |  | 17 | CENSO II | -74.7996 | 10.9035 | -74.7995 | 10.9037
19186575 | APOYO BT-1 | 18678212 | 200075975001 | 1031370 | A05177 | 65705775 |  | Ficticio | [6 empty] | 1219186575 | 65705775 |  |  |  |  | 1 | AEREO | SE | EN SERVICIO | TRTR | RED TRENZADA | 2 | TRENZADO | 2 | 71 | Aluminio |  |  |  |  | 309 | 1/0 |  |  |  |  | 2 | 0 | 0 | 71 | Aluminio | 309 | 1/0 | N1L56 |  | 17 | CENSO II | -74.7975 | 10.9035 | -74.7978 | 10.9035
19186578 | APOYO BT-2 | 19186575 | APOYO BT-1 | 1031370 | A05177 | 65705775 |  | Baja Tensión | POSTE DE CONCRETO | Trenzada Normal | ALINEACIÓN | Foto |  |  | 1219186578 | 65705775 |  |  |  |  | 1 | AEREO | SE | EN SERVICIO | TRTR | RED TRENZADA | 2 | TRENZADO | 2 | 71 | Aluminio |  |  |  |  | 309 | 1/0 |  |  |  |  | 2 | 0 | 0 | 71 | Aluminio | 309 | 1/0 | N1L56 |  | 17 | CENSO II | -74.7975 | 10.9034 | -74.7975 | 10.9035
19186965 | APOYO BT-3 | 19186578 | APOYO BT-2 | 1031370 | A05177 | 65705775 |  | Baja Tensión | POSTE DE CONCRETO | Trenzada Normal | FIN DE LÍNEA | Foto |  |  | 1219186965 | 65705775 |  |  |  |  | 1 | AEREO | SE | EN SERVICIO | TRTR | RED TRENZADA | 2 | TRENZADO | 2 | 71 | Aluminio |  |  |  |  | 309 | 1/0 |  |  |  |  | 2 | 0 | 0 | 71 | Aluminio | 309 | 1/0 | N1L56 |  | 17 | CENSO II | -74.7975 | 10.9031 | -74.7975 | 10.9034
19218676 | APOYO BT-5 | 18678212 | 200075975001 | 1031370 | A05177 | 65705775 |  | Baja Tensión | POSTE DE CONCRETO | Trenzada Normal | ALINEACIÓN | Foto |  |  | 1219218676 | 65705775 |  |  |  |  | 1 | AEREO | SE | EN SERVICIO | TRTR | RED TRENZADA | 2 | TRENZADO | 2 | 71 | Aluminio |  |  |  |  | 309 | 1/0 |  |  |  |  | 2 | 0 | 0 | 71 | Aluminio | 309 | 1/0 | N1L56 |  | 17 | CENSO II | -74.7978 | 10.9034 | -74.7978 | 10.9035
19218921 | APOYO BT-6 | 19218676 | APOYO BT-5 | 1031370 | A05177 | 65705775 |  | Baja Tensión | POSTE DE CONCRETO | Trenzada Normal | FIN DE LÍNEA | Foto |  |  | 1219218921 | 65705775 |  |  |  |  | 1 | AEREO | SE | EN SERVICIO | TRTR | RED TRENZADA | 2 | TRENZADO | 2 | 71 | Aluminio |  |  |  |  | 309 | 1/0 |  |  |  |  | 2 | 0 | 0 | 71 | Aluminio | 309 | 1/0 | N1L56 |  | 17 | CENSO II | -74.7978 | 10.9032 | -74.7978 | 10.9034
19219641 | APOYO BT-8 | 18678212 | 200075975001 | 1031370 | A05177 | 65705775 |  | Baja Tensión | POSTE DE CONCRETO | Trenzada Normal | ÁNGULO | Foto |  |  | 1219219641 | 65705775 |  |  |  |  | 1 | AEREO | SE | EN SERVICIO | TRTR | RED TRENZADA | 2 | TRENZADO | 2 | 71 | Aluminio |  |  |  |  | 309 | 1/0 |  |  |  |  | 2 | 0 | 0 | 71 | Aluminio | 309 | 1/0 | N1L56 |  | 17 | CENSO II | -74.798 | 10.9036 | -74.7978 | 10.9035
19219796 | APOYO BT-9 | 19219641 | APOYO BT-8 | 1031370 | A05177 | 65705775 |  | Baja Tensión | POSTE DE CONCRETO | Trenzada Normal | FIN DE LÍNEA | Foto |  |  | 1219219796 | 65705775 |  |  |  |  | 1 | AEREO | SE | EN SERVICIO | TRTR | RED TRENZADA | 2 | TRENZADO | 2 | 71 | Aluminio |  |  |  |  | 309 | 1/0 |  |  |  |  | 2 | 0 | 0 | 71 | Aluminio | 309 | 1/0 | N1L56 |  | 17 | CENSO II | -74.7981 | 10.9033 | -74.798 | 10.9036
19220605 | APOYO BT-11 | 19219641 | APOYO BT-8 | 1031370 | A05177 | 65705775 |  | Media y Baja Tensión | POSTE DE CONCRETO | Trenzada Normal | ÁNGULO | Foto |  |  | 1219220605 | 65705775 |  |  |  |  | 1 | AEREO | SE | EN SERVICIO | TRTR | RED TRENZADA | 2 | TRENZADO | 2 | 71 | Aluminio |  |  |  |  | 309 | 1/0 |  |  |  |  | 2 | 0 | 0 | 71 | Aluminio | 309 | 1/0 | N1L56 |  | 17 | CENSO II | -74.7982 | 10.9037 | -74.798 | 10.9036
19221619 | APOYO BT-14 | 19220605 | APOYO BT-11 | 1031370 | A05177 | 65705775 |  | Media y Baja Tensión | POSTE DE CONCRETO | Trenzada Normal | ALINEACIÓN | Foto |  |  | 1219221619 | 65705775 |  |  |  |  | 1 | AEREO | SE | EN SERVICIO | TRTR | RED TRENZADA | 2 | TRENZADO | 2 | 71 | Aluminio |  |  |  |  | 309 | 1/0 |  |  |  |  | 2 | 0 | 0 | 71 | Aluminio | 309 | 1/0 | N1L56 |  | 17 | CENSO II | -74.7983 | 10.9036 | -74.7982 | 10.9037
19221727 | APOYO BT-15 | 19221619 | APOYO BT-14 | 1031370 | A05177 | 65705775 |  | Media y Baja Tensión | POSTE DE CONCRETO | Trenzada Normal | FIN DE LÍNEA | Foto |  |  | 1219221727 | 65705775 |  |  |  |  | 1 | AEREO | SE | EN SERVICIO | TRTR | RED TRENZADA | 2 | TRENZADO | 2 | 71 | Aluminio |  |  |  |  | 309 | 1/0 |  |  |  |  | 2 | 0 | 0 | 71 | Aluminio | 309 | 1/0 | N1L56 |  | 17 | CENSO II | -74.7984 | 10.9034 | -74.7983 | 10.9036
19187243 | APOYO BT-4 | 19186965 | APOYO BT-3 | 1031370 | A05177 | 65705775 |  | Baja Tensión | POSTE DE CONCRETO | Chilena | FIN DE LÍNEA | Foto |  |  | 1219187243 | 65705775 |  |  |  |  | 1 | AEREO | SE | EN SERVICIO | TRCH | RED CHILENA | [24 empty] | 17 | CENSO II | -74.7975 | 10.9029 | -74.7975 | 10.9031
19218977 | APOYO BT-7 | 19218921 | APOYO BT-6 | 1031370 | A05177 | 65705775 |  | Solo retención | POSTE DE CONCRETO | Chilena | FIN DE LÍNEA | Foto |  |  | 1219218977 | 65705775 |  |  |  |  | 1 | AEREO | SE | EN SERVICIO | TRCH | RED CHILENA | [24 empty] | 17 | CENSO II | -74.7978 | 10.903 | -74.7978 | 10.9032
19219844 | APOYO BT-10 | 19219796 | APOYO BT-9 | 1031370 | A05177 | 65705775 |  | Solo retención | POSTE DE CONCRETO | Chilena | FIN DE LÍNEA | Foto |  |  | 1219219844 | 65705775 |  |  |  |  | 1 | AEREO | SE | EN SERVICIO | TRCH | RED CHILENA | [24 empty] | 17 | CENSO II | -74.7983 | 10.9031 | -74.7981 | 10.9033
19220807 | APOYO BT-12 | 19220605 | APOYO BT-11 | 1031370 | A05177 | 65705775 |  | Baja Tensión | POSTE DE CONCRETO | Chilena | ALINEACIÓN | Foto |  |  | 1219220807 | 65705775 |  |  |  |  | 1 | AEREO | SE | EN SERVICIO | TRCH | RED CHILENA | [24 empty] | 17 | CENSO II | -74.7981 | 10.904 | -74.7982 | 10.9037
19220898 | APOYO BT-13 | 19220807 | APOYO BT-12 | 1031370 | A05177 | 65705775 |  | Solo retención | POSTE DE CONCRETO | Chilena | FIN DE LÍNEA | Foto |  |  | 1219220898 | 65705775 |  |  |  |  | 1 | AEREO | SE | EN SERVICIO | TRCH | RED CHILENA | [24 empty] | 17 | CENSO II | -74.7979 | 10.9041 | -74.7981 | 10.904
19186547 | APOYO BT-1 | 18678292 | 200075972001 | 1031407 | A05178 | 65207562 |  | Cruce aéreo |  |  |  |  | Foto | Foto | 1219186547 | 65207562 |  |  |  |  | 1 | AEREO | SE | EN SERVICIO | TRTR | RED TRENZADA | 2 | TRENZADO | 2 | 71 | Aluminio |  |  |  |  | 309 | 1/0 |  |  |  |  | 2 | 0 | 0 | 71 | Aluminio | 309 | 1/0 | N1L56 |  | 17 | CENSO II | -74.7967 | 10.9035 | -74.7969 | 10.9035
19186553 | APOYO BT-2 | 19186547 | APOYO BT-1 | 1031407 | A05178 | 65207562 |  | Baja Tensión | POSTE DE CONCRETO | Trenzada Normal | FIN DE LÍNEA | Foto | Foto | Foto | 1219186553 | 65207562 |  |  |  |  | 1 | AEREO | SE | EN SERVICIO | TRTR | RED TRENZADA | 2 | TRENZADO | 2 | 71 | Aluminio |  |  |  |  | 309 | 1/0 |  |  |  |  | 2 | 0 | 0 | 71 | Aluminio | 309 | 1/0 | N1L56 |  | 17 | CENSO II | -74.7967 | 10.9035 | -74.7967 | 10.9035
19186579 | APOYO BT-3 | 19186547 | APOYO BT-1 | 1031407 | A05178 | 65207562 |  | Cruce aéreo |  |  |  |  | Foto | Foto | 1219186579 | 65207562 |  |  |  |  | 1 | AEREO | SE | EN SERVICIO | TRTR | RED TRENZADA | 2 | TRENZADO | 2 | 71 | Aluminio |  |  |  |  | 309 | 1/0 |  |  |  |  | 2 | 0 | 0 | 71 | Aluminio | 309 | 1/0 | N1L56 |  | 17 | CENSO II | -74.7967 | 10.9035 | -74.7967 | 10.9035
19186580 | APOYO BT-4 | 19186547 | APOYO BT-1 | 1031407 | A05178 | 65207562 |  | Baja Tensión | POSTE DE CONCRETO | Trenzada Normal | ALINEACIÓN | Foto | Foto | Foto | 1219186580 | 65207562 |  |  |  |  | 1 | AEREO | SE | EN SERVICIO | TRTR | RED TRENZADA | 2 | TRENZADO | 2 | 71 | Aluminio |  |  |  |  | 309 | 1/0 |  |  |  |  | 2 | 0 | 0 | 71 | Aluminio | 309 | 1/0 | N1L56 |  | 17 | CENSO II | -74.7967 | 10.9036 | -74.7967 | 10.9035
19186587 | APOYO BT-5 | 19197330 | APOYO BT-15 | 1031407 | A05178 | 65207562 |  | Cruce aéreo |  |  |  |  | Foto | Foto | 1219186587 | 65207562 |  |  |  |  | 1 | AEREO | SE | EN SERVICIO | TRTR | RED TRENZADA | 2 | TRENZADO | 2 | 71 | Aluminio |  |  |  |  | 309 | 1/0 |  |  |  |  | 2 | 0 | 0 | 71 | Aluminio | 309 | 1/0 | N1L56 |  | 17 | CENSO II | -74.7967 | 10.9032 | -74.7967 | 10.9033
19186887 | APOYO BT-6 | 18678292 | 200075972001 | 1031407 | A05178 | 65207562 |  | Media y Baja Tensión | POSTE DE CONCRETO | Trenzada Normal | ALINEACIÓN | Foto | Foto | Foto | 1219186887 | 65207562 |  |  |  |  | 1 | AEREO | SE | EN SERVICIO | TRTR | RED TRENZADA | 2 | TRENZADO | 2 | 71 | Aluminio |  |  |  |  | 309 | 1/0 |  |  |  |  | 2 | 0 | 0 | 71 | Aluminio | 309 | 1/0 | N1L56 |  | 17 | CENSO II | -74.7972 | 10.9035 | -74.7969 | 10.9035
19187963 | APOYO BT-7 | 19186580 | APOYO BT-4 | 1031407 | A05178 | 65207562 |  | Cruce aéreo |  |  |  |  | Foto | Foto | 1219187963 | 65207562 |  |  |  |  | 1 | AEREO | SE | EN SERVICIO | TRTR | RED TRENZADA | 2 | TRENZADO | 2 | 71 | Aluminio |  |  |  |  | 309 | 1/0 |  |  |  |  | 2 | 0 | 0 | 71 | Aluminio | 309 | 1/0 | N1L56 |  | 17 | CENSO II | -74.7967 | 10.9038 | -74.7967 | 10.9036
19188079 | APOYO BT-8 | 19187963 | APOYO BT-7 | 1031407 | A05178 | 65207562 |  | Baja Tensión | POSTE DE CONCRETO | Trenzada Normal | ALINEACIÓN | Foto | Foto | Foto | 1219188079 | 65207562 |  |  |  |  | 1 | AEREO | SE | EN SERVICIO | TRTR | RED TRENZADA | 2 | TRENZADO | 2 | 71 | Aluminio |  |  |  |  | 309 | 1/0 |  |  |  |  | 2 | 0 | 0 | 71 | Aluminio | 309 | 1/0 | N1L56 |  | 17 | CENSO II | -74.7968 | 10.9038 | -74.7967 | 10.9038
19188146 | APOYO BT-9 | 19187963 | APOYO BT-7 | 1031407 | A05178 | 65207562 |  | Baja Tensión | POSTE DE CONCRETO | Trenzada Normal | ALINEACIÓN | Foto | Foto | Foto | 1219188146 | 65207562 |  |  |  |  | 1 | AEREO | SE | EN SERVICIO | TRTR | RED TRENZADA | 2 | TRENZADO | 2 | 71 | Aluminio |  |  |  |  | 309 | 1/0 |  |  |  |  | 2 | 0 | 0 | 71 | Aluminio | 309 | 1/0 | N1L56 |  | 17 | CENSO II | -74.7967 | 10.9039 | -74.7967 | 10.9038
19188205 | APOYO BT-10 | 19188079 | APOYO BT-8 | 1031407 | A05178 | 65207562 |  | Baja Tensión | POSTE DE CONCRETO | Trenzada Normal | FIN DE LÍNEA | Foto | Foto | Foto | 1219188205 | 65207562 |  |  |  |  | 1 | AEREO | SE | EN SERVICIO | TRTR | RED TRENZADA | 2 | TRENZADO | 2 | 71 | Aluminio |  |  |  |  | 309 | 1/0 |  |  |  |  | 2 | 0 | 0 | 71 | Aluminio | 309 | 1/0 | N1L56 |  | 17 | CENSO II | -74.797 | 10.9038 | -74.7968 | 10.9038
19195514 | APOYO BT-11 | 19188146 | APOYO BT-9 | 1031407 | A05178 | 65207562 |  | Cruce aéreo |  |  |  |  | Foto | Foto | 1219195514 | 65207562 |  |  |  |  | 1 | AEREO | SE | EN SERVICIO | TRTR | RED TRENZADA | 2 | TRENZADO | 2 | 71 | Aluminio |  |  |  |  | 309 | 1/0 |  |  |  |  | 2 | 0 | 0 | 71 | Aluminio | 309 | 1/0 | N1L56 |  | 17 | CENSO II | -74.7967 | 10.9041 | -74.7967 | 10.9039
19195775 | APOYO BT-12 | 19186587 | APOYO BT-5 | 1031407 | A05178 | 65207562 |  | Baja Tensión | POSTE DE CONCRETO | Trenzada Normal | FIN DE LÍNEA | Foto | Foto | Foto | 1219195775 | 65207562 |  |  |  |  | 1 | AEREO | SE | EN SERVICIO | TRTR | RED TRENZADA | 2 | TRENZADO | 2 | 71 | Aluminio |  |  |  |  | 309 | 1/0 |  |  |  |  | 2 | 0 | 0 | 71 | Aluminio | 309 | 1/0 | N1L56 |  | 17 | CENSO II | -74.7967 | 10.9029 | -74.7967 | 10.9032
19196324 | APOYO BT-13 | 19186587 | APOYO BT-5 | 1031407 | A05178 | 65207562 |  | Baja Tensión | POSTE DE CONCRETO | Trenzada Normal | FIN DE LÍNEA | Foto | Foto | Foto | 1219196324 | 65207562 |  |  |  |  | 1 | AEREO | SE | EN SERVICIO | TRTR | RED TRENZADA | 2 | TRENZADO | 2 | 71 | Aluminio |  |  |  |  | 309 | 1/0 |  |  |  |  | 2 | 0 | 0 | 71 | Aluminio | 309 | 1/0 | N1L56 |  | 17 | CENSO II | -74.7966 | 10.9032 | -74.7967 | 10.9032
19196480 | APOYO BT-14 | 19186587 | APOYO BT-5 | 1031407 | A05178 | 65207562 |  | Baja Tensión | POSTE DE CONCRETO | Trenzada Normal | FIN DE LÍNEA | Foto | Foto | Foto | 1219196480 | 65207562 |  |  |  |  | 1 | AEREO | SE | EN SERVICIO | TRTR | RED TRENZADA | 2 | TRENZADO | 2 | 71 | Aluminio |  |  |  |  | 309 | 1/0 |  |  |  |  | 2 | 0 | 0 | 71 | Aluminio | 309 | 1/0 | N1L56 |  | 17 | CENSO II | -74.7969 | 10.9032 | -74.7967 | 10.9032
19197330 | APOYO BT-15 | 19186579 | APOYO BT-3 | 1031407 | A05178 | 65207562 |  | Baja Tensión | POSTE DE CONCRETO | Trenzada Normal |  | Foto | Foto | Foto | 1219197330 | 65207562 |  |  |  |  | 1 | AEREO | SE | EN SERVICIO | TRTR | RED TRENZADA | 2 | TRENZADO | 2 | 71 | Aluminio |  |  |  |  | 309 | 1/0 |  |  |  |  | 2 | 0 | 0 | 71 | Aluminio | 309 | 1/0 | N1L56 |  | 17 | CENSO II | -74.7967 | 10.9033 | -74.7967 | 10.9035
19198110 | APOYO BT-16 | 19187963 | APOYO BT-7 | 1031407 | A05178 | 65207562 |  | Baja Tensión | POSTE DE CONCRETO | Trenzada Normal | FIN DE LÍNEA | Foto | Foto | Foto | 1219198110 | 65207562 |  |  |  |  | 1 | AEREO | SE | EN SERVICIO | TRTR | RED TRENZADA | 2 | TRENZADO | 2 | 71 | Aluminio |  |  |  |  | 309 | 1/0 |  |  |  |  | 2 | 0 | 0 | 71 | Aluminio | 309 | 1/0 | N1L56 |  | 17 | CENSO II | -74.7965 | 10.9039 | -74.7967 | 10.9038
19199073 | APOYO BT-17 | 19195514 | APOYO BT-11 | 1031407 | A05178 | 65207562 |  | Baja Tensión | POSTE DE CONCRETO | Trenzada Normal | FIN DE LÍNEA | Foto | Foto | Foto | 1219199073 | 65207562 |  |  |  |  | 1 | AEREO | SE | EN SERVICIO | TRTR | RED TRENZADA | 2 | TRENZADO | 2 | 71 | Aluminio |  |  |  |  | 309 | 1/0 |  |  |  |  | 2 | 0 | 0 | 71 | Aluminio | 309 | 1/0 | N1L56 |  | 17 | CENSO II | -74.7967 | 10.9042 | -74.7967 | 10.9041
19199099 | APOYO BT-18 | 19195514 | APOYO BT-11 | 1031407 | A05178 | 65207562 |  | Baja Tensión | POSTE DE CONCRETO | Trenzada Normal | ALINEACIÓN | Foto | Foto | Foto | 1219199099 | 65207562 |  |  |  |  | 1 | AEREO | SE | EN SERVICIO | TRTR | RED TRENZADA | 2 | TRENZADO | 2 | 71 | Aluminio |  |  |  |  | 309 | 1/0 |  |  |  |  | 2 | 0 | 0 | 71 | Aluminio | 309 | 1/0 | N1L56 |  | 17 | CENSO II | -74.7969 | 10.9041 | -74.7967 | 10.9041
19199213 | APOYO BT-19 | 19199099 | APOYO BT-18 | 1031407 | A05178 | 65207562 |  | Baja Tensión | POSTE DE CONCRETO | Trenzada Normal | FIN DE LÍNEA | Foto | Foto | Foto | 1219199213 | 65207562 |  |  |  |  | 1 | AEREO | SE | EN SERVICIO | TRTR | RED TRENZADA | 2 | TRENZADO | 2 | 71 | Aluminio |  |  |  |  | 309 | 1/0 |  |  |  |  | 2 | 0 | 0 | 71 | Aluminio | 309 | 1/0 | N1L56 |  | 17 | CENSO II | -74.7972 | 10.9041 | -74.7969 | 10.9041
19200629 | APOYO BT-20 | 19195514 | APOYO BT-11 | 1031407 | A05178 | 65207562 |  | Baja Tensión | POSTE DE CONCRETO | Trenzada Normal | FIN DE LÍNEA | Foto | Foto | Foto | 1219200629 | 65207562 |  |  |  |  | 1 | AEREO | SE | EN SERVICIO | TRTR | RED TRENZADA | 2 | TRENZADO | 2 | 71 | Aluminio |  |  |  |  | 309 | 1/0 |  |  |  |  | 2 | 0 | 0 | 71 | Aluminio | 309 | 1/0 | N1L56 |  | 17 | CENSO II | -74.7966 | 10.9041 | -74.7967 | 10.9041
19214321 | APOYO BT-21 | 19186887 | APOYO BT-6 | 1031407 | A05178 | 65207562 |  | Cruce aéreo |  |  |  |  | Foto | Foto | 1219214321 | 65207562 |  |  |  |  | 1 | AEREO | SE | EN SERVICIO | TRTR | RED TRENZADA | 2 | TRENZADO | 2 | 71 | Aluminio |  |  |  |  | 309 | 1/0 |  |  |  |  | 2 | 0 | 0 | 71 | Aluminio | 309 | 1/0 | N1L56 |  | 17 | CENSO II | -74.7973 | 10.9035 | -74.7972 | 10.9035
19214325 | APOYO BT-22 | 19214321 | APOYO BT-21 | 1031407 | A05178 | 65207562 |  | Media y Baja Tensión | POSTE DE CONCRETO | Trenzada Normal | FIN DE LÍNEA | Foto | Foto | Foto | 1219214325 | 65207562 |  |  |  |  | 1 | AEREO | SE | EN SERVICIO | TRTR | RED TRENZADA | 2 | TRENZADO | 2 | 71 | Aluminio |  |  |  |  | 309 | 1/0 |  |  |  |  | 2 | 0 | 0 | 71 | Aluminio | 309 | 1/0 | N1L56 |  | 17 | CENSO II | -74.7973 | 10.9036 | -74.7973 | 10.9035
19214327 | APOYO BT-23 | 19214321 | APOYO BT-21 | 1031407 | A05178 | 65207562 |  | Baja Tensión | POSTE DE CONCRETO | Trenzada Normal | ALINEACIÓN | Foto | Foto | Foto | 1219214327 | 65207562 |  |  |  |  | 1 | AEREO | SE | EN SERVICIO | TRTR | RED TRENZADA | 2 | TRENZADO | 2 | 71 | Aluminio |  |  |  |  | 309 | 1/0 |  |  |  |  | 2 | 0 | 0 | 71 | Aluminio | 309 | 1/0 | N1L56 |  | 17 | CENSO II | -74.7973 | 10.9034 | -74.7973 | 10.9035
19214331 | APOYO BT-24 | 19214327 | APOYO BT-23 | 1031407 | A05178 | 65207562 |  | Media y Baja Tensión | POSTE DE CONCRETO | Trenzada Normal | ALINEACIÓN | Foto | Foto | Foto | 1219214331 | 65207562 |  |  |  |  | 1 | AEREO | SE | EN SERVICIO | TRTR | RED TRENZADA | 2 | TRENZADO | 2 | 71 | Aluminio |  |  |  |  | 309 | 1/0 |  |  |  |  | 2 | 0 | 0 | 71 | Aluminio | 309 | 1/0 | N1L56 |  | 17 | CENSO II | -74.7973 | 10.9032 | -74.7973 | 10.9034
19214335 | APOYO BT-25 | 19214331 | APOYO BT-24 | 1031407 | A05178 | 65207562 |  | Baja Tensión | POSTE DE CONCRETO | Trenzada Normal | FIN DE LÍNEA | Foto | Foto | Foto | 1219214335 | 65207562 |  |  |  |  | 1 | AEREO | SE | EN SERVICIO | TRTR | RED TRENZADA | 2 | TRENZADO | 2 | 71 | Aluminio |  |  |  |  | 309 | 1/0 |  |  |  |  | 2 | 0 | 0 | 71 | Aluminio | 309 | 1/0 | N1L56 |  | 17 | CENSO II | -74.7973 | 10.9029 | -74.7973 | 10.9032
19214676 | APOYO BT-26 | 19188205 | APOYO BT-10 | 1031407 | A05178 | 65207562 |  | Solo retención | POSTE DE CONCRETO | Solo retenida |  | Foto |  |  | 1219214676 | 65207562 |  |  |  |  | 1 | AEREO | SE | EN SERVICIO | TREBT | RETENIDA | [24 empty] | 17 | CENSO II | -74.7973 | 10.9038 | -74.797 | 10.9038
19266830 | APOYO BT-27 | 19186579 | APOYO BT-3 | 1031407 | A05178 | 65207562 |  | Solo retención | POSTE DE CONCRETO | Solo retenida |  | Foto |  |  | 1219266830 | 65207562 |  |  |  |  | 1 | AEREO | SE | EN SERVICIO | TREBT | RETENIDA | [24 empty] | 17 | CENSO II | -74.7966 | 10.9035 | -74.7967 | 10.9035
19266831 | APOYO BT-28 | 19186579 | APOYO BT-3 | 1031407 | A05178 | 65207562 |  | Solo retención | POSTE DE CONCRETO | Solo retenida |  | Foto |  |  | 1219266831 | 65207562 |  |  |  |  | 1 | AEREO | SE | EN SERVICIO | TREBT | RETENIDA | [24 empty] | 17 | CENSO II | -74.7967 | 10.9036 | -74.7967 | 10.9035
19196377 | APOYO BT-1 | 18663154 | 200042659001 | 1031098 | A05183 | 65748485 |  | Cruce aéreo |  |  |  |  | Foto | Foto | 1219196377 | 65748485 |  |  |  |  | 1 | AEREO | SE | EN SERVICIO | TRABT | RED ABIERTA | 1 | DESNUDO | 2 | 71 | Aluminio |  |  |  |  | 309 | 1/0 |  |  |  |  | 2 | 0 | 0 | 71 | Aluminio | 309 | 1/0 | N1L36 |  | 17 | CENSO II | -74.7934 | 10.9005 | -74.7935 | 10.9005
19196381 | APOYO BT-2 | 19196377 | APOYO BT-1 | 1031098 | A05183 | 65748485 |  | Media y Baja Tensión | POSTE DE CONCRETO | Abierta | ALINEACIÓN | Foto | Foto | Foto | 1219196381 | 65748485 |  |  |  |  | 1 | AEREO | SE | EN SERVICIO | TRABT | RED ABIERTA | 1 | DESNUDO | 2 | 71 | Aluminio |  |  |  |  | 309 | 1/0 |  |  |  |  | 2 | 0 | 0 | 71 | Aluminio | 309 | 1/0 | N1L36 |  | 17 | CENSO II | -74.7933 | 10.9004 | -74.7934 | 10.9005
19196388 | APOYO BT-3 | 19196381 | APOYO BT-2 | 1031098 | A05183 | 65748485 |  | Cruce aéreo |  |  |  |  | Foto | Foto | 1219196388 | 65748485 |  |  |  |  | 1 | AEREO | SE | EN SERVICIO | TRABT | RED ABIERTA | 1 | DESNUDO | 2 | 71 | Aluminio |  |  |  |  | 309 | 1/0 |  |  |  |  | 2 | 0 | 0 | 71 | Aluminio | 309 | 1/0 | N1L36 |  | 17 | CENSO II | -74.7932 | 10.9004 | -74.7933 | 10.9004
19197813 | APOYO BT-8 | 19197319 | APOYO BT-7 | 1031098 | A05183 | 65748485 |  | Cruce aéreo |  |  |  |  | Foto | Foto | 1219197813 | 65748485 |  |  |  |  | 1 | AEREO | SE | EN SERVICIO | TRABT | RED ABIERTA | 1 | DESNUDO | 2 | 71 | Aluminio |  |  |  |  | 309 | 1/0 |  |  |  |  | 2 | 0 | 0 | 71 | Aluminio | 309 | 1/0 | N1L36 |  | 17 | CENSO II | -74.7933 | 10.9009 | -74.7932 | 10.9006
19197860 | APOYO BT-9 | 19197813 | APOYO BT-8 | 1031098 | A05183 | 65748485 |  | Baja Tensión | POSTE DE CONCRETO | Abierta | FIN DE LÍNEA | Foto | Foto | Foto | 1219197860 | 65748485 |  |  |  |  | 1 | AEREO | SE | EN SERVICIO | TRABT | RED ABIERTA | 1 | DESNUDO | 2 | 71 | Aluminio |  |  |  |  | 309 | 1/0 |  |  |  |  | 2 | 0 | 0 | 71 | Aluminio | 309 | 1/0 | N1L36 |  | 17 | CENSO II | -74.7933 | 10.9009 | -74.7933 | 10.9009
19198026 | APOYO BT-10 | 19197813 | APOYO BT-8 | 1031098 | A05183 | 65748485 |  | Ficticio |  |  |  |  | Foto | Foto | 1219198026 | 65748485 |  |  |  |  | 1 | AEREO | SE | EN SERVICIO | TRABT | RED ABIERTA | 1 | DESNUDO | 2 | 71 | Aluminio |  |  |  |  | 309 | 1/0 |  |  |  |  | 2 | 0 | 0 | 71 | Aluminio | 309 | 1/0 | N1L36 |  | 17 | CENSO II | -74.7932 | 10.9009 | -74.7933 | 10.9009
19198727 | APOYO BT-11 | 19197813 | APOYO BT-8 | 1031098 | A05183 | 65748485 |  | Baja Tensión | POSTE DE CONCRETO | Abierta | FIN DE LÍNEA | Foto | Foto | Foto | 1219198727 | 65748485 |  |  |  |  | 1 | AEREO | SE | EN SERVICIO | TRABT | RED ABIERTA | 1 | DESNUDO | 2 | 71 | Aluminio |  |  |  |  | 309 | 1/0 |  |  |  |  | 2 | 0 | 0 | 71 | Aluminio | 309 | 1/0 | N1L36 |  | 17 | CENSO II | -74.7934 | 10.9008 | -74.7933 | 10.9009
19199643 | APOYO BT-12 | 19196377 | APOYO BT-1 | 1031098 | A05183 | 65748485 |  | Baja Tensión | POSTE DE CONCRETO | Abierta | FIN DE LÍNEA | Foto | Foto | Foto | 1219199643 | 65748485 |  |  |  |  | 1 | AEREO | SE | EN SERVICIO | TRABT | RED ABIERTA | 1 | DESNUDO | 2 | 71 | Aluminio |  |  |  |  | 309 | 1/0 |  |  |  |  | 2 | 0 | 0 | 71 | Aluminio | 309 | 1/0 | N1L36 |  | 17 | CENSO II | -74.7934 | 10.9004 | -74.7934 | 10.9005
19200068 | APOYO BT-13 | 19196377 | APOYO BT-1 | 1031098 | A05183 | 65748485 |  | Baja Tensión | POSTE DE CONCRETO | Abierta | ALINEACIÓN | Foto | Foto | Foto | 1219200068 | 65748485 |  |  |  |  | 1 | AEREO | SE | EN SERVICIO | TRABT | RED ABIERTA | 1 | DESNUDO | 2 | 71 | Aluminio |  |  |  |  | 309 | 1/0 |  |  |  |  | 2 | 0 | 0 | 71 | Aluminio | 309 | 1/0 | N1L36 |  | 17 | CENSO II | -74.7935 | 10.9006 | -74.7934 | 10.9005
19200195 | APOYO BT-14 | 18663154 | 200042659001 | 1031098 | A05183 | 65748485 |  | Cruce aéreo |  |  |  |  | Foto | Foto | 1219200195 | 65748485 |  |  |  |  | 1 | AEREO | SE | EN SERVICIO | TRABT | RED ABIERTA | 1 | DESNUDO | 2 | 71 | Aluminio |  |  |  |  | 309 | 1/0 |  |  |  |  | 2 | 0 | 0 | 71 | Aluminio | 309 | 1/0 | N1L36 |  | 17 | CENSO II | -74.7937 | 10.9005 | -74.7935 | 10.9005
19200398 | APOYO BT-17 | 19200267 | APOYO BT-16 | 1031098 | A05183 | 65748485 |  | Baja Tensión | POSTE PRFV | Abierta | ÁNGULO | Foto | Foto | Foto | 1219200398 | 65748485 |  |  |  |  | 1 | AEREO | SE | EN SERVICIO | TRABT | RED ABIERTA | 1 | DESNUDO | 2 | 71 | Aluminio |  |  |  |  | 309 | 1/0 |  |  |  |  | 2 | 0 | 0 | 71 | Aluminio | 309 | 1/0 | N1L36 |  | 17 | CENSO II | -74.7938 | 10.901 | -74.7937 | 10.9008
19200399 | APOYO BT-18 | 19200398 | APOYO BT-17 | 1031098 | A05183 | 65748485 |  | Baja Tensión | POSTE DE CONCRETO | Abierta | FIN DE LÍNEA | Foto | Foto | Foto | 1219200399 | 65748485 |  |  |  |  | 1 | AEREO | SE | EN SERVICIO | TRABT | RED ABIERTA | 1 | DESNUDO | 2 | 71 | Aluminio |  |  |  |  | 309 | 1/0 |  |  |  |  | 2 | 0 | 0 | 71 | Aluminio | 309 | 1/0 | N1L36 |  | 17 | CENSO II | -74.7935 | 10.9011 | -74.7938 | 10.901
19233351 | APOYO BT-19 | 19200267 | APOYO BT-16 | 1031098 | A05183 | 65748485 |  | Cruce aéreo |  |  |  |  | Foto | Foto | 1219233351 | 65748485 |  |  |  |  | 1 | AEREO | SE | EN SERVICIO | TRABT | RED ABIERTA | 1 | DESNUDO | 2 | 71 | Aluminio |  |  |  |  | 309 | 1/0 |  |  |  |  | 2 | 0 | 0 | 71 | Aluminio | 309 | 1/0 | N1L36 |  | 17 | CENSO II | -74.7935 | 10.9008 | -74.7937 | 10.9008
19233365 | APOYO BT-20 | 19233351 | APOYO BT-19 | 1031098 | A05183 | 65748485 |  | Solo retención | POSTE DE CONCRETO | Abierta | FIN DE LÍNEA | Foto | Foto | Foto | 1219233365 | 65748485 |  |  |  |  | 1 | AEREO | SE | EN SERVICIO | TRABT | RED ABIERTA | 1 | DESNUDO | 2 | 71 | Aluminio |  |  |  |  | 309 | 1/0 |  |  |  |  | 2 | 0 | 0 | 71 | Aluminio | 309 | 1/0 | N1L36 |  | 17 | CENSO II | -74.7935 | 10.9009 | -74.7935 | 10.9008
19233531 | APOYO BT-21 | 19233351 | APOYO BT-19 | 1031098 | A05183 | 65748485 |  | Ficticio |  |  |  |  | Foto | Foto | 1219233531 | 65748485 |  |  |  |  | 1 | AEREO | SE | EN SERVICIO | TRABT | RED ABIERTA | 1 | DESNUDO | 2 | 71 | Aluminio |  |  |  |  | 309 | 1/0 |  |  |  |  | 2 | 0 | 0 | 71 | Aluminio | 309 | 1/0 | N1L36 |  | 17 | CENSO II | -74.7935 | 10.9008 | -74.7935 | 10.9008
19233543 | APOYO BT-22 | 19233351 | APOYO BT-19 | 1031098 | A05183 | 65748485 |  | Ficticio |  |  |  |  | Foto | Foto | 1219233543 | 65748485 |  |  |  |  | 1 | AEREO | SE | EN SERVICIO | TRABT | RED ABIERTA | 1 | DESNUDO | 2 | 71 | Aluminio |  |  |  |  | 309 | 1/0 |  |  |  |  | 2 | 0 | 0 | 71 | Aluminio | 309 | 1/0 | N1L36 |  | 17 | CENSO II | -74.7935 | 10.9006 | -74.7935 | 10.9008
19235257 | APOYO BT-23 | 19200195 | APOYO BT-14 | 1031098 | A05183 | 65748485 |  | Media y Baja Tensión | POSTE DE CONCRETO | Abierta | FIN DE LÍNEA | Foto | Foto | Foto | 1219235257 | 65748485 |  |  |  |  | 1 | AEREO | SE | EN SERVICIO | TRABT | RED ABIERTA | 1 | DESNUDO | 2 | 71 | Aluminio |  |  |  |  | 309 | 1/0 |  |  |  |  | 2 | 0 | 0 | 71 | Aluminio | 309 | 1/0 | N1L36 |  | 17 | CENSO II | -74.7938 | 10.9006 | -74.7937 | 10.9005
19196406 | APOYO BT-5 | 19196388 | APOYO BT-3 | 1031098 | A05183 | 65748485 |  | Baja Tensión | POSTE DE CONCRETO | Trenzada Normal | FIN DE LÍNEA | Foto | Foto | Foto | 1219196406 | 65748485 |  |  |  |  | 1 | AEREO | SE | EN SERVICIO | TRTR | RED TRENZADA | 2 | TRENZADO | 2 | 71 | Aluminio |  |  |  |  | 311 | 4/0 |  |  |  |  | 2 | 0 | 0 | 71 | Aluminio | 311 | 4/0 | N1L58 |  | 17 | CENSO II | -74.7931 | 10.9004 | -74.7932 | 10.9004
19197319 | APOYO BT-7 | 19196388 | APOYO BT-3 | 1031098 | A05183 | 65748485 |  | Baja Tensión | POSTE DE CONCRETO | Trenzada Normal | FIN DE LÍNEA | Foto | Foto | Foto | 1219197319 | 65748485 |  |  |  |  | 1 | AEREO | SE | EN SERVICIO | TRTR | RED TRENZADA | 2 | TRENZADO | 2 | 71 | Aluminio |  |  |  |  | 311 | 4/0 |  |  |  |  | 2 | 0 | 0 | 71 | Aluminio | 311 | 4/0 | N1L58 |  | 17 | CENSO II | -74.7932 | 10.9006 | -74.7932 | 10.9004
19200217 | APOYO BT-15 | 19200195 | APOYO BT-14 | 1031098 | A05183 | 65748485 |  | Solo retención | POSTE DE CONCRETO | Trenzada Normal |  | Foto | Foto | Foto | 1219200217 | 65748485 |  |  |  |  | 1 | AEREO | SE | EN SERVICIO | TRTR | RED TRENZADA | 2 | TRENZADO | 2 | 71 | Aluminio |  |  |  |  | 311 | 4/0 |  |  |  |  | 2 | 0 | 0 | 71 | Aluminio | 311 | 4/0 | N1L58 |  | 17 | CENSO II | -74.7936 | 10.9005 | -74.7937 | 10.9005
19200267 | APOYO BT-16 | 19200195 | APOYO BT-14 | 1031098 | A05183 | 65748485 |  | Baja Tensión | POSTE PRFV | Trenzada Normal | ÁNGULO | Foto | Foto | Foto | 1219200267 | 65748485 |  |  |  |  | 1 | AEREO | SE | EN SERVICIO | TRTR | RED TRENZADA | 2 | TRENZADO | 2 | 71 | Aluminio |  |  |  |  | 311 | 4/0 |  |  |  |  | 2 | 0 | 0 | 71 | Aluminio | 311 | 4/0 | N1L58 |  | 17 | CENSO II | -74.7937 | 10.9008 | -74.7937 | 10.9005
19196396 | APOYO BT-4 | 19196388 | APOYO BT-3 | 1031098 | A05183 | 65748485 |  | Ficticio |  |  |  |  | Foto | Foto | 1219196396 | 65748485 |  |  |  |  | 1 | AEREO | SE | EN SERVICIO | TRCH | RED CHILENA | [24 empty] | 17 | CENSO II | -74.793 | 10.9005 | -74.7932 | 10.9004
19197196 | APOYO BT-6 | 19196406 | APOYO BT-5 | 1031098 | A05183 | 65748485 |  | Ficticio |  |  |  |  | Foto | Foto | 1219197196 | 65748485 |  |  |  |  | 1 | AEREO | SE | EN SERVICIO | TRCH | RED CHILENA | [24 empty] | 17 | CENSO II | -74.7931 | 10.9002 | -74.7931 | 10.9004
19218064 | APOYO BT-1 | 18666727 | 200036398001 | 1031175 | A05199 | 65728523 |  | Baja Tensión | POSTE DE CONCRETO | Abierta | ÁNGULO | Foto |  |  | 1219218064 | 65728523 |  |  |  |  | 1 | AEREO | SE | EN SERVICIO | TRABT | RED ABIERTA | 1 | DESNUDO | 2 | 72 | Cobre |  |  |  |  | 309 | 1/0 |  |  |  |  | 2 | 0 | 0 | 72 | Cobre | 309 | 1/0 | N1L49 |  | 17 | CENSO II | -74.7957 | 10.9038 | -74.7957 | 10.9036
19218319 | APOYO BT-2 | 19218064 | APOYO BT-1 | 1031175 | A05199 | 65728523 |  | Baja Tensión | POSTE DE CONCRETO | Abierta | ÁNGULO | Foto |  |  | 1219218319 | 65728523 |  |  |  |  | 1 | AEREO | SE | EN SERVICIO | TRABT | RED ABIERTA | 1 | DESNUDO | 2 | 72 | Cobre |  |  |  |  | 309 | 1/0 |  |  |  |  | 2 | 0 | 0 | 72 | Cobre | 309 | 1/0 | N1L49 |  | 17 | CENSO II | -74.7957 | 10.9041 | -74.7957 | 10.9038
19218842 | APOYO BT-3 | 19218319 | APOYO BT-2 | 1031175 | A05199 | 65728523 |  | Baja Tensión | POSTE DE CONCRETO | Abierta | ALINEACIÓN | Foto |  |  | 1219218842 | 65728523 |  |  |  |  | 1 | AEREO | SE | EN SERVICIO | TRABT | RED ABIERTA | 1 | DESNUDO | 2 | 72 | Cobre |  |  |  |  | 309 | 1/0 |  |  |  |  | 2 | 0 | 0 | 72 | Cobre | 309 | 1/0 | N1L49 |  | 17 | CENSO II | -74.796 | 10.9041 | -74.7957 | 10.9041
19219549 | APOYO BT-4 | 19218842 | APOYO BT-3 | 1031175 | A05199 | 65728523 |  | Baja Tensión | POSTE DE CONCRETO | Abierta | FIN DE LÍNEA | Foto |  |  | 1219219549 | 65728523 |  |  |  |  | 1 | AEREO | SE | EN SERVICIO | TRABT | RED ABIERTA | 1 | DESNUDO | 2 | 72 | Cobre |  |  |  |  | 309 | 1/0 |  |  |  |  | 2 | 0 | 0 | 72 | Cobre | 309 | 1/0 | N1L49 |  | 17 | CENSO II | -74.7962 | 10.9041 | -74.796 | 10.9041
19233049 | APOYO BT-5 | 19218064 | APOYO BT-1 | 1031175 | A05199 | 65728523 |  | Baja Tensión | POSTE DE CONCRETO | Abierta | ALINEACIÓN | Foto |  |  | 1219233049 | 65728523 |  |  |  |  | 1 | AEREO | SE | EN SERVICIO | TRABT | RED ABIERTA | 1 | DESNUDO | 2 | 72 | Cobre |  |  |  |  | 309 | 1/0 |  |  |  |  | 2 | 0 | 0 | 72 | Cobre | 309 | 1/0 | N1L49 |  | 17 | CENSO II | -74.796 | 10.9038 | -74.7957 | 10.9038
19233752 | APOYO BT-6 | 19233049 | APOYO BT-5 | 1031175 | A05199 | 65728523 |  | Baja Tensión | POSTE DE CONCRETO | Abierta | FIN DE LÍNEA | Foto |  |  | 1219233752 | 65728523 |  |  |  |  | 1 | AEREO | SE | EN SERVICIO | TRABT | RED ABIERTA | 1 | DESNUDO | 2 | 72 | Cobre |  |  |  |  | 309 | 1/0 |  |  |  |  | 2 | 0 | 0 | 72 | Cobre | 309 | 1/0 | N1L49 |  | 17 | CENSO II | -74.7963 | 10.9038 | -74.796 | 10.9038
19235331 | APOYO BT-7 | 18666727 | 200036398001 | 1031175 | A05199 | 65728523 |  | Cruce aéreo | [6 empty] | 1219235331 | 65728523 |  |  |  |  | 1 | AEREO | SE | EN SERVICIO | TRABT | RED ABIERTA | 1 | DESNUDO | 2 | 72 | Cobre |  |  |  |  | 309 | 1/0 |  |  |  |  | 2 | 0 | 0 | 72 | Cobre | 309 | 1/0 | N1L49 |  | 17 | CENSO II | -74.7957 | 10.9035 | -74.7957 | 10.9036
19235540 | APOYO BT-8 | 19235331 | APOYO BT-7 | 1031175 | A05199 | 65728523 |  | Media y Baja Tensión | POSTE DE CONCRETO | Abierta | FIN DE LÍNEA | Foto |  |  | 1219235540 | 65728523 |  |  |  |  | 1 | AEREO | SE | EN SERVICIO | TRABT | RED ABIERTA | 1 | DESNUDO | 2 | 72 | Cobre |  |  |  |  | 309 | 1/0 |  |  |  |  | 2 | 0 | 0 | 72 | Cobre | 309 | 1/0 | N1L49 |  | 17 | CENSO II | -74.7957 | 10.9035 | -74.7957 | 10.9035
19235939 | APOYO BT-9 | 19235331 | APOYO BT-7 | 1031175 | A05199 | 65728523 |  | Media y Baja Tensión | POSTE DE CONCRETO | Abierta | ALINEACIÓN | Foto |  |  | 1219235939 | 65728523 |  |  |  |  | 1 | AEREO | SE | EN SERVICIO | TRABT | RED ABIERTA | 1 | DESNUDO | 2 | 72 | Cobre |  |  |  |  | 309 | 1/0 |  |  |  |  | 2 | 0 | 0 | 72 | Cobre | 309 | 1/0 | N1L49 |  | 17 | CENSO II | -74.7956 | 10.9035 | -74.7957 | 10.9035
19236370 | APOYO BT-10 | 19235939 | APOYO BT-9 | 1031175 | A05199 | 65728523 |  | Media y Baja Tensión | POSTE DE CONCRETO | Abierta | ALINEACIÓN | Foto |  |  | 1219236370 | 65728523 |  |  |  |  | 1 | AEREO | SE | EN SERVICIO | TRABT | RED ABIERTA | 1 | DESNUDO | 2 | 72 | Cobre |  |  |  |  | 309 | 1/0 |  |  |  |  | 2 | 0 | 0 | 72 | Cobre | 309 | 1/0 | N1L49 |  | 17 | CENSO II | -74.7953 | 10.9035 | -74.7956 | 10.9035
19236913 | APOYO BT-11 | 19236370 | APOYO BT-10 | 1031175 | A05199 | 65728523 |  | Baja Tensión | POSTE DE CONCRETO | Abierta | ALINEACIÓN | Foto |  |  | 1219236913 | 65728523 |  |  |  |  | 1 | AEREO | SE | EN SERVICIO | TRABT | RED ABIERTA | 1 | DESNUDO | 2 | 72 | Cobre |  |  |  |  | 309 | 1/0 |  |  |  |  | 2 | 0 | 0 | 72 | Cobre | 309 | 1/0 | N1L49 |  | 17 | CENSO II | -74.795 | 10.9035 | -74.7953 | 10.9035
19254376 | APOYO BT-12 | 19236913 | APOYO BT-11 | 1031175 | A05199 | 65728523 |  | Baja Tensión | POSTE DE CONCRETO | Abierta | FIN DE LÍNEA | Foto |  |  | 1219254376 | 65728523 |  |  |  |  | 1 | AEREO | SE | EN SERVICIO | TRABT | RED ABIERTA | 1 | DESNUDO | 2 | 72 | Cobre |  |  |  |  | 309 | 1/0 |  |  |  |  | 2 | 0 | 0 | 72 | Cobre | 309 | 1/0 | N1L49 |  | 17 | CENSO II | -74.7946 | 10.9035 | -74.795 | 10.9035
19255582 | APOYO BT-14 | 19235331 | APOYO BT-7 | 1031175 | A05199 | 65728523 |  | Media y Baja Tensión | POSTE DE CONCRETO | Abierta | ALINEACIÓN | Foto |  |  | 1219255582 | 65728523 |  |  |  |  | 1 | AEREO | SE | EN SERVICIO | TRABT | RED ABIERTA | 1 | DESNUDO | 2 | 72 | Cobre |  |  |  |  | 309 | 1/0 |  |  |  |  | 2 | 0 | 0 | 72 | Cobre | 309 | 1/0 | N1L49 |  | 17 | CENSO II | -74.7959 | 10.9035 | -74.7957 | 10.9035
19255806 | APOYO BT-15 | 19255582 | APOYO BT-14 | 1031175 | A05199 | 65728523 |  | Cruce aéreo | [6 empty] | 1219255806 | 65728523 |  |  |  |  | 1 | AEREO | SE | EN SERVICIO | TRABT | RED ABIERTA | 1 | DESNUDO | 2 | 72 | Cobre |  |  |  |  | 309 | 1/0 |  |  |  |  | 2 | 0 | 0 | 72 | Cobre | 309 | 1/0 | N1L49 |  | 17 | CENSO II | -74.796 | 10.9035 | -74.7959 | 10.9035
19255860 | APOYO BT-16 | 19255806 | APOYO BT-15 | 1031175 | A05199 | 65728523 |  | Baja Tensión | POSTE DE CONCRETO | Abierta | FIN DE LÍNEA | Foto |  |  | 1219255860 | 65728523 |  |  |  |  | 1 | AEREO | SE | EN SERVICIO | TRABT | RED ABIERTA | 1 | DESNUDO | 2 | 72 | Cobre |  |  |  |  | 309 | 1/0 |  |  |  |  | 2 | 0 | 0 | 72 | Cobre | 309 | 1/0 | N1L49 |  | 17 | CENSO II | -74.796 | 10.9036 | -74.796 | 10.9035
19256491 | APOYO BT-17 | 19255806 | APOYO BT-15 | 1031175 | A05199 | 65728523 |  | Baja Tensión | POSTE DE CONCRETO | Abierta | FIN DE LÍNEA | Foto |  |  | 1219256491 | 65728523 |  |  |  |  | 1 | AEREO | SE | EN SERVICIO | TRABT | RED ABIERTA | 1 | DESNUDO | 2 | 72 | Cobre |  |  |  |  | 309 | 1/0 |  |  |  |  | 2 | 0 | 0 | 72 | Cobre | 309 | 1/0 | N1L49 |  | 17 | CENSO II | -74.796 | 10.9034 | -74.796 | 10.9035
19257172 | APOYO BT-18 | 19255806 | APOYO BT-15 | 1031175 | A05199 | 65728523 |  | Baja Tensión | POSTE DE CONCRETO | Abierta | ALINEACIÓN | Foto |  |  | 1219257172 | 65728523 |  |  |  |  | 1 | AEREO | SE | EN SERVICIO | TRABT | RED ABIERTA | 1 | DESNUDO | 2 | 72 | Cobre |  |  |  |  | 309 | 1/0 |  |  |  |  | 2 | 0 | 0 | 72 | Cobre | 309 | 1/0 | N1L49 |  | 17 | CENSO II | -74.7962 | 10.9035 | -74.796 | 10.9035
19257565 | APOYO BT-19 | 19257172 | APOYO BT-18 | 1031175 | A05199 | 65728523 |  | Cruce aéreo | [6 empty] | 1219257565 | 65728523 |  |  |  |  | 1 | AEREO | SE | EN SERVICIO | TRABT | RED ABIERTA | 1 | DESNUDO | 2 | 72 | Cobre |  |  |  |  | 309 | 1/0 |  |  |  |  | 2 | 0 | 0 | 72 | Cobre | 309 | 1/0 | N1L49 |  | 17 | CENSO II | -74.7964 | 10.9035 | -74.7962 | 10.9035
19257626 | APOYO BT-20 | 19257565 | APOYO BT-19 | 1031175 | A05199 | 65728523 |  | Baja Tensión | POSTE DE CONCRETO | Abierta | FIN DE LÍNEA | Foto |  |  | 1219257626 | 65728523 |  |  |  |  | 1 | AEREO | SE | EN SERVICIO | TRABT | RED ABIERTA | 1 | DESNUDO | 2 | 72 | Cobre |  |  |  |  | 309 | 1/0 |  |  |  |  | 2 | 0 | 0 | 72 | Cobre | 309 | 1/0 | N1L49 |  | 17 | CENSO II | -74.7964 | 10.9036 | -74.7964 | 10.9035
19258025 | APOYO BT-21 | 19257565 | APOYO BT-19 | 1031175 | A05199 | 65728523 |  | Baja Tensión | POSTE DE CONCRETO | Abierta | FIN DE LÍNEA | Foto |  |  | 1219258025 | 65728523 |  |  |  |  | 1 | AEREO | SE | EN SERVICIO | TRABT | RED ABIERTA | 1 | DESNUDO | 2 | 72 | Cobre |  |  |  |  | 309 | 1/0 |  |  |  |  | 2 | 0 | 0 | 72 | Cobre | 309 | 1/0 | N1L49 |  | 17 | CENSO II | -74.7966 | 10.9035 | -74.7964 | 10.9035
19258535 | APOYO BT-22 | 19257565 | APOYO BT-19 | 1031175 | A05199 | 65728523 |  | Baja Tensión | POSTE DE CONCRETO | Abierta | FIN DE LÍNEA | Foto |  |  | 1219258535 | 65728523 |  |  |  |  | 1 | AEREO | SE | EN SERVICIO | TRABT | RED ABIERTA | 1 | DESNUDO | 2 | 72 | Cobre |  |  |  |  | 309 | 1/0 |  |  |  |  | 2 | 0 | 0 | 72 | Cobre | 309 | 1/0 | N1L49 |  | 17 | CENSO II | -74.7964 | 10.9033 | -74.7964 | 10.9035
19255009 | APOYO BT-13 | 19254376 | APOYO BT-12 | 1031175 | A05199 | 65728523 |  | Solo retención | POSTE DE CONCRETO | Chilena | FIN DE LÍNEA | Foto |  |  | 1219255009 | 65728523 |  |  |  |  | 1 | AEREO | SE | EN SERVICIO | TRCH | RED CHILENA | [24 empty] | 17 | CENSO II | -74.7946 | 10.9036 | -74.7946 | 10.9035
18967253 | APOYO BT-1 | 18887835 | 200015851001 | 1036410 | A05513 | 65008812 |  | Baja Tensión | POSTE DE CONCRETO | Abierta | ALINEACIÓN | Foto | Foto | Foto | 1218967253 | 65008812 |  |  |  |  | 1 | AEREO | SE | EN SERVICIO | TRABT | RED ABIERTA | 1 | DESNUDO | 2 | 71 | Aluminio |  |  |  |  | 309 | 1/0 |  |  |  |  | 2 | 0 | 0 | 71 | Aluminio | 309 | 1/0 | N1L36 |  | 17 | CENSO II | -74.1887 | 11.2282 | -74.1888 | 11.2282
18967424 | APOYO BT-2 | 18967253 | APOYO BT-1 | 1036410 | A05513 | 65008812 |  | Baja Tensión | POSTE DE CONCRETO | Abierta | ALINEACIÓN | Foto | Foto | Foto | 1218967424 | 65008812 |  |  |  |  | 1 | AEREO | SE | EN SERVICIO | TRABT | RED ABIERTA | 1 | DESNUDO | 2 | 71 | Aluminio |  |  |  |  | 309 | 1/0 |  |  |  |  | 2 | 0 | 0 | 71 | Aluminio | 309 | 1/0 | N1L36 |  | 17 | CENSO II | -74.1889 | 11.2282 | -74.1887 | 11.2282
18967456 | APOYO BT-3 | 18967253 | APOYO BT-1 | 1036410 | A05513 | 65008812 |  | Baja Tensión | POSTE DE CONCRETO | Abierta | FIN DE LÍNEA | Foto | Foto | Foto | 1218967456 | 65008812 |  |  |  |  | 1 | AEREO | SE | EN SERVICIO | TRABT | RED ABIERTA | 1 | DESNUDO | 2 | 71 | Aluminio |  |  |  |  | 309 | 1/0 |  |  |  |  | 2 | 0 | 0 | 71 | Aluminio | 309 | 1/0 | N1L36 |  | 17 | CENSO II | -74.1887 | 11.2285 | -74.1887 | 11.2282
18967477 | APOYO BT-4 | 18967253 | APOYO BT-1 | 1036410 | A05513 | 65008812 |  | Baja Tensión | POSTE DE CONCRETO | Abierta | FIN DE LÍNEA | Foto | Foto | Foto | 1218967477 | 65008812 |  |  |  |  | 1 | AEREO | SE | EN SERVICIO | TRABT | RED ABIERTA | 1 | DESNUDO | 2 | 71 | Aluminio |  |  |  |  | 309 | 1/0 |  |  |  |  | 2 | 0 | 0 | 71 | Aluminio | 309 | 1/0 | N1L36 |  | 17 | CENSO II | -74.1888 | 11.2279 | -74.1887 | 11.2282
18970087 | APOYO BT-7 | 18967424 | APOYO BT-2 | 1036410 | A05513 | 65008812 |  | Baja Tensión | POSTE DE CONCRETO | Abierta | ÁNGULO | Foto | Foto | Foto | 1218970087 | 65008812 |  |  |  |  | 1 | AEREO | SE | EN SERVICIO | TRABT | RED ABIERTA | 1 | DESNUDO | 2 | 71 | Aluminio |  |  |  |  | 309 | 1/0 |  |  |  |  | 2 | 0 | 0 | 71 | Aluminio | 309 | 1/0 | N1L36 |  | 17 | CENSO II | -74.1891 | 11.2282 | -74.1889 | 11.2282
18981104 | APOYO BT-16 | 18980100 | APOYO BT-13 | 1036410 | A05513 | 65008812 |  | Baja Tensión | POSTE DE CONCRETO | Abierta | FIN DE LÍNEA | Foto | Foto | Foto | 1218981104 | 65008812 |  |  |  |  | 1 | AEREO | SE | EN SERVICIO | TRABT | RED ABIERTA | 1 | DESNUDO | 2 | 71 | Aluminio |  |  |  |  | 309 | 1/0 |  |  |  |  | 2 | 0 | 0 | 71 | Aluminio | 309 | 1/0 | N1L36 |  | 17 | CENSO II | -74.1894 | 11.2282 | -74.1895 | 11.2279
18982995 | APOYO BT-19 | 18983004 | APOYO BT-20 | 1036410 | A05513 | 65008812 |  | Baja Tensión | POSTE DE CONCRETO | Abierta | ALINEACIÓN | Foto | Foto | Foto | 1218982995 | 65008812 |  |  |  |  | 1 | AEREO | SE | EN SERVICIO | TRABT | RED ABIERTA | 1 | DESNUDO | 2 | 71 | Aluminio |  |  |  |  | 309 | 1/0 |  |  |  |  | 2 | 0 | 0 | 71 | Aluminio | 309 | 1/0 | N1L36 |  | 17 | CENSO II | -74.1898 | 11.2283 | -74.1898 | 11.2281
18983004 | APOYO BT-20 | 18981084 | APOYO BT-15 | 1036410 | A05513 | 65008812 |  | Ficticio |  |  |  |  | Foto | Foto | 1218983004 | 65008812 |  |  |  |  | 1 | AEREO | SE | EN SERVICIO | TRABT | RED ABIERTA | 1 | DESNUDO | 2 | 71 | Aluminio |  |  |  |  | 309 | 1/0 |  |  |  |  | 2 | 0 | 0 | 71 | Aluminio | 309 | 1/0 | N1L36 |  | 17 | CENSO II | -74.1898 | 11.2281 | -74.1899 | 11.228
18985737 | APOYO BT-22 | 18982995 | APOYO BT-19 | 1036410 | A05513 | 65008812 |  | Baja Tensión | POSTE DE CONCRETO | Abierta | FIN DE LÍNEA | Foto | Foto | Foto | 1218985737 | 65008812 |  |  |  |  | 1 | AEREO | SE | EN SERVICIO | TRABT | RED ABIERTA | 1 | DESNUDO | 2 | 71 | Aluminio |  |  |  |  | 309 | 1/0 |  |  |  |  | 2 | 0 | 0 | 71 | Aluminio | 309 | 1/0 | N1L36 |  | 17 | CENSO II | -74.1898 | 11.2286 | -74.1898 | 11.2283
18981084 | APOYO BT-15 | 18981738 | APOYO BT-18 | 1036410 | A05513 | 65008812 |  | Baja Tensión | POSTE DE CONCRETO | Abierta | ÁNGULO | Foto | Foto | Foto | 1218981084 | 65008812 |  |  |  |  | 1 | AEREO | SE | EN SERVICIO | TRABT | RED ABIERTA | 1 | DESNUDO | 2 | 71 | Aluminio |  |  |  |  | 309 | 1/0 |  |  |  |  | 2 | 0 | 0 | 72 | Cobre | 302 | 2 | N1L36¦N1L47 |  | 17 | CENSO II | -74.1899 | 11.228 | -74.1897 | 11.2279
18981738 | APOYO BT-18 | 18980100 | APOYO BT-13 | 1036410 | A05513 | 65008812 |  | Ficticio |  |  |  |  | Foto | Foto | 1218981738 | 65008812 |  |  |  |  | 1 | AEREO | SE | EN SERVICIO | TRABT | RED ABIERTA | 1 | DESNUDO | 2 | 71 | Aluminio |  |  |  |  | 309 | 1/0 |  |  |  |  | 2 | 0 | 0 | 72 | Cobre | 302 | 2 | N1L36¦N1L47 |  | 17 | CENSO II | -74.1897 | 11.2279 | -74.1895 | 11.2279
18970665 | APOYO BT-10 | 18970087 | APOYO BT-7 | 1036410 | A05513 | 65008812 |  | Baja Tensión | POSTE DE CONCRETO | Abierta | FIN DE LÍNEA | Foto | Foto | Foto | 1218970665 | 65008812 |  |  |  |  | 1 | AEREO | SE | EN SERVICIO | TRABT | RED ABIERTA | 1 | DESNUDO | 2 | 72 | Cobre | 71 | Aluminio |  |  | 302 | 2 | 309 | 1/0 |  |  | 1 | 1 | 0 | 72 | Cobre | 302 | 2 | N1L47¦N1L36 |  | 17 | CENSO II | -74.1891 | 11.2279 | -74.1891 | 11.2282
18978850 | APOYO BT-11 | 18970665 | APOYO BT-10 | 1036410 | A05513 | 65008812 |  | Baja Tensión | POSTE DE CONCRETO | Trenzada Normal | ALINEACIÓN | Foto | Foto | Foto | 1218978850 | 65008812 |  |  |  |  | 1 | AEREO | SE | EN SERVICIO | TRTR | RED TRENZADA | 2 | TRENZADO | 2 | 71 | Aluminio |  |  |  |  | 311 | 4/0 |  |  |  |  | 2 | 0 | 0 | 71 | Aluminio | 311 | 4/0 | N1L58 |  | 17 | CENSO II | -74.1892 | 11.2278 | -74.1891 | 11.2279
18978857 | APOYO BT-12 | 18978850 | APOYO BT-11 | 1036410 | A05513 | 65008812 |  | Ficticio |  |  |  |  | Foto | Foto | 1218978857 | 65008812 |  |  |  |  | 1 | AEREO | SE | EN SERVICIO | TRTR | RED TRENZADA | 2 | TRENZADO | 2 | 71 | Aluminio |  |  |  |  | 311 | 4/0 |  |  |  |  | 2 | 0 | 0 | 71 | Aluminio | 311 | 4/0 | N1L58 |  | 17 | CENSO II | -74.1894 | 11.2278 | -74.1892 | 11.2278
18980100 | APOYO BT-13 | 18978857 | APOYO BT-12 | 1036410 | A05513 | 65008812 |  | Baja Tensión | POSTE DE CONCRETO | Trenzada Normal | FIN DE LÍNEA | Foto | Foto | Foto | 1218980100 | 65008812 |  |  |  |  | 1 | AEREO | SE | EN SERVICIO | TRTR | RED TRENZADA | 2 | TRENZADO | 2 | 71 | Aluminio |  |  |  |  | 311 | 4/0 |  |  |  |  | 2 | 0 | 0 | 71 | Aluminio | 311 | 4/0 | N1L58 |  | 17 | CENSO II | -74.1895 | 11.2279 | -74.1894 | 11.2278
18968187 | APOYO BT-5 | 18967253 | APOYO BT-1 | 1036410 | A05513 | 65008812 |  | Baja Tensión | POSTE DE CONCRETO | Chilena | FIN DE LÍNEA | Foto | Foto | Foto | 1218968187 | 65008812 |  |  |  |  | 1 | AEREO | SE | EN SERVICIO | TRCH | RED CHILENA | [24 empty] | 17 | CENSO II | -74.1888 | 11.228 | -74.1887 | 11.2282
18968578 | APOYO BT-6 | 18967477 | APOYO BT-4 | 1036410 | A05513 | 65008812 |  | Media y Baja Tensión | POSTE DE CONCRETO | Chilena | FIN DE LÍNEA | Foto | Foto | Foto | 1218968578 | 65008812 |  |  |  |  | 1 | AEREO | SE | EN SERVICIO | TRCH | RED CHILENA | [24 empty] | 17 | CENSO II | -74.1889 | 11.2276 | -74.1888 | 11.2279
18970413 | APOYO BT-8 | 18970087 | APOYO BT-7 | 1036410 | A05513 | 65008812 |  | Ficticio |  |  |  |  | Foto | Foto | 1218970413 | 65008812 |  |  |  |  | 1 | AEREO | SE | EN SERVICIO | TRCH | RED CHILENA | [24 empty] | 17 | CENSO II | -74.1891 | 11.2284 | -74.1891 | 11.2282
18970441 | APOYO BT-9 | 18970413 | APOYO BT-8 | 1036410 | A05513 | 65008812 |  | Baja Tensión | POSTE DE CONCRETO | Chilena | FIN DE LÍNEA | Foto | Foto | Foto | 1218970441 | 65008812 |  |  |  |  | 1 | AEREO | SE | EN SERVICIO | TRCH | RED CHILENA | [24 empty] | 17 | CENSO II | -74.1891 | 11.2286 | -74.1891 | 11.2284
18981272 | APOYO BT-17 | 18980100 | APOYO BT-13 | 1036410 | A05513 | 65008812 |  | Baja Tensión | POSTE DE CONCRETO | Chilena | FIN DE LÍNEA | Foto | Foto | Foto | 1218981272 | 65008812 |  |  |  |  | 1 | AEREO | SE | EN SERVICIO | TRCH | RED CHILENA | [24 empty] | 17 | CENSO II | -74.1895 | 11.228 | -74.1895 | 11.2279
18984793 | APOYO BT-21 | 18982995 | APOYO BT-19 | 1036410 | A05513 | 65008812 |  | Baja Tensión | POSTE DE CONCRETO | Chilena | FIN DE LÍNEA | Foto | Foto | Foto | 1218984793 | 65008812 |  |  |  |  | 1 | AEREO | SE | EN SERVICIO | TRCH | RED CHILENA | [24 empty] | 17 | CENSO II | -74.1898 | 11.2282 | -74.1898 | 11.2283
18986806 | APOYO BT-23 | 18985737 | APOYO BT-22 | 1036410 | A05513 | 65008812 |  | Baja Tensión | POSTE DE CONCRETO | Chilena | FIN DE LÍNEA | Foto | Foto | Foto | 1218986806 | 65008812 |  |  |  |  | 1 | AEREO | SE | EN SERVICIO | TRCH | RED CHILENA | [24 empty] | 17 | CENSO II | -74.1898 | 11.2287 | -74.1898 | 11.2286
18988193 | APOYO BT-24 | 18981104 | APOYO BT-16 | 1036410 | A05513 | 65008812 |  | Solo retención | POSTE DE CONCRETO | Solo retenida |  | Foto |  |  | 1218988193 | 65008812 |  |  |  |  | 1 | AEREO | SE | EN SERVICIO | TREBT | RETENIDA | [24 empty] | 17 | CENSO II | -74.1894 | 11.2285 | -74.1894 | 11.2282
19289405 | APOYO BT-1 | 18901956 | 200003556001 | 1036737 | A05521 | 65003832 |  | Baja Tensión | POSTE DE CONCRETO | Abierta | ÁNGULO | Foto | Foto | Foto | 1219289405 | 65003832 |  |  |  |  | 1 | AEREO | SE | EN SERVICIO | TRABT | RED ABIERTA | 1 | DESNUDO | 2 | 71 | Aluminio |  |  |  |  | 311 | 4/0 |  |  |  |  | 2 | 0 | 0 | 71 | Aluminio | 311 | 4/0 | N1L39 |  | 17 | CENSO II | -74.1814 | 11.24 | -74.1814 | 11.2402
19289737 | APOYO BT-2 | 19289405 | APOYO BT-1 | 1036737 | A05521 | 65003832 |  | Baja Tensión | POSTE DE CONCRETO | Abierta | ALINEACIÓN | Foto | Foto | Foto | 1219289737 | 65003832 |  |  |  |  | 1 | AEREO | SE | EN SERVICIO | TRABT | RED ABIERTA | 1 | DESNUDO | 2 | 71 | Aluminio |  |  |  |  | 311 | 4/0 |  |  |  |  | 2 | 0 | 0 | 71 | Aluminio | 311 | 4/0 | N1L39 |  | 17 | CENSO II | -74.1815 | 11.2399 | -74.1814 | 11.24
19289741 | APOYO BT-3 | 19289737 | APOYO BT-2 | 1036737 | A05521 | 65003832 |  | Baja Tensión | POSTE DE CONCRETO | Abierta | FIN DE LÍNEA | Foto | Foto | Foto | 1219289741 | 65003832 |  |  |  |  | 1 | AEREO | SE | EN SERVICIO | TRABT | RED ABIERTA | 1 | DESNUDO | 2 | 71 | Aluminio |  |  |  |  | 311 | 4/0 |  |  |  |  | 2 | 0 | 0 | 71 | Aluminio | 311 | 4/0 | N1L39 |  | 17 | CENSO II | -74.1816 | 11.2398 | -74.1815 | 11.2399
19252574 | APOYO BT-1 | 18663149 | 200036123001 | 1031096 | A06405 | 65758660 |  | Media y Baja Tensión | POSTE DE CONCRETO | Trenzada especial | FIN DE LÍNEA | Foto | Foto | Foto | 1219252574 | 65758660 |  |  |  |  | 1 | AEREO | SE | EN SERVICIO | TRCL | RED BT EN EXTREMO DE CRUCETA DE LMT | 2 | TRENZADO | 2 | 71 | Aluminio |  |  |  |  | 311 | 4/0 |  |  |  |  | 2 | 0 | 0 | 71 | Aluminio | 311 | 4/0 | N1L58 |  | 17 | CENSO II | -74.7997 | 10.9051 | -74.7997 | 10.9054
19253001 | APOYO BT-2 | 18663149 | 200036123001 | 1031096 | A06405 | 65758660 |  | Media y Baja Tensión | POSTE DE CONCRETO | Trenzada especial | FIN DE LÍNEA | Foto | Foto | Foto | 1219253001 | 65758660 |  |  |  |  | 1 | AEREO | SE | EN SERVICIO | TRCL | RED BT EN EXTREMO DE CRUCETA DE LMT | 2 | TRENZADO | 2 | 71 | Aluminio |  |  |  |  | 311 | 4/0 |  |  |  |  | 2 | 0 | 0 | 71 | Aluminio | 311 | 4/0 | N1L58 |  | 17 | CENSO II | -74.7997 | 10.9057 | -74.7997 | 10.9054
19253760 | APOYO BT-3 | 19253001 | APOYO BT-2 | 1031096 | A06405 | 65758660 |  | Solo retención | POSTE DE CONCRETO | Solo retenida |  | Foto |  |  | 1219253760 | 65758660 |  |  |  |  | 1 | AEREO | SE | EN SERVICIO | TREBT | RETENIDA | [24 empty] | 17 | CENSO II | -74.7997 | 10.9058 | -74.7997 | 10.9057
19253534 | APOYO BT-1 | 18663142 | 200070162001 | 1031093 | A06413 | 65757788 |  | Baja Tensión | POSTE DE CONCRETO | Trenzada Normal | ALINEACIÓN | Foto |  |  | 1219253534 | 65757788 |  |  |  |  | 1 | AEREO | SE | EN SERVICIO | TRTR | RED TRENZADA | 2 | TRENZADO | 2 | 71 | Aluminio |  |  |  |  | 311 | 4/0 |  |  |  |  | 2 | 0 | 0 | 71 | Aluminio | 311 | 4/0 | N1L58 |  | 17 | CENSO II | -74.7992 | 10.9064 | -74.7992 | 10.9063
19253971 | APOYO BT-2 | 19253534 | APOYO BT-1 | 1031093 | A06413 | 65757788 |  | Baja Tensión | POSTE DE CONCRETO | Trenzada Normal | ALINEACIÓN | Foto |  |  | 1219253971 | 65757788 |  |  |  |  | 1 | AEREO | SE | EN SERVICIO | TRTR | RED TRENZADA | 2 | TRENZADO | 2 | 71 | Aluminio |  |  |  |  | 311 | 4/0 |  |  |  |  | 2 | 0 | 0 | 71 | Aluminio | 311 | 4/0 | N1L58 |  | 17 | CENSO II | -74.7993 | 10.9066 | -74.7992 | 10.9064
19254674 | APOYO BT-3 | 19253971 | APOYO BT-2 | 1031093 | A06413 | 65757788 |  | Baja Tensión | POSTE DE CONCRETO | Trenzada Normal | FIN DE LÍNEA | Foto |  |  | 1219254674 | 65757788 |  |  |  |  | 1 | AEREO | SE | EN SERVICIO | TRTR | RED TRENZADA | 2 | TRENZADO | 2 | 71 | Aluminio |  |  |  |  | 311 | 4/0 |  |  |  |  | 2 | 0 | 0 | 71 | Aluminio | 311 | 4/0 | N1L58 |  | 17 | CENSO II | -74.7992 | 10.9069 | -74.7993 | 10.9066
19255441 | APOYO BT-4 | 19254674 | APOYO BT-3 | 1031093 | A06413 | 65757788 |  | Ficticio | [6 empty] | 1219255441 | 65757788 |  |  |  |  | 1 | AEREO | SE | EN SERVICIO | TRCH | RED CHILENA | [24 empty] | 17 | CENSO II | -74.7992 | 10.9071 | -74.7992 | 10.9069
19238141 | APOYO BT-1 | 18663124 | 200070194001 | 1031085 | A06414 | 65758658 |  | Media y Baja Tensión | POSTE DE CONCRETO | Trenzada especial | FIN DE LÍNEA | Foto |  |  | 1219238141 | 65758658 |  |  |  |  | 1 | AEREO | SE | EN SERVICIO | TRCL | RED BT EN EXTREMO DE CRUCETA DE LMT | 2 | TRENZADO | 2 | 71 | Aluminio |  |  |  |  | 311 | 4/0 |  |  |  |  | 2 | 0 | 0 | 71 | Aluminio | 311 | 4/0 | N1L58 |  | 17 | CENSO II | -74.7992 | 10.9055 | -74.7992 | 10.9058
19251876 | APOYO BT-2 | 18663124 | 200070194001 | 1031085 | A06414 | 65758658 |  | Media y Baja Tensión | POSTE DE CONCRETO | Trenzada especial | FIN DE LÍNEA | Foto |  |  | 1219251876 | 65758658 |  |  |  |  | 1 | AEREO | SE | EN SERVICIO | TRCL | RED BT EN EXTREMO DE CRUCETA DE LMT | 2 | TRENZADO | 2 | 71 | Aluminio |  |  |  |  | 311 | 4/0 |  |  |  |  | 2 | 0 | 0 | 71 | Aluminio | 311 | 4/0 | N1L58 |  | 17 | CENSO II | -74.7992 | 10.9061 | -74.7992 | 10.9058
19252519 | APOYO BT-3 | 19251876 | APOYO BT-2 | 1031085 | A06414 | 65758658 |  | Cruce aéreo | [6 empty] | 1219252519 | 65758658 |  |  |  |  | 1 | AEREO | SE | EN SERVICIO | TRCH | RED CHILENA | [24 empty] | 17 | CENSO II | -74.7992 | 10.9061 | -74.7992 | 10.9061
19252522 | APOYO BT-4 | 19252519 | APOYO BT-3 | 1031085 | A06414 | 65758658 |  | Ficticio | [6 empty] | 1219252522 | 65758658 |  |  |  |  | 1 | AEREO | SE | EN SERVICIO | TRCH | RED CHILENA | [24 empty] | 17 | CENSO II | -74.7991 | 10.9062 | -74.7992 | 10.9061
19252523 | APOYO BT-5 | 19252519 | APOYO BT-3 | 1031085 | A06414 | 65758658 |  | Ficticio | [6 empty] | 1219252523 | 65758658 |  |  |  |  | 1 | AEREO | SE | EN SERVICIO | TRCH | RED CHILENA | [24 empty] | 17 | CENSO II | -74.7993 | 10.9061 | -74.7992 | 10.9061
19236757 | APOYO BT-9 | 19236021 | APOYO BT-8 | 1031723 | A06423 | 65755567 |  | Media y Baja Tensión | POSTE DE CONCRETO | Trenzada especial | FIN DE LÍNEA | Foto | Foto | Foto | 1219236757 | 65755567 |  |  |  |  | 1 | AEREO | SE | EN SERVICIO | TRCL | RED BT EN EXTREMO DE CRUCETA DE LMT | 2 | TRENZADO | 1 | 71 | Aluminio |  |  |  |  | 311 | 4/0 |  |  |  |  | 1 | 0 | 0 | 71 | Aluminio | 311 | 4/0 | N1L58 |  | 17 | CENSO II | -74.7958 | 10.9056 | -74.7955 | 10.9056
19233025 | APOYO BT-1 | 18685590 | 200043693001 | 1031723 | A06423 | 65755567 |  | Media y Baja Tensión | POSTE DE CONCRETO | Trenzada especial | ALINEACIÓN | Foto | Foto | Foto | 1219233025 | 65755567 |  |  |  |  | 1 | AEREO | SE | EN SERVICIO | TRCL | RED BT EN EXTREMO DE CRUCETA DE LMT | 2 | TRENZADO | 2 | 71 | Aluminio |  |  |  |  | 311 | 4/0 |  |  |  |  | 2 | 0 | 0 | 71 | Aluminio | 311 | 4/0 | N1L58 |  | 17 | CENSO II | -74.7948 | 10.9057 | -74.795 | 10.9057
19233217 | APOYO BT-2 | 19233025 | APOYO BT-1 | 1031723 | A06423 | 65755567 |  | Media y Baja Tensión | POSTE DE CONCRETO | Trenzada especial | ALINEACIÓN | Foto | Foto | Foto | 1219233217 | 65755567 |  |  |  |  | 1 | AEREO | SE | EN SERVICIO | TRCL | RED BT EN EXTREMO DE CRUCETA DE LMT | 2 | TRENZADO | 2 | 71 | Aluminio |  |  |  |  | 311 | 4/0 |  |  |  |  | 2 | 0 | 0 | 71 | Aluminio | 311 | 4/0 | N1L58 |  | 17 | CENSO II | -74.7945 | 10.9057 | -74.7948 | 10.9057
19233280 | APOYO BT-3 | 19233217 | APOYO BT-2 | 1031723 | A06423 | 65755567 |  | Media y Baja Tensión | POSTE DE CONCRETO | Trenzada especial | FIN DE LÍNEA | Foto | Foto | Foto | 1219233280 | 65755567 |  |  |  |  | 1 | AEREO | SE | EN SERVICIO | TRCL | RED BT EN EXTREMO DE CRUCETA DE LMT | 2 | TRENZADO | 2 | 71 | Aluminio |  |  |  |  | 311 | 4/0 |  |  |  |  | 2 | 0 | 0 | 71 | Aluminio | 311 | 4/0 | N1L58 |  | 17 | CENSO II | -74.7943 | 10.9057 | -74.7945 | 10.9057
19235319 | APOYO BT-6 | 18685590 | 200043693001 | 1031723 | A06423 | 65755567 |  | Media y Baja Tensión | POSTE DE CONCRETO | Trenzada especial | ALINEACIÓN | Foto | Foto | Foto | 1219235319 | 65755567 |  |  |  |  | 1 | AEREO | SE | EN SERVICIO | TRCL | RED BT EN EXTREMO DE CRUCETA DE LMT | 2 | TRENZADO | 2 | 71 | Aluminio |  |  |  |  | 311 | 4/0 |  |  |  |  | 2 | 0 | 0 | 71 | Aluminio | 311 | 4/0 | N1L58 |  | 17 | CENSO II | -74.7952 | 10.9057 | -74.795 | 10.9057
19236021 | APOYO BT-8 | 19235319 | APOYO BT-6 | 1031723 | A06423 | 65755567 |  | Media y Baja Tensión | POSTE DE CONCRETO | Trenzada especial | ALINEACIÓN | Foto | Foto | Foto | 1219236021 | 65755567 |  |  |  |  | 1 | AEREO | SE | EN SERVICIO | TRCL | RED BT EN EXTREMO DE CRUCETA DE LMT | 2 | TRENZADO | 2 | 71 | Aluminio |  |  |  |  | 311 | 4/0 |  |  |  |  | 2 | 0 | 0 | 71 | Aluminio | 311 | 4/0 | N1L58 |  | 17 | CENSO II | -74.7955 | 10.9056 | -74.7952 | 10.9057
19233342 | APOYO BT-4 | 19233280 | APOYO BT-3 | 1031723 | A06423 | 65755567 |  | Baja Tensión | POSTE DE CONCRETO | Chilena | FIN DE LÍNEA | Foto | Foto | Foto | 1219233342 | 65755567 |  |  |  |  | 1 | AEREO | SE | EN SERVICIO | TRCH | RED CHILENA | [24 empty] | 17 | CENSO II | -74.794 | 10.9057 | -74.7943 | 10.9057
19233452 | APOYO BT-5 | 19233342 | APOYO BT-4 | 1031723 | A06423 | 65755567 |  | Ficticio |  |  |  |  | Foto | Foto | 1219233452 | 65755567 |  |  |  |  | 1 | AEREO | SE | EN SERVICIO | TRCH | RED CHILENA | [24 empty] | 17 | CENSO II | -74.7942 | 10.9057 | -74.794 | 10.9057
19237571 | APOYO BT-10 | 19236757 | APOYO BT-9 | 1031723 | A06423 | 65755567 |  | Ficticio |  |  |  |  | Foto | Foto | 1219237571 | 65755567 |  |  |  |  | 1 | AEREO | SE | EN SERVICIO | TRCH | RED CHILENA | [24 empty] | 17 | CENSO II | -74.7959 | 10.9056 | -74.7958 | 10.9056
19253633 | APOYO BT-1 | 18685592 | 200043704001 | 1031724 | A06424 | 65755574 |  | Media y Baja Tensión | POSTE DE CONCRETO | Trenzada especial | ALINEACIÓN | Foto | Foto | Foto | 1219253633 | 65755574 |  |  |  |  | 1 | AEREO | SE | EN SERVICIO | TRCL | RED BT EN EXTREMO DE CRUCETA DE LMT | 2 | TRENZADO | 2 | 71 | Aluminio |  |  |  |  | 311 | 4/0 |  |  |  |  | 2 | 0 | 0 | 71 | Aluminio | 311 | 4/0 | N1L58 |  | 17 | CENSO II | -74.7953 | 10.9059 | -74.7951 | 10.9059
19253733 | APOYO BT-2 | 19253633 | APOYO BT-1 | 1031724 | A06424 | 65755574 |  | Media y Baja Tensión | POSTE DE CONCRETO | Trenzada especial | ALINEACIÓN | Foto | Foto | Foto | 1219253733 | 65755574 |  |  |  |  | 1 | AEREO | SE | EN SERVICIO | TRCL | RED BT EN EXTREMO DE CRUCETA DE LMT | 2 | TRENZADO | 2 | 71 | Aluminio |  |  |  |  | 311 | 4/0 |  |  |  |  | 2 | 0 | 0 | 71 | Aluminio | 311 | 4/0 | N1L58 |  | 17 | CENSO II | -74.7955 | 10.9059 | -74.7953 | 10.9059
19253818 | APOYO BT-3 | 19253733 | APOYO BT-2 | 1031724 | A06424 | 65755574 |  | Media y Baja Tensión | POSTE DE CONCRETO | Trenzada especial | ALINEACIÓN | Foto | Foto | Foto | 1219253818 | 65755574 |  |  |  |  | 1 | AEREO | SE | EN SERVICIO | TRCL | RED BT EN EXTREMO DE CRUCETA DE LMT | 2 | TRENZADO | 2 | 71 | Aluminio |  |  |  |  | 311 | 4/0 |  |  |  |  | 2 | 0 | 0 | 71 | Aluminio | 311 | 4/0 | N1L58 |  | 17 | CENSO II | -74.7959 | 10.9059 | -74.7955 | 10.9059
19253907 | APOYO BT-4 | 19253818 | APOYO BT-3 | 1031724 | A06424 | 65755574 |  | Media y Baja Tensión | POSTE DE CONCRETO | Trenzada especial | FIN DE LÍNEA | Foto | Foto | Foto | 1219253907 | 65755574 |  |  |  |  | 1 | AEREO | SE | EN SERVICIO | TRCL | RED BT EN EXTREMO DE CRUCETA DE LMT | 2 | TRENZADO | 2 | 71 | Aluminio |  |  |  |  | 311 | 4/0 |  |  |  |  | 2 | 0 | 0 | 71 | Aluminio | 311 | 4/0 | N1L58 |  | 17 | CENSO II | -74.7961 | 10.9059 | -74.7959 | 10.9059
19266995 | APOYO BT-6 | 18685592 | 200043704001 | 1031724 | A06424 | 65755574 |  | Media y Baja Tensión | POSTE DE CONCRETO | Trenzada especial | ALINEACIÓN | Foto | Foto | Foto | 1219266995 | 65755574 |  |  |  |  | 1 | AEREO | SE | EN SERVICIO | TRCL | RED BT EN EXTREMO DE CRUCETA DE LMT | 2 | TRENZADO | 2 | 71 | Aluminio |  |  |  |  | 311 | 4/0 |  |  |  |  | 2 | 0 | 0 | 71 | Aluminio | 311 | 4/0 | N1L58 |  | 17 | CENSO II | -74.7948 | 10.906 | -74.7951 | 10.9059
19268311 | APOYO BT-7 | 19266995 | APOYO BT-6 | 1031724 | A06424 | 65755574 |  | Media y Baja Tensión | POSTE DE CONCRETO | Trenzada especial | ALINEACIÓN | Foto | Foto | Foto | 1219268311 | 65755574 |  |  |  |  | 1 | AEREO | SE | EN SERVICIO | TRCL | RED BT EN EXTREMO DE CRUCETA DE LMT | 2 | TRENZADO | 2 | 71 | Aluminio |  |  |  |  | 311 | 4/0 |  |  |  |  | 2 | 0 | 0 | 71 | Aluminio | 311 | 4/0 | N1L58 |  | 17 | CENSO II | -74.7946 | 10.906 | -74.7948 | 10.906
19271501 | APOYO BT-8 | 19268311 | APOYO BT-7 | 1031724 | A06424 | 65755574 |  | Media y Baja Tensión | POSTE DE CONCRETO | Trenzada especial | FIN DE LÍNEA | Foto | Foto | Foto | 1219271501 | 65755574 |  |  |  |  | 1 | AEREO | SE | EN SERVICIO | TRCL | RED BT EN EXTREMO DE CRUCETA DE LMT | 2 | TRENZADO | 2 | 71 | Aluminio |  |  |  |  | 311 | 4/0 |  |  |  |  | 2 | 0 | 0 | 71 | Aluminio | 311 | 4/0 | N1L58 |  | 17 | CENSO II | -74.7943 | 10.906 | -74.7946 | 10.906
19254006 | APOYO BT-5 | 19253907 | APOYO BT-4 | 1031724 | A06424 | 65755574 |  | Ficticio |  |  |  |  | Foto | Foto | 1219254006 | 65755574 |  |  |  |  | 1 | AEREO | SE | EN SERVICIO | TRCH | RED CHILENA | [24 empty] | 17 | CENSO II | -74.7963 | 10.9059 | -74.7961 | 10.9059
19271984 | APOYO BT-9 | 19271501 | APOYO BT-8 | 1031724 | A06424 | 65755574 |  | Ficticio |  |  |  |  | Foto | Foto | 1219271984 | 65755574 |  |  |  |  | 1 | AEREO | SE | EN SERVICIO | TRCH | RED CHILENA | [24 empty] | 17 | CENSO II | -74.7942 | 10.906 | -74.7943 | 10.906
19272653 | APOYO BT-10 | 19271984 | APOYO BT-9 | 1031724 | A06424 | 65755574 |  | Baja Tensión | POSTE DE CONCRETO | Chilena | FIN DE LÍNEA | Foto | Foto | Foto | 1219272653 | 65755574 |  |  |  |  | 1 | AEREO | SE | EN SERVICIO | TRCH | RED CHILENA | [24 empty] | 17 | CENSO II | -74.7941 | 10.906 | -74.7942 | 10.906
19223078 | APOYO BT-1 | 18688157 | 200068065001 | 1031757 | A06432 | 65755570 |  | Media y Baja Tensión | POSTE DE CONCRETO | Trenzada especial | ALINEACIÓN | Foto |  |  | 1219223078 | 65755570 |  |  |  |  | 1 | AEREO | SE | EN SERVICIO | TRCL | RED BT EN EXTREMO DE CRUCETA DE LMT | 2 | TRENZADO | 2 | 71 | Aluminio |  |  |  |  | 309 | 1/0 |  |  |  |  | 2 | 0 | 0 | 71 | Aluminio | 309 | 1/0 | N1L56 |  | 17 | CENSO II | -74.7956 | 10.9074 | -74.7953 | 10.9074
19251474 | APOYO BT-3 | 18688157 | 200068065001 | 1031757 | A06432 | 65755570 |  | Media y Baja Tensión | POSTE DE CONCRETO | Trenzada especial | ALINEACIÓN | Foto |  |  | 1219251474 | 65755570 |  |  |  |  | 1 | AEREO | SE | EN SERVICIO | TRCL | RED BT EN EXTREMO DE CRUCETA DE LMT | 2 | TRENZADO | 2 | 71 | Aluminio |  |  |  |  | 309 | 1/0 |  |  |  |  | 2 | 0 | 0 | 71 | Aluminio | 309 | 1/0 | N1L56 |  | 17 | CENSO II | -74.7951 | 10.9075 | -74.7953 | 10.9074
19252731 | APOYO BT-4 | 19251474 | APOYO BT-3 | 1031757 | A06432 | 65755570 |  | Baja Tensión | POSTE DE CONCRETO | Trenzada especial | ALINEACIÓN | Foto |  |  | 1219252731 | 65755570 |  |  |  |  | 1 | AEREO | SE | EN SERVICIO | TRCL | RED BT EN EXTREMO DE CRUCETA DE LMT | 2 | TRENZADO | 2 | 71 | Aluminio |  |  |  |  | 309 | 1/0 |  |  |  |  | 2 | 0 | 0 | 71 | Aluminio | 309 | 1/0 | N1L56 |  | 17 | CENSO II | -74.7949 | 10.9075 | -74.7951 | 10.9075
19254191 | APOYO BT-8 | 19253514 | APOYO BT-5 | 1031757 | A06432 | 65755570 |  | Media y Baja Tensión | POSTE DE CONCRETO | Trenzada especial | ALINEACIÓN | Foto |  |  | 1219254191 | 65755570 |  |  |  |  | 1 | AEREO | SE | EN SERVICIO | TRCL | RED BT EN EXTREMO DE CRUCETA DE LMT | 2 | TRENZADO | 2 | 71 | Aluminio |  |  |  |  | 309 | 1/0 |  |  |  |  | 2 | 0 | 0 | 71 | Aluminio | 309 | 1/0 | N1L56 |  | 17 | CENSO II | -74.7946 | 10.9075 | -74.7947 | 10.9075
19255707 | APOYO BT-9 | 19254191 | APOYO BT-8 | 1031757 | A06432 | 65755570 |  | Baja Tensión | POSTE DE CONCRETO | Trenzada especial | FIN DE LÍNEA | Foto |  |  | 1219255707 | 65755570 |  |  |  |  | 1 | AEREO | SE | EN SERVICIO | TRCL | RED BT EN EXTREMO DE CRUCETA DE LMT | 2 | TRENZADO | 2 | 71 | Aluminio |  |  |  |  | 309 | 1/0 |  |  |  |  | 2 | 0 | 0 | 71 | Aluminio | 309 | 1/0 | N1L56 |  | 17 | CENSO II | -74.7943 | 10.9075 | -74.7946 | 10.9075
19260458 | APOYO BT-11 | 19272512 | APOYO BT-12 | 1031757 | A06432 | 65755570 |  | Media y Baja Tensión | POSTE DE CONCRETO | Trenzada especial | FIN DE LÍNEA | Foto |  |  | 1219260458 | 65755570 |  |  |  |  | 1 | AEREO | SE | EN SERVICIO | TRCL | RED BT EN EXTREMO DE CRUCETA DE LMT | 2 | TRENZADO | 2 | 71 | Aluminio |  |  |  |  | 309 | 1/0 |  |  |  |  | 2 | 0 | 0 | 71 | Aluminio | 309 | 1/0 | N1L56 |  | 17 | CENSO II | -74.7962 | 10.9074 | -74.7959 | 10.9074
19272512 | APOYO BT-12 | 19223078 | APOYO BT-1 | 1031757 | A06432 | 65755570 |  | Media y Baja Tensión | POSTE DE CONCRETO | Trenzada especial | ALINEACIÓN | Foto |  |  | 1219272512 | 65755570 |  |  |  |  | 1 | AEREO | SE | EN SERVICIO | TRCL | RED BT EN EXTREMO DE CRUCETA DE LMT | 2 | TRENZADO | 2 | 71 | Aluminio |  |  |  |  | 309 | 1/0 |  |  |  |  | 2 | 0 | 0 | 71 | Aluminio | 309 | 1/0 | N1L56 |  | 17 | CENSO II | -74.7959 | 10.9074 | -74.7956 | 10.9074
19253514 | APOYO BT-5 | 19252731 | APOYO BT-4 | 1031757 | A06432 | 65755570 |  | Cruce aéreo | [6 empty] | 1219253514 | 65755570 |  |  |  |  | 1 | AEREO | SE | EN SERVICIO | TRCH | RED CHILENA | [24 empty] | 17 | CENSO II | -74.7947 | 10.9075 | -74.7949 | 10.9075
19254190 | APOYO BT-7 | 19253514 | APOYO BT-5 | 1031757 | A06432 | 65755570 |  | Baja Tensión | POSTE DE CONCRETO | Chilena |  | Foto |  |  | 1219254190 | 65755570 |  |  |  |  | 1 | AEREO | SE | EN SERVICIO | TRCH | RED CHILENA | [24 empty] | 17 | CENSO II | -74.7947 | 10.9074 | -74.7947 | 10.9075
19257150 | APOYO BT-10 | 19255707 | APOYO BT-9 | 1031757 | A06432 | 65755570 |  | Baja Tensión | POSTE DE CONCRETO | Chilena | FIN DE LÍNEA | Foto |  |  | 1219257150 | 65755570 |  |  |  |  | 1 | AEREO | SE | EN SERVICIO | TRCH | RED CHILENA | [24 empty] | 17 | CENSO II | -74.7943 | 10.9075 | -74.7943 | 10.9075
19253612 | APOYO BT-6 | 19253514 | APOYO BT-5 | 1031757 | A06432 | 65755570 |  | Solo retención | POSTE DE CONCRETO | Solo retenida |  | Foto |  |  | 1219253612 | 65755570 |  |  |  |  | 1 | AEREO | SE | EN SERVICIO | TREBT | RETENIDA | [24 empty] | 17 | CENSO II | -74.7948 | 10.9076 | -74.7947 | 10.9075
19266798 | APOYO BT-1 | 18668123 | 200068049001 | 1031210 | A06444 | 65758688 |  | Media y Baja Tensión | POSTE DE CONCRETO | Trenzada especial | FIN DE LÍNEA | Foto |  |  | 1219266798 | 65758688 |  |  |  |  | 1 | AEREO | SE | EN SERVICIO | TRCL | RED BT EN EXTREMO DE CRUCETA DE LMT | 2 | TRENZADO | 2 | 71 | Aluminio |  |  |  |  | 309 | 1/0 |  |  |  |  | 2 | 0 | 0 | 71 | Aluminio | 309 | 1/0 | N1L56 |  | 17 | CENSO II | -74.7967 | 10.9067 | -74.7967 | 10.907
19275187 | APOYO BT-3 | 18668123 | 200068049001 | 1031210 | A06444 | 65758688 |  | Media y Baja Tensión | POSTE DE CONCRETO | Trenzada especial | FIN DE LÍNEA | Foto |  |  | 1219275187 | 65758688 |  |  |  |  | 1 | AEREO | SE | EN SERVICIO | TRCL | RED BT EN EXTREMO DE CRUCETA DE LMT | 2 | TRENZADO | 2 | 71 | Aluminio |  |  |  |  | 309 | 1/0 |  |  |  |  | 2 | 0 | 0 | 71 | Aluminio | 309 | 1/0 | N1L56 |  | 17 | CENSO II | -74.7967 | 10.9073 | -74.7967 | 10.907
19266994 | APOYO BT-2 | 19266798 | APOYO BT-1 | 1031210 | A06444 | 65758688 |  | Ficticio | [6 empty] | 1219266994 | 65758688 |  |  |  |  | 1 | AEREO | SE | EN SERVICIO | TRCH | RED CHILENA | [24 empty] | 17 | CENSO II | -74.7967 | 10.9066 | -74.7967 | 10.9067
19276271 | APOYO BT-4 | 19266994 | APOYO BT-2 | 1031210 | A06444 | 65758688 |  | Baja Tensión | POSTE DE CONCRETO | Chilena |  | Foto |  |  | 1219276271 | 65758688 |  |  |  |  | 1 | AEREO | SE | EN SERVICIO | TRCH | RED CHILENA | [24 empty] | 17 | CENSO II | -74.7967 | 10.9063 | -74.7967 | 10.9066
19237918 | APOYO BT-1 | 18668141 | 200070213001 | 1031219 | A06445 | 65758721 |  | Ficticio |  |  |  |  | Foto | Foto | 1219237918 | 65758721 |  |  |  |  | 1 | AEREO | SE | EN SERVICIO | TRCL | RED BT EN EXTREMO DE CRUCETA DE LMT | 2 | TRENZADO | 2 | 71 | Aluminio |  |  |  |  | 309 | 1/0 |  |  |  |  | 2 | 0 | 0 | 71 | Aluminio | 309 | 1/0 | N1L56 |  | 17 | CENSO II | -74.7967 | 10.9058 | -74.7967 | 10.9059
19238031 | APOYO BT-3 | 19237918 | APOYO BT-1 | 1031219 | A06445 | 65758721 |  | Media y Baja Tensión | POSTE DE CONCRETO | Trenzada especial | FIN DE LÍNEA | Foto | Foto | Foto | 1219238031 | 65758721 |  |  |  |  | 1 | AEREO | SE | EN SERVICIO | TRCL | RED BT EN EXTREMO DE CRUCETA DE LMT | 2 | TRENZADO | 2 | 71 | Aluminio |  |  |  |  | 309 | 1/0 |  |  |  |  | 2 | 0 | 0 | 71 | Aluminio | 309 | 1/0 | N1L56 |  | 17 | CENSO II | -74.7967 | 10.9057 | -74.7967 | 10.9058
19238148 | APOYO BT-4 | 18668141 | 200070213001 | 1031219 | A06445 | 65758721 |  | Ficticio |  |  |  |  | Foto | Foto | 1219238148 | 65758721 |  |  |  |  | 1 | AEREO | SE | EN SERVICIO | TRCL | RED BT EN EXTREMO DE CRUCETA DE LMT | 2 | TRENZADO | 2 | 71 | Aluminio |  |  |  |  | 311 | 4/0 |  |  |  |  | 2 | 0 | 0 | 71 | Aluminio | 311 | 4/0 | N1L58 |  | 17 | CENSO II | -74.7967 | 10.9061 | -74.7967 | 10.9059
19241562 | APOYO BT-6 | 19238148 | APOYO BT-4 | 1031219 | A06445 | 65758721 |  | Media y Baja Tensión | POSTE DE CONCRETO | Trenzada especial | FIN DE LÍNEA | Foto | Foto | Foto | 1219241562 | 65758721 |  |  |  |  | 1 | AEREO | SE | EN SERVICIO | TRCL | RED BT EN EXTREMO DE CRUCETA DE LMT | 2 | TRENZADO | 2 | 71 | Aluminio |  |  |  |  | 311 | 4/0 |  |  |  |  | 2 | 0 | 0 | 71 | Aluminio | 311 | 4/0 | N1L58 |  | 17 | CENSO II | -74.7967 | 10.9063 | -74.7967 | 10.9061
19239015 | APOYO BT-5 | 19238031 | APOYO BT-3 | 1031219 | A06445 | 65758721 |  | Ficticio |  |  |  |  | Foto | Foto | 1219239015 | 65758721 |  |  |  |  | 1 | AEREO | SE | EN SERVICIO | TRCH | RED CHILENA | [24 empty] | 17 | CENSO II | -74.7967 | 10.9056 | -74.7967 | 10.9057
19243197 | APOYO BT-7 | 19241562 | APOYO BT-6 | 1031219 | A06445 | 65758721 |  | Cruce aéreo |  |  |  |  | Foto | Foto | 1219243197 | 65758721 |  |  |  |  | 1 | AEREO | SE | EN SERVICIO | TRCH | RED CHILENA | [24 empty] | 17 | CENSO II | -74.7967 | 10.9064 | -74.7967 | 10.9063
19243203 | APOYO BT-8 | 19243197 | APOYO BT-7 | 1031219 | A06445 | 65758721 |  | Ficticio |  |  |  |  | Foto | Foto | 1219243203 | 65758721 |  |  |  |  | 1 | AEREO | SE | EN SERVICIO | TRCH | RED CHILENA | [24 empty] | 17 | CENSO II | -74.7967 | 10.9065 | -74.7967 | 10.9064
19243206 | APOYO BT-9 | 19243197 | APOYO BT-7 | 1031219 | A06445 | 65758721 |  | Ficticio |  |  |  |  | Foto | Foto | 1219243206 | 65758721 |  |  |  |  | 1 | AEREO | SE | EN SERVICIO | TRCH | RED CHILENA | [24 empty] | 17 | CENSO II | -74.7968 | 10.9064 | -74.7967 | 10.9064
19243219 | APOYO BT-10 | 19243466 | APOYO BT-11 | 1031219 | A06445 | 65758721 |  | Media y Baja Tensión | POSTE DE CONCRETO | Chilena | FIN DE LÍNEA | Foto | Foto | Foto | 1219243219 | 65758721 |  |  |  |  | 1 | AEREO | SE | EN SERVICIO | TRCH | RED CHILENA | [24 empty] | 17 | CENSO II | -74.7965 | 10.9064 | -74.7966 | 10.9064
19243466 | APOYO BT-11 | 19243197 | APOYO BT-7 | 1031219 | A06445 | 65758721 |  | Ficticio |  |  |  |  | Foto | Foto | 1219243466 | 65758721 |  |  |  |  | 1 | AEREO | SE | EN SERVICIO | TRCH | RED CHILENA | [24 empty] | 17 | CENSO II | -74.7966 | 10.9064 | -74.7967 | 10.9064
19237437 | APOYO BT-4 | 19233065 | APOYO BT-3 | 1031190 | A06454 | 65784030 |  | Baja Tensión | POSTE DE CONCRETO | Abierta | ÁNGULO | Foto |  |  | 1219237437 | 65784030 |  |  |  |  | 1 | AEREO | SE | EN SERVICIO | TRABT | RED ABIERTA | 1 | DESNUDO | 2 | 71 | Aluminio |  |  |  |  | 311 | 4/0 |  |  |  |  | 2 | 0 | 0 | 71 | Aluminio | 311 | 4/0 | N1L39 |  | 17 | CENSO II | -74.7984 | 10.9085 | -74.7981 | 10.9085
19240523 | APOYO BT-6 | 19240251 | APOYO BT-5 | 1031190 | A06454 | 65784030 |  | Baja Tensión | POSTE DE CONCRETO | Abierta | FIN DE LÍNEA | Foto |  |  | 1219240523 | 65784030 |  |  |  |  | 1 | AEREO | SE | EN SERVICIO | TRABT | RED ABIERTA | 1 | DESNUDO | 2 | 71 | Aluminio |  |  |  |  | 311 | 4/0 |  |  |  |  | 2 | 0 | 0 | 71 | Aluminio | 311 | 4/0 | N1L39 |  | 17 | CENSO II | -74.7979 | 10.9088 | -74.7981 | 10.9088
19255684 | APOYO BT-9 | 19237437 | APOYO BT-4 | 1031190 | A06454 | 65784030 |  | Baja Tensión | POSTE DE CONCRETO | Abierta | FIN DE LÍNEA | Foto |  |  | 1219255684 | 65784030 |  |  |  |  | 1 | AEREO | SE | EN SERVICIO | TRABT | RED ABIERTA | 1 | DESNUDO | 2 | 71 | Aluminio |  |  |  |  | 311 | 4/0 |  |  |  |  | 2 | 0 | 0 | 71 | Aluminio | 311 | 4/0 | N1L39 |  | 17 | CENSO II | -74.7984 | 10.9082 | -74.7984 | 10.9085
19233039 | APOYO BT-2 | 18666759 | 200090399001 | 1031190 | A06454 | 65784030 |  | Baja Tensión | POSTE DE CONCRETO | Trenzada Normal | ALINEACIÓN | Foto |  |  | 1219233039 | 65784030 |  |  |  |  | 1 | AEREO | SE | EN SERVICIO | TRTR | RED TRENZADA | 2 | TRENZADO | 2 | 71 | Aluminio |  |  |  |  | 311 | 4/0 |  |  |  |  | 2 | 0 | 0 | 71 | Aluminio | 311 | 4/0 | N1L58 |  | 17 | CENSO II | -74.7981 | 10.9082 | -74.7981 | 10.9081
19233065 | APOYO BT-3 | 19233039 | APOYO BT-2 | 1031190 | A06454 | 65784030 |  | Baja Tensión | POSTE DE CONCRETO | Trenzada Normal | ÁNGULO | Foto |  |  | 1219233065 | 65784030 |  |  |  |  | 1 | AEREO | SE | EN SERVICIO | TRTR | RED TRENZADA | 2 | TRENZADO | 2 | 71 | Aluminio |  |  |  |  | 311 | 4/0 |  |  |  |  | 2 | 0 | 0 | 71 | Aluminio | 311 | 4/0 | N1L58 |  | 17 | CENSO II | -74.7981 | 10.9085 | -74.7981 | 10.9082
19240251 | APOYO BT-5 | 19233065 | APOYO BT-3 | 1031190 | A06454 | 65784030 |  | Baja Tensión | POSTE DE CONCRETO | Trenzada Normal | FIN DE LÍNEA | Foto |  |  | 1219240251 | 65784030 |  |  |  |  | 1 | AEREO | SE | EN SERVICIO | TRTR | RED TRENZADA | 2 | TRENZADO | 2 | 71 | Aluminio |  |  |  |  | 311 | 4/0 |  |  |  |  | 2 | 0 | 0 | 71 | Aluminio | 311 | 4/0 | N1L58 |  | 17 | CENSO II | -74.7981 | 10.9088 | -74.7981 | 10.9085
19256673 | APOYO BT-10 | 19255684 | APOYO BT-9 | 1031190 | A06454 | 65784030 |  | Baja Tensión | POSTE DE CONCRETO | Trenzada Normal | FIN DE LÍNEA | Foto |  |  | 1219256673 | 65784030 |  |  |  |  | 1 | AEREO | SE | EN SERVICIO | TRTR | RED TRENZADA | 2 | TRENZADO | 2 | 71 | Aluminio |  |  |  |  | 311 | 4/0 |  |  |  |  | 2 | 0 | 0 | 71 | Aluminio | 311 | 4/0 | N1L58 |  | 17 | CENSO II | -74.7984 | 10.9079 | -74.7984 | 10.9082
19233022 | APOYO BT-1 | 18666759 | 200090399001 | 1031190 | A06454 | 65784030 |  | Baja Tensión | POSTE DE CONCRETO | Chilena | FIN DE LÍNEA | Foto |  |  | 1219233022 | 65784030 |  |  |  |  | 1 | AEREO | SE | EN SERVICIO | TRCH | RED CHILENA | [24 empty] | 17 | CENSO II | -74.7981 | 10.9079 | -74.7981 | 10.9081
19256672 | APOYO BT-1 | 18666767 | 200070196001 | 1031194 | A06455 | 65758695 |  | Media y Baja Tensión | POSTE DE CONCRETO | Trenzada especial | ALINEACIÓN | Foto | Foto | Foto | 1219256672 | 65758695 |  |  |  |  | 1 | AEREO | SE | EN SERVICIO | TRCL | RED BT EN EXTREMO DE CRUCETA DE LMT | 2 | TRENZADO | 2 | 71 | Aluminio |  |  |  |  | 309 | 1/0 |  |  |  |  | 2 | 0 | 0 | 71 | Aluminio | 309 | 1/0 | N1L56 |  | 17 | CENSO II | -74.7981 | 10.9068 | -74.7981 | 10.9071
19257022 | APOYO BT-2 | 18666767 | 200070196001 | 1031194 | A06455 | 65758695 |  | Media y Baja Tensión | POSTE DE CONCRETO | Trenzada especial | ALINEACIÓN | Foto | Foto | Foto | 1219257022 | 65758695 |  |  |  |  | 1 | AEREO | SE | EN SERVICIO | TRCL | RED BT EN EXTREMO DE CRUCETA DE LMT | 2 | TRENZADO | 2 | 71 | Aluminio |  |  |  |  | 309 | 1/0 |  |  |  |  | 2 | 0 | 0 | 71 | Aluminio | 309 | 1/0 | N1L56 |  | 17 | CENSO II | -74.7981 | 10.9074 | -74.7981 | 10.9071
19258587 | APOYO BT-3 | 19256672 | APOYO BT-1 | 1031194 | A06455 | 65758695 |  | Media y Baja Tensión | POSTE DE CONCRETO | Trenzada especial | FIN DE LÍNEA | Foto | Foto | Foto | 1219258587 | 65758695 |  |  |  |  | 1 | AEREO | SE | EN SERVICIO | TRCL | RED BT EN EXTREMO DE CRUCETA DE LMT | 2 | TRENZADO | 2 | 71 | Aluminio |  |  |  |  | 309 | 1/0 |  |  |  |  | 2 | 0 | 0 | 71 | Aluminio | 309 | 1/0 | N1L56 |  | 17 | CENSO II | -74.7981 | 10.9065 | -74.7981 | 10.9068
19276612 | APOYO BT-5 | 19257022 | APOYO BT-2 | 1031194 | A06455 | 65758695 |  | Media y Baja Tensión | POSTE DE CONCRETO | Trenzada especial | FIN DE LÍNEA | Foto | Foto | Foto | 1219276612 | 65758695 |  |  |  |  | 1 | AEREO | SE | EN SERVICIO | TRCL | RED BT EN EXTREMO DE CRUCETA DE LMT | 2 | TRENZADO | 2 | 71 | Aluminio |  |  |  |  | 309 | 1/0 |  |  |  |  | 2 | 0 | 0 | 71 | Aluminio | 309 | 1/0 | N1L56 |  | 17 | CENSO II | -74.7981 | 10.9077 | -74.7981 | 10.9074
19258684 | APOYO BT-4 | 19258587 | APOYO BT-3 | 1031194 | A06455 | 65758695 |  | Baja Tensión | POSTE DE CONCRETO | Chilena | FIN DE LÍNEA | Foto | Foto | Foto | 1219258684 | 65758695 |  |  |  |  | 1 | AEREO | SE | EN SERVICIO | TRCH | RED CHILENA | [24 empty] | 17 | CENSO II | -74.7981 | 10.9064 | -74.7981 | 10.9065
19276737 | APOYO BT-6 | 19276612 | APOYO BT-5 | 1031194 | A06455 | 65758695 |  | Solo retención | POSTE DE CONCRETO | Chilena |  | Foto |  |  | 1219276737 | 65758695 |  |  |  |  | 1 | AEREO | SE | EN SERVICIO | TRCH | RED CHILENA | [24 empty] | 17 | CENSO II | -74.7981 | 10.9079 | -74.7981 | 10.9077
19222723 | APOYO BT-1 | 18678237 | 200077351001 | 1031380 | A06461 | 24666 |  | Baja Tensión | POSTE DE CONCRETO | Trenzada Normal | ALINEACIÓN | Foto |  |  | 1219222723 | 24666 |  |  |  |  | 1 | AEREO | SE | EN SERVICIO | TRTR | RED TRENZADA | 2 | TRENZADO | 1 | 71 | Aluminio |  |  |  |  | 311 | 4/0 |  |  |  |  | 1 | 0 | 0 | 71 | Aluminio | 311 | 4/0 | N1L58 |  | 17 | CENSO II | -74.7999 | 10.9035 | -74.8 | 10.9032
19222932 | APOYO BT-2 | 19222723 | APOYO BT-1 | 1031380 | A06461 | 24666 |  | Solo retención | POSTE DE CONCRETO | Trenzada Normal | ALINEACIÓN | Foto |  |  | 1219222932 | 24666 |  |  |  |  | 1 | AEREO | SE | EN SERVICIO | TRTR | RED TRENZADA | 2 | TRENZADO | 1 | 71 | Aluminio |  |  |  |  | 311 | 4/0 |  |  |  |  | 1 | 0 | 0 | 71 | Aluminio | 311 | 4/0 | N1L58 |  | 17 | CENSO II | -74.7999 | 10.9036 | -74.7999 | 10.9035
19222725 | APOYO BT-4 | 18678237 | 200077351001 | 1031380 | A06461 | 24666 |  | Baja Tensión | POSTE DE CONCRETO | Trenzada Normal | ALINEACIÓN | Foto |  |  | 1219222725 | 24666 |  |  |  |  | 1 | AEREO | SE | EN SERVICIO | TRTR | RED TRENZADA | 2 | TRENZADO | 2 | 71 | Aluminio |  |  |  |  | 311 | 4/0 |  |  |  |  | 2 | 0 | 0 | 71 | Aluminio | 311 | 4/0 | N1L58 |  | 17 | CENSO II | -74.8 | 10.903 | -74.8 | 10.9032
19240347 | APOYO BT-3 | 19222932 | APOYO BT-2 | 1031380 | A06461 | 24666 |  | Baja Tensión | POSTE DE CONCRETO | Trenzada Normal | FIN DE LÍNEA | Foto |  |  | 1219240347 | 24666 |  |  |  |  | 1 | AEREO | SE | EN SERVICIO | TRTR | RED TRENZADA | 2 | TRENZADO | 2 | 71 | Aluminio |  |  |  |  | 311 | 4/0 |  |  |  |  | 2 | 0 | 0 | 71 | Aluminio | 311 | 4/0 | N1L58 |  | 17 | CENSO II | -74.7999 | 10.9037 | -74.7999 | 10.9036
19240402 | APOYO BT-5 | 19222725 | APOYO BT-4 | 1031380 | A06461 | 24666 |  | Cruce aéreo | [6 empty] | 1219240402 | 24666 |  |  |  |  | 1 | AEREO | SE | EN SERVICIO | TRTR | RED TRENZADA | 2 | TRENZADO | 2 | 71 | Aluminio |  |  |  |  | 311 | 4/0 |  |  |  |  | 2 | 0 | 0 | 71 | Aluminio | 311 | 4/0 | N1L58 |  | 17 | CENSO II | -74.8001 | 10.9028 | -74.8 | 10.903
19240403 | APOYO BT-6 | 19240402 | APOYO BT-5 | 1031380 | A06461 | 24666 |  | Baja Tensión | POSTE DE CONCRETO | Trenzada Normal | ALINEACIÓN | Foto |  |  | 1219240403 | 24666 |  |  |  |  | 1 | AEREO | SE | EN SERVICIO | TRTR | RED TRENZADA | 2 | TRENZADO | 2 | 71 | Aluminio |  |  |  |  | 311 | 4/0 |  |  |  |  | 2 | 0 | 0 | 71 | Aluminio | 311 | 4/0 | N1L58 |  | 17 | CENSO II | -74.8001 | 10.9026 | -74.8001 | 10.9028
19240422 | APOYO BT-7 | 19240403 | APOYO BT-6 | 1031380 | A06461 | 24666 |  | Baja Tensión | POSTE DE MADERA | Trenzada Normal | ALINEACIÓN | Foto |  |  | 1219240422 | 24666 |  |  |  |  | 1 | AEREO | SE | EN SERVICIO | TRTR | RED TRENZADA | 2 | TRENZADO | 2 | 71 | Aluminio |  |  |  |  | 311 | 4/0 |  |  |  |  | 2 | 0 | 0 | 71 | Aluminio | 311 | 4/0 | N1L58 |  | 17 | CENSO II | -74.8002 | 10.9024 | -74.8001 | 10.9026
19240449 | APOYO BT-8 | 19240422 | APOYO BT-7 | 1031380 | A06461 | 24666 |  | Baja Tensión | POSTE DE CONCRETO | Trenzada Normal | FIN DE LÍNEA | Foto |  |  | 1219240449 | 24666 |  |  |  |  | 1 | AEREO | SE | EN SERVICIO | TRTR | RED TRENZADA | 2 | TRENZADO | 2 | 71 | Aluminio |  |  |  |  | 311 | 4/0 |  |  |  |  | 2 | 0 | 0 | 71 | Aluminio | 311 | 4/0 | N1L58 |  | 17 | CENSO II | -74.8002 | 10.9022 | -74.8002 | 10.9024
19287022 | APOYO BT-9 | 19240449 | APOYO BT-8 | 1031380 | A06461 | 24666 |  | Solo retención | POSTE DE MADERA | Chilena |  | Foto |  |  | 1219287022 | 24666 |  |  |  |  | 1 | AEREO | SE | EN SERVICIO | TRCH | RED CHILENA | [24 empty] | 17 | CENSO II | -74.8002 | 10.902 | -74.8002 | 10.9022
19287236 | APOYO BT-7 | 19287135 | APOYO BT-3 | 1031365 | A06462 | 65753385 |  | Media y Baja Tensión | POSTE DE CONCRETO | Trenzada especial | FIN DE LÍNEA | Foto | Foto | Foto | 1219287236 | 65753385 |  |  |  |  | 1 | AEREO | SE | EN SERVICIO | TRCL | RED BT EN EXTREMO DE CRUCETA DE LMT | 2 | TRENZADO | 2 | 71 | Aluminio |  |  |  |  | 311 | 4/0 |  |  |  |  | 2 | 0 | 0 | 71 | Aluminio | 311 | 4/0 | N1L58 |  | 17 | CENSO II | -74.8005 | 10.9029 | -74.8004 | 10.9028
19222511 | APOYO BT-1 | 18678202 | 200077448001 | 1031365 | A06462 | 65753385 |  | Baja Tensión | POSTE DE CONCRETO | Trenzada Normal | ALINEACIÓN | Foto | Foto | Foto | 1219222511 | 65753385 |  |  |  |  | 1 | AEREO | SE | EN SERVICIO | TRTR | RED TRENZADA | 2 | TRENZADO | 2 | 71 | Aluminio |  |  |  |  | 311 | 4/0 |  |  |  |  | 2 | 0 | 0 | 71 | Aluminio | 311 | 4/0 | N1L58 |  | 17 | CENSO II | -74.8004 | 10.9027 | -74.8005 | 10.9024
19236817 | APOYO BT-2 | 18678202 | 200077448001 | 1031365 | A06462 | 65753385 |  | Baja Tensión | POSTE DE CONCRETO | Trenzada Normal | FIN DE LÍNEA | Foto | Foto | Foto | 1219236817 | 65753385 |  |  |  |  | 1 | AEREO | SE | EN SERVICIO | TRTR | RED TRENZADA | 2 | TRENZADO | 2 | 71 | Aluminio |  |  |  |  | 311 | 4/0 |  |  |  |  | 2 | 0 | 0 | 71 | Aluminio | 311 | 4/0 | N1L58 |  | 17 | CENSO II | -74.8006 | 10.9021 | -74.8005 | 10.9024
19287135 | APOYO BT-3 | 19222511 | APOYO BT-1 | 1031365 | A06462 | 65753385 |  | Cruce aéreo |  |  |  |  | Foto | Foto | 1219287135 | 65753385 |  |  |  |  | 1 | AEREO | SE | EN SERVICIO | TRTR | RED TRENZADA | 2 | TRENZADO | 2 | 71 | Aluminio |  |  |  |  | 311 | 4/0 |  |  |  |  | 2 | 0 | 0 | 71 | Aluminio | 311 | 4/0 | N1L58 |  | 17 | CENSO II | -74.8004 | 10.9028 | -74.8004 | 10.9027
19287235 | APOYO BT-4 | 19287135 | APOYO BT-3 | 1031365 | A06462 | 65753385 |  | Media y Baja Tensión | POSTE DE CONCRETO | Trenzada Normal | FIN DE LÍNEA | Foto | Foto | Foto | 1219287235 | 65753385 |  |  |  |  | 1 | AEREO | SE | EN SERVICIO | TRTR | RED TRENZADA | 2 | TRENZADO | 2 | 71 | Aluminio |  |  |  |  | 311 | 4/0 |  |  |  |  | 2 | 0 | 0 | 71 | Aluminio | 311 | 4/0 | N1L58 |  | 17 | CENSO II | -74.8004 | 10.903 | -74.8004 | 10.9028
19287238 | APOYO BT-8 | 19287135 | APOYO BT-3 | 1031365 | A06462 | 65753385 |  | Media y Baja Tensión | POSTE DE CONCRETO | Trenzada Normal | ALINEACIÓN | Foto | Foto | Foto | 1219287238 | 65753385 |  |  |  |  | 1 | AEREO | SE | EN SERVICIO | TRTR | RED TRENZADA | 2 | TRENZADO | 2 | 71 | Aluminio |  |  |  |  | 311 | 4/0 |  |  |  |  | 2 | 0 | 0 | 71 | Aluminio | 311 | 4/0 | N1L58 |  | 17 | CENSO II | -74.8002 | 10.9028 | -74.8004 | 10.9028
19287310 | APOYO BT-9 | 19287238 | APOYO BT-8 | 1031365 | A06462 | 65753385 |  | Cruce aéreo |  |  |  |  | Foto | Foto | 1219287310 | 65753385 |  |  |  |  | 1 | AEREO | SE | EN SERVICIO | TRTR | RED TRENZADA | 2 | TRENZADO | 2 | 71 | Aluminio |  |  |  |  | 311 | 4/0 |  |  |  |  | 2 | 0 | 0 | 71 | Aluminio | 311 | 4/0 | N1L58 |  | 17 | CENSO II | -74.8001 | 10.9028 | -74.8002 | 10.9028
19287311 | APOYO BT-10 | 19287310 | APOYO BT-9 | 1031365 | A06462 | 65753385 |  | Media y Baja Tensión | POSTE DE CONCRETO | Trenzada Normal | ALINEACIÓN | Foto | Foto | Foto | 1219287311 | 65753385 |  |  |  |  | 1 | AEREO | SE | EN SERVICIO | TRTR | RED TRENZADA | 2 | TRENZADO | 2 | 71 | Aluminio |  |  |  |  | 311 | 4/0 |  |  |  |  | 2 | 0 | 0 | 71 | Aluminio | 311 | 4/0 | N1L58 |  | 17 | CENSO II | -74.7999 | 10.9027 | -74.8001 | 10.9028
19287312 | APOYO BT-11 | 19287311 | APOYO BT-10 | 1031365 | A06462 | 65753385 |  | Cruce aéreo |  |  |  |  | Foto | Foto | 1219287312 | 65753385 |  |  |  |  | 1 | AEREO | SE | EN SERVICIO | TRTR | RED TRENZADA | 2 | TRENZADO | 2 | 71 | Aluminio |  |  |  |  | 311 | 4/0 |  |  |  |  | 2 | 0 | 0 | 71 | Aluminio | 311 | 4/0 | N1L58 |  | 17 | CENSO II | -74.7998 | 10.9027 | -74.7999 | 10.9027
19287313 | APOYO BT-12 | 19287312 | APOYO BT-11 | 1031365 | A06462 | 65753385 |  | Baja Tensión | POSTE DE CONCRETO | Trenzada Normal | FIN DE LÍNEA | Foto | Foto | Foto | 1219287313 | 65753385 |  |  |  |  | 1 | AEREO | SE | EN SERVICIO | TRTR | RED TRENZADA | 2 | TRENZADO | 2 | 71 | Aluminio |  |  |  |  | 311 | 4/0 |  |  |  |  | 2 | 0 | 0 | 71 | Aluminio | 311 | 4/0 | N1L58 |  | 17 | CENSO II | -74.7998 | 10.9028 | -74.7998 | 10.9027
19287314 | APOYO BT-13 | 19287312 | APOYO BT-11 | 1031365 | A06462 | 65753385 |  | Baja Tensión | POSTE DE CONCRETO | Trenzada Normal | FIN DE LÍNEA | Foto | Foto | Foto | 1219287314 | 65753385 |  |  |  |  | 1 | AEREO | SE | EN SERVICIO | TRTR | RED TRENZADA | 2 | TRENZADO | 2 | 71 | Aluminio |  |  |  |  | 311 | 4/0 |  |  |  |  | 2 | 0 | 0 | 71 | Aluminio | 311 | 4/0 | N1L58 |  | 17 | CENSO II | -74.7998 | 10.9027 | -74.7998 | 10.9027
19287315 | APOYO BT-14 | 19287312 | APOYO BT-11 | 1031365 | A06462 | 65753385 |  | Baja Tensión | POSTE DE CONCRETO | Trenzada Normal | ALINEACIÓN | Foto | Foto | Foto | 1219287315 | 65753385 |  |  |  |  | 1 | AEREO | SE | EN SERVICIO | TRTR | RED TRENZADA | 2 | TRENZADO | 2 | 71 | Aluminio |  |  |  |  | 311 | 4/0 |  |  |  |  | 2 | 0 | 0 | 71 | Aluminio | 311 | 4/0 | N1L58 |  | 17 | CENSO II | -74.7999 | 10.9026 | -74.7998 | 10.9027
19287351 | APOYO BT-15 | 19287315 | APOYO BT-14 | 1031365 | A06462 | 65753385 |  | Ficticio |  |  |  |  | Foto | Foto | 1219287351 | 65753385 |  |  |  |  | 1 | AEREO | SE | EN SERVICIO | TRTR | RED TRENZADA | 2 | TRENZADO | 2 | 71 | Aluminio |  |  |  |  | 311 | 4/0 |  |  |  |  | 2 | 0 | 0 | 71 | Aluminio | 311 | 4/0 | N1L58 |  | 17 | CENSO II | -74.7999 | 10.9024 | -74.7999 | 10.9026
19287398 | APOYO BT-16 | 19287351 | APOYO BT-15 | 1031365 | A06462 | 65753385 |  | Baja Tensión | POSTE DE CONCRETO | Trenzada Normal | FIN DE LÍNEA | Foto | Foto | Foto | 1219287398 | 65753385 |  |  |  |  | 1 | AEREO | SE | EN SERVICIO | TRTR | RED TRENZADA | 2 | TRENZADO | 2 | 71 | Aluminio |  |  |  |  | 311 | 4/0 |  |  |  |  | 2 | 0 | 0 | 71 | Aluminio | 311 | 4/0 | N1L58 |  | 17 | CENSO II | -74.7999 | 10.9022 | -74.7999 | 10.9024
19287227 | APOYO BT-6 | 19236817 | APOYO BT-2 | 1031365 | A06462 | 65753385 |  | Solo retención | POSTE DE CONCRETO | Solo retenida |  | Foto |  |  | 1219287227 | 65753385 |  |  |  |  | 1 | AEREO | SE | EN SERVICIO | TREBT | RETENIDA | [24 empty] | 17 | CENSO II | -74.8006 | 10.9019 | -74.8006 | 10.9021
19233141 | APOYO BT-1 | 18678233 | 200077358001 | 1031378 | A06465 | 65207541 |  | Cruce aéreo |  |  |  |  | Foto | Foto | 1219233141 | 65207541 |  |  |  |  | 1 | AEREO | SE | EN SERVICIO | TRTR | RED TRENZADA | 2 | TRENZADO | 2 | 71 | Aluminio |  |  |  |  | 311 | 4/0 |  |  |  |  | 2 | 0 | 0 | 71 | Aluminio | 311 | 4/0 | N1L58 |  | 17 | CENSO II | -74.8012 | 10.9035 | -74.8012 | 10.9034
19233241 | APOYO BT-2 | 19233141 | APOYO BT-1 | 1031378 | A06465 | 65207541 |  | Baja Tensión | POSTE DE CONCRETO | Trenzada Normal | FIN DE LÍNEA | Foto | Foto | Foto | 1219233241 | 65207541 |  |  |  |  | 1 | AEREO | SE | EN SERVICIO | TRTR | RED TRENZADA | 2 | TRENZADO | 2 | 71 | Aluminio |  |  |  |  | 311 | 4/0 |  |  |  |  | 2 | 0 | 0 | 71 | Aluminio | 311 | 4/0 | N1L58 |  | 17 | CENSO II | -74.8013 | 10.9035 | -74.8012 | 10.9035
19233390 | APOYO BT-3 | 19233141 | APOYO BT-1 | 1031378 | A06465 | 65207541 |  | Baja Tensión | POSTE DE CONCRETO | Trenzada Normal | ALINEACIÓN | Foto | Foto | Foto | 1219233390 | 65207541 |  |  |  |  | 1 | AEREO | SE | EN SERVICIO | TRTR | RED TRENZADA | 2 | TRENZADO | 2 | 71 | Aluminio |  |  |  |  | 311 | 4/0 |  |  |  |  | 2 | 0 | 0 | 71 | Aluminio | 311 | 4/0 | N1L58 |  | 17 | CENSO II | -74.801 | 10.9035 | -74.8012 | 10.9035
19233588 | APOYO BT-4 | 19233390 | APOYO BT-3 | 1031378 | A06465 | 65207541 |  | Baja Tensión | POSTE DE CONCRETO | Trenzada Normal | ALINEACIÓN | Foto | Foto | Foto | 1219233588 | 65207541 |  |  |  |  | 1 | AEREO | SE | EN SERVICIO | TRTR | RED TRENZADA | 2 | TRENZADO | 2 | 71 | Aluminio |  |  |  |  | 311 | 4/0 |  |  |  |  | 2 | 0 | 0 | 71 | Aluminio | 311 | 4/0 | N1L58 |  | 17 | CENSO II | -74.8008 | 10.9034 | -74.801 | 10.9035
19233826 | APOYO BT-5 | 19233588 | APOYO BT-4 | 1031378 | A06465 | 65207541 |  | Baja Tensión | POSTE DE CONCRETO | Trenzada Normal | FIN DE LÍNEA | Foto | Foto | Foto | 1219233826 | 65207541 |  |  |  |  | 1 | AEREO | SE | EN SERVICIO | TRTR | RED TRENZADA | 2 | TRENZADO | 2 | 71 | Aluminio |  |  |  |  | 311 | 4/0 |  |  |  |  | 2 | 0 | 0 | 71 | Aluminio | 311 | 4/0 | N1L58 |  | 17 | CENSO II | -74.8005 | 10.9034 | -74.8008 | 10.9034
19234355 | APOYO BT-6 | 18678233 | 200077358001 | 1031378 | A06465 | 65207541 |  | Cruce aéreo |  |  |  |  | Foto | Foto | 1219234355 | 65207541 |  |  |  |  | 1 | AEREO | SE | EN SERVICIO | TRTR | RED TRENZADA | 2 | TRENZADO | 2 | 71 | Aluminio |  |  |  |  | 311 | 4/0 |  |  |  |  | 2 | 0 | 0 | 71 | Aluminio | 311 | 4/0 | N1L58 |  | 17 | CENSO II | -74.8012 | 10.9032 | -74.8012 | 10.9034
19234482 | APOYO BT-7 | 19234355 | APOYO BT-6 | 1031378 | A06465 | 65207541 |  | Media y Baja Tensión | POSTE DE CONCRETO | Trenzada Normal | FIN DE LÍNEA | Foto | Foto | Foto | 1219234482 | 65207541 |  |  |  |  | 1 | AEREO | SE | EN SERVICIO | TRTR | RED TRENZADA | 2 | TRENZADO | 2 | 71 | Aluminio |  |  |  |  | 311 | 4/0 |  |  |  |  | 2 | 0 | 0 | 71 | Aluminio | 311 | 4/0 | N1L58 |  | 17 | CENSO II | -74.8015 | 10.9032 | -74.8012 | 10.9032
19235076 | APOYO BT-8 | 19234355 | APOYO BT-6 | 1031378 | A06465 | 65207541 |  | Media y Baja Tensión | POSTE DE CONCRETO | Trenzada Normal | FIN DE LÍNEA | Foto | Foto | Foto | 1219235076 | 65207541 |  |  |  |  | 1 | AEREO | SE | EN SERVICIO | TRTR | RED TRENZADA | 2 | TRENZADO | 2 | 71 | Aluminio |  |  |  |  | 311 | 4/0 |  |  |  |  | 2 | 0 | 0 | 71 | Aluminio | 311 | 4/0 | N1L58 |  | 17 | CENSO II | -74.8013 | 10.9031 | -74.8012 | 10.9032
19235366 | APOYO BT-9 | 19234355 | APOYO BT-6 | 1031378 | A06465 | 65207541 |  | Media y Baja Tensión | POSTE DE CONCRETO | Trenzada Normal | ALINEACIÓN | Foto | Foto | Foto | 1219235366 | 65207541 |  |  |  |  | 1 | AEREO | SE | EN SERVICIO | TRTR | RED TRENZADA | 2 | TRENZADO | 2 | 71 | Aluminio |  |  |  |  | 311 | 4/0 |  |  |  |  | 2 | 0 | 0 | 71 | Aluminio | 311 | 4/0 | N1L58 |  | 17 | CENSO II | -74.8011 | 10.9031 | -74.8012 | 10.9032
19235873 | APOYO BT-10 | 19235366 | APOYO BT-9 | 1031378 | A06465 | 65207541 |  | Media y Baja Tensión | POSTE DE CONCRETO | Trenzada Normal | ALINEACIÓN | Foto | Foto | Foto | 1219235873 | 65207541 |  |  |  |  | 1 | AEREO | SE | EN SERVICIO | TRTR | RED TRENZADA | 2 | TRENZADO | 2 | 71 | Aluminio |  |  |  |  | 311 | 4/0 |  |  |  |  | 2 | 0 | 0 | 71 | Aluminio | 311 | 4/0 | N1L58 |  | 17 | CENSO II | -74.8008 | 10.9031 | -74.8011 | 10.9031
19236473 | APOYO BT-11 | 19235873 | APOYO BT-10 | 1031378 | A06465 | 65207541 |  | Media y Baja Tensión | POSTE DE CONCRETO | Trenzada Normal | FIN DE LÍNEA | Foto | Foto | Foto | 1219236473 | 65207541 |  |  |  |  | 1 | AEREO | SE | EN SERVICIO | TRTR | RED TRENZADA | 2 | TRENZADO | 2 | 71 | Aluminio |  |  |  |  | 311 | 4/0 |  |  |  |  | 2 | 0 | 0 | 71 | Aluminio | 311 | 4/0 | N1L58 |  | 17 | CENSO II | -74.8005 | 10.903 | -74.8008 | 10.9031
19260778 | APOYO BT-1 | 18699788 | 200077422001 | 1032174 | A06481 | 65207545 |  | Media y Baja Tensión | POSTE DE CONCRETO | Trenzada Normal | FIN DE LÍNEA | Foto |  |  | 1219260778 | 65207545 |  |  |  |  | 1 | AEREO | SE | EN SERVICIO | TRTR | RED TRENZADA | 2 | TRENZADO | 2 | 71 | Aluminio |  |  |  |  | 309 | 1/0 |  |  |  |  | 2 | 0 | 0 | 71 | Aluminio | 309 | 1/0 | N1L56 |  | 17 | CENSO II | -74.8016 | 10.9031 | -74.8017 | 10.9029
19260779 | APOYO BT-2 | 18699788 | 200077422001 | 1032174 | A06481 | 65207545 |  | Baja Tensión | POSTE DE CONCRETO | Trenzada Normal | ALINEACIÓN | Foto |  |  | 1219260779 | 65207545 |  |  |  |  | 1 | AEREO | SE | EN SERVICIO | TRTR | RED TRENZADA | 2 | TRENZADO | 2 | 71 | Aluminio |  |  |  |  | 309 | 1/0 |  |  |  |  | 2 | 0 | 0 | 71 | Aluminio | 309 | 1/0 | N1L56 |  | 17 | CENSO II | -74.8017 | 10.9025 | -74.8017 | 10.9029
19261001 | APOYO BT-3 | 19260779 | APOYO BT-2 | 1032174 | A06481 | 65207545 |  | Baja Tensión | POSTE DE CONCRETO | Trenzada Normal | FIN DE LÍNEA | Foto |  |  | 1219261001 | 65207545 |  |  |  |  | 1 | AEREO | SE | EN SERVICIO | TRTR | RED TRENZADA | 2 | TRENZADO | 2 | 71 | Aluminio |  |  |  |  | 309 | 1/0 |  |  |  |  | 2 | 0 | 0 | 71 | Aluminio | 309 | 1/0 | N1L56 |  | 17 | CENSO II | -74.8018 | 10.9022 | -74.8017 | 10.9025
18898233 | APOYO BT-3 | 18770939 | 200072996001 | 1033921 | A06585 | 65723582 |  | Baja Tensión | POSTE DE CONCRETO | Trenzada Normal | ALINEACIÓN | Foto |  |  | 1218898233 | 65723582 |  |  |  |  | 1 | AEREO | SE | EN SERVICIO | TRTR | RED TRENZADA | 2 | TRENZADO | 2 | 71 | Aluminio |  |  |  |  | 309 | 1/0 |  |  |  |  | 2 | 0 | 0 | 71 | Aluminio | 309 | 1/0 | N1L56 |  | 17 | CENSO II | -74.7846 | 10.9121 | -74.7843 | 10.912
18899246 | APOYO BT-4 | 18898233 | APOYO BT-3 | 1033921 | A06585 | 65723582 |  | Baja Tensión | POSTE DE CONCRETO | Trenzada Normal | ALINEACIÓN | Foto |  |  | 1218899246 | 65723582 |  |  |  |  | 1 | AEREO | SE | EN SERVICIO | TRTR | RED TRENZADA | 2 | TRENZADO | 2 | 71 | Aluminio |  |  |  |  | 309 | 1/0 |  |  |  |  | 2 | 0 | 0 | 71 | Aluminio | 309 | 1/0 | N1L56 |  | 17 | CENSO II | -74.785 | 10.9121 | -74.7846 | 10.9121
18896601 | APOYO BT-1 | 18770939 | 200072996001 | 1033921 | A06585 | 65723582 |  | Solo retención | POSTE DE CONCRETO | Chilena | FIN DE LÍNEA | Foto |  |  | 1218896601 | 65723582 |  |  |  |  | 1 | AEREO | SE | EN SERVICIO | TRCH | RED CHILENA | [24 empty] | 17 | CENSO II | -74.7843 | 10.9118 | -74.7843 | 10.912
18897119 | APOYO BT-2 | 18770939 | 200072996001 | 1033921 | A06585 | 65723582 |  | Baja Tensión | POSTE DE CONCRETO | Chilena | FIN DE LÍNEA | Foto |  |  | 1218897119 | 65723582 |  |  |  |  | 1 | AEREO | SE | EN SERVICIO | TRCH | RED CHILENA | [24 empty] | 17 | CENSO II | -74.784 | 10.912 | -74.7843 | 10.912
18900517 | APOYO BT-5 | 18899246 | APOYO BT-4 | 1033921 | A06585 | 65723582 |  | Baja Tensión | POSTE DE CONCRETO | Chilena | FIN DE LÍNEA | Foto |  |  | 1218900517 | 65723582 |  |  |  |  | 1 | AEREO | SE | EN SERVICIO | TRCH | RED CHILENA | [24 empty] | 17 | CENSO II | -74.7851 | 10.9122 | -74.785 | 10.9121
19235254 | APOYO BT-1 | 18849065 | 200045097001 | 1035511 | A06612 | 65779343 |  | Media y Baja Tensión | POSTE DE CONCRETO | Trenzada Normal | ALINEACIÓN | Foto |  |  | 1219235254 | 65779343 |  |  |  |  | 1 | AEREO | SE | EN SERVICIO | TRTR | RED TRENZADA | 2 | TRENZADO | 2 | 71 | Aluminio |  |  |  |  | 309 | 1/0 |  |  |  |  | 2 | 0 | 0 | 71 | Aluminio | 309 | 1/0 | N1L56 |  | 17 | CENSO II | -74.7857 | 10.8552 | -74.7859 | 10.8553
19235480 | APOYO BT-2 | 19235254 | APOYO BT-1 | 1035511 | A06612 | 65779343 |  | Media y Baja Tensión | POSTE DE CONCRETO | Trenzada Normal | ALINEACIÓN | Foto |  |  | 1219235480 | 65779343 |  |  |  |  | 1 | AEREO | SE | EN SERVICIO | TRTR | RED TRENZADA | 2 | TRENZADO | 2 | 71 | Aluminio |  |  |  |  | 309 | 1/0 |  |  |  |  | 2 | 0 | 0 | 71 | Aluminio | 309 | 1/0 | N1L56 |  | 17 | CENSO II | -74.7854 | 10.8549 | -74.7857 | 10.8552
19235699 | APOYO BT-3 | 19235480 | APOYO BT-2 | 1035511 | A06612 | 65779343 |  | Media y Baja Tensión | POSTE DE CONCRETO | Trenzada Normal | ÁNGULO | Foto |  |  | 1219235699 | 65779343 |  |  |  |  | 1 | AEREO | SE | EN SERVICIO | TRTR | RED TRENZADA | 2 | TRENZADO | 2 | 71 | Aluminio |  |  |  |  | 309 | 1/0 |  |  |  |  | 2 | 0 | 0 | 71 | Aluminio | 309 | 1/0 | N1L56 |  | 17 | CENSO II | -74.7852 | 10.8548 | -74.7854 | 10.8549
19235701 | APOYO BT-4 | 19235699 | APOYO BT-3 | 1035511 | A06612 | 65779343 |  | Baja Tensión | POSTE DE CONCRETO | Trenzada Normal | FIN DE LÍNEA | Foto |  |  | 1219235701 | 65779343 |  |  |  |  | 1 | AEREO | SE | EN SERVICIO | TRTR | RED TRENZADA | 2 | TRENZADO | 2 | 71 | Aluminio |  |  |  |  | 309 | 1/0 |  |  |  |  | 2 | 0 | 0 | 71 | Aluminio | 309 | 1/0 | N1L56 |  | 17 | CENSO II | -74.7853 | 10.8546 | -74.7852 | 10.8548
19236106 | APOYO BT-5 | 19235699 | APOYO BT-3 | 1035511 | A06612 | 65779343 |  | Media y Baja Tensión | POSTE DE CONCRETO | Trenzada Normal | FIN DE LÍNEA | Foto |  |  | 1219236106 | 65779343 |  |  |  |  | 1 | AEREO | SE | EN SERVICIO | TRTR | RED TRENZADA | 2 | TRENZADO | 2 | 71 | Aluminio |  |  |  |  | 309 | 1/0 |  |  |  |  | 2 | 0 | 0 | 71 | Aluminio | 309 | 1/0 | N1L56 |  | 17 | CENSO II | -74.785 | 10.855 | -74.7852 | 10.8548
19242705 | APOYO BT-1 | 18830649 | 200046903001 | 1035130 | A06629 | 65750816 |  | Baja Tensión | POSTE DE CONCRETO | Chilena | ALINEACIÓN | Foto |  |  | 1219242705 | 65750816 |  |  |  |  | 1 | AEREO | SE | EN SERVICIO | TRCH | RED CHILENA | [24 empty] | 17 | CENSO II | -74.778 | 10.8587 | -74.7779 | 10.8585
19242707 | APOYO BT-2 | 19242705 | APOYO BT-1 | 1035130 | A06629 | 65750816 |  | Baja Tensión | POSTE DE CONCRETO | Chilena | FIN DE LÍNEA | Foto |  |  | 1219242707 | 65750816 |  |  |  |  | 1 | AEREO | SE | EN SERVICIO | TRCH | RED CHILENA | [24 empty] | 17 | CENSO II | -74.7781 | 10.8588 | -74.778 | 10.8587
19242732 | APOYO BT-3 | 18830649 | 200046903001 | 1035130 | A06629 | 65750816 |  | Media y Baja Tensión | POSTE DE CONCRETO | Chilena | FIN DE LÍNEA | Foto |  |  | 1219242732 | 65750816 |  |  |  |  | 1 | AEREO | SE | EN SERVICIO | TRCH | RED CHILENA | [24 empty] | 17 | CENSO II | -74.7778 | 10.8583 | -74.7779 | 10.8585
19089297 | APOYO BT-6 | 19260959 | APOYO BT-15 | 1035501 | A06801 | 65759352 |  | Media y Baja Tensión | POSTE DE CONCRETO | Trenzada especial | FIN DE LÍNEA | Foto |  |  | 1219089297 | 65759352 |  |  |  |  | 1 | AEREO | SE | EN SERVICIO | TRCL | RED BT EN EXTREMO DE CRUCETA DE LMT | 2 | TRENZADO | 2 | 71 | Aluminio |  |  |  |  | 311 | 4/0 |  |  |  |  | 2 | 0 | 0 | 71 | Aluminio | 311 | 4/0 | N1L58 |  | 17 | CENSO II | -74.7704 | 10.934 | -74.7703 | 10.934
19090378 | APOYO BT-7 | 18847666 | 200086958001 | 1035501 | A06801 | 65759352 |  | Media y Baja Tensión | POSTE DE CONCRETO | Trenzada especial | FIN DE LÍNEA | Foto |  |  | 1219090378 | 65759352 |  |  |  |  | 1 | AEREO | SE | EN SERVICIO | TRCL | RED BT EN EXTREMO DE CRUCETA DE LMT | 2 | TRENZADO | 2 | 71 | Aluminio |  |  |  |  | 311 | 4/0 |  |  |  |  | 2 | 0 | 0 | 71 | Aluminio | 311 | 4/0 | N1L58 |  | 17 | CENSO II | -74.7697 | 10.934 | -74.7701 | 10.934
19260959 | APOYO BT-15 | 18847666 | 200086958001 | 1035501 | A06801 | 65759352 |  | Cruce aéreo | [6 empty] | 1219260959 | 65759352 |  |  |  |  | 1 | AEREO | SE | EN SERVICIO | TRCL | RED BT EN EXTREMO DE CRUCETA DE LMT | 2 | TRENZADO | 2 | 71 | Aluminio |  |  |  |  | 311 | 4/0 |  |  |  |  | 2 | 0 | 0 | 71 | Aluminio | 311 | 4/0 | N1L58 |  | 17 | CENSO II | -74.7703 | 10.934 | -74.7701 | 10.934
19080101 | APOYO BT-1 | 18847666 | 200086958001 | 1035501 | A06801 | 65759352 |  | Baja Tensión | POSTE DE CONCRETO | Chilena | ALINEACIÓN | Foto |  |  | 1219080101 | 65759352 |  |  |  |  | 1 | AEREO | SE | EN SERVICIO | TRCH | RED CHILENA | [24 empty] | 17 | CENSO II | -74.77 | 10.9343 | -74.7701 | 10.934
19080645 | APOYO BT-2 | 19080101 | APOYO BT-1 | 1035501 | A06801 | 65759352 |  | Ficticio | [6 empty] | 1219080645 | 65759352 |  |  |  |  | 1 | AEREO | SE | EN SERVICIO | TRCH | RED CHILENA | [24 empty] | 17 | CENSO II | -74.77 | 10.9343 | -74.77 | 10.9343
19080699 | APOYO BT-3 | 19080645 | APOYO BT-2 | 1035501 | A06801 | 65759352 |  | Baja Tensión | POSTE DE CONCRETO | Chilena | ALINEACIÓN | Foto |  |  | 1219080699 | 65759352 |  |  |  |  | 1 | AEREO | SE | EN SERVICIO | TRCH | RED CHILENA | [24 empty] | 17 | CENSO II | -74.77 | 10.9345 | -74.77 | 10.9343
19088951 | APOYO BT-5 | 19260959 | APOYO BT-15 | 1035501 | A06801 | 65759352 |  | Media y Baja Tensión | POSTE DE CONCRETO | Chilena | FIN DE LÍNEA | Foto |  |  | 1219088951 | 65759352 |  |  |  |  | 1 | AEREO | SE | EN SERVICIO | TRCH | RED CHILENA | [24 empty] | 17 | CENSO II | -74.7703 | 10.9342 | -74.7703 | 10.934
19090976 | APOYO BT-8 | 19090378 | APOYO BT-7 | 1035501 | A06801 | 65759352 |  | Ficticio | [6 empty] | 1219090976 | 65759352 |  |  |  |  | 1 | AEREO | SE | EN SERVICIO | TRCH | RED CHILENA | [24 empty] | 17 | CENSO II | -74.7696 | 10.934 | -74.7697 | 10.934
19091503 | APOYO BT-9 | 19090976 | APOYO BT-8 | 1035501 | A06801 | 65759352 |  | Media y Baja Tensión | POSTE DE CONCRETO | Chilena | FIN DE LÍNEA | Foto |  |  | 1219091503 | 65759352 |  |  |  |  | 1 | AEREO | SE | EN SERVICIO | TRCH | RED CHILENA | [24 empty] | 17 | CENSO II | -74.7694 | 10.934 | -74.7696 | 10.934
19091634 | APOYO BT-10 | 19090378 | APOYO BT-7 | 1035501 | A06801 | 65759352 |  | Baja Tensión | POSTE DE CONCRETO | Chilena | ALINEACIÓN | Foto |  |  | 1219091634 | 65759352 |  |  |  |  | 1 | AEREO | SE | EN SERVICIO | TRCH | RED CHILENA | [24 empty] | 17 | CENSO II | -74.7697 | 10.9341 | -74.7697 | 10.934
19091654 | APOYO BT-11 | 19091634 | APOYO BT-10 | 1035501 | A06801 | 65759352 |  | Baja Tensión | POSTE DE CONCRETO | Chilena | ALINEACIÓN | Foto |  |  | 1219091654 | 65759352 |  |  |  |  | 1 | AEREO | SE | EN SERVICIO | TRCH | RED CHILENA | [24 empty] | 17 | CENSO II | -74.7697 | 10.9343 | -74.7697 | 10.9341
19092287 | APOYO BT-12 | 19091654 | APOYO BT-11 | 1035501 | A06801 | 65759352 |  | Ficticio | [6 empty] | 1219092287 | 65759352 |  |  |  |  | 1 | AEREO | SE | EN SERVICIO | TRCH | RED CHILENA | [24 empty] | 17 | CENSO II | -74.7697 | 10.9344 | -74.7697 | 10.9343
19092579 | APOYO BT-13 | 19092287 | APOYO BT-12 | 1035501 | A06801 | 65759352 |  | Solo retención | POSTE DE CONCRETO | Chilena | FIN DE LÍNEA | Foto |  |  | 1219092579 | 65759352 |  |  |  |  | 1 | AEREO | SE | EN SERVICIO | TRCH | RED CHILENA | [24 empty] | 17 | CENSO II | -74.7696 | 10.9346 | -74.7697 | 10.9344
19092972 | APOYO BT-14 | 19080699 | APOYO BT-3 | 1035501 | A06801 | 65759352 |  | Solo retención | POSTE DE CONCRETO | Chilena | FIN DE LÍNEA | Foto |  |  | 1219092972 | 65759352 |  |  |  |  | 1 | AEREO | SE | EN SERVICIO | TRCH | RED CHILENA | [24 empty] | 17 | CENSO II | -74.7699 | 10.9347 | -74.77 | 10.9345
19267050 | APOYO BT-16 | 19260959 | APOYO BT-15 | 1035501 | A06801 | 65759352 |  | Media y Baja Tensión | POSTE DE CONCRETO | Chilena | FIN DE LÍNEA | Foto |  |  | 1219267050 | 65759352 |  |  |  |  | 1 | AEREO | SE | EN SERVICIO | TRCH | RED CHILENA | [24 empty] | 17 | CENSO II | -74.7704 | 10.9339 | -74.7703 | 10.934
19197356 | APOYO BT-1 | 18801255 | APOYO MT - MAT-68 | 1034622 | A06839 | 1018801255 |  | Baja Tensión | POSTE DE CONCRETO | Trenzada Normal | ALINEACIÓN | Foto | Foto | Foto | 1219197356 | 1018801255 |  |  |  |  | 1 | AEREO | SE | EN SERVICIO | TRTR | RED TRENZADA | 2 | TRENZADO | 3 | 71 | Aluminio |  |  |  |  | 311 | 4/0 |  |  |  |  | 3 | 0 | 0 | 71 | Aluminio | 311 | 4/0 | N1L58 |  | 17 | CENSO II | -74.7842 | 10.9171 | -74.7841 | 10.9172
19253503 | APOYO BT-2 | 19197356 | APOYO BT-1 | 1034622 | A06839 | 1018801255 |  | Baja Tensión | POSTE DE CONCRETO | Trenzada Normal | FIN DE LÍNEA | Foto | Foto | Foto | 1219253503 | 1018801255 |  |  |  |  | 1 | AEREO | SE | EN SERVICIO | TRTR | RED TRENZADA | 2 | TRENZADO | 3 | 71 | Aluminio |  |  |  |  | 311 | 4/0 |  |  |  |  | 3 | 0 | 0 | 71 | Aluminio | 311 | 4/0 | N1L58 |  | 17 | CENSO II | -74.7844 | 10.9171 | -74.7842 | 10.9171
19253524 | APOYO BT-3 | 19253503 | APOYO BT-2 | 1034622 | A06839 | 1018801255 |  | Baja Tensión | POSTE DE CONCRETO | Trenzada Normal | ALINEACIÓN | Foto | Foto | Foto | 1219253524 | 1018801255 |  |  |  |  | 1 | AEREO | SE | EN SERVICIO | TRTR | RED TRENZADA | 2 | TRENZADO | 3 | 71 | Aluminio |  |  |  |  | 311 | 4/0 |  |  |  |  | 3 | 0 | 0 | 71 | Aluminio | 311 | 4/0 | N1L58 |  | 17 | CENSO II | -74.7846 | 10.9171 | -74.7844 | 10.9171
19253536 | APOYO BT-4 | 19253524 | APOYO BT-3 | 1034622 | A06839 | 1018801255 |  | Baja Tensión | POSTE DE CONCRETO | Trenzada Normal | FIN DE LÍNEA | Foto | Foto | Foto | 1219253536 | 1018801255 |  |  |  |  | 1 | AEREO | SE | EN SERVICIO | TRTR | RED TRENZADA | 2 | TRENZADO | 3 | 71 | Aluminio |  |  |  |  | 311 | 4/0 |  |  |  |  | 3 | 0 | 0 | 71 | Aluminio | 311 | 4/0 | N1L58 |  | 17 | CENSO II | -74.7847 | 10.9171 | -74.7846 | 10.9171
19253552 | APOYO BT-5 | 19254635 | APOYO BT-10 | 1034622 | A06839 | 1018801255 |  | Ficticio |  |  |  |  | Foto | Foto | 1219253552 | 1018801255 |  |  |  |  | 2 | SUBTERRANEO | SE | EN SERVICIO | TRBTS | TIPO RED BT SUBTERRANEA | 3 | AISLADO | 3 | 71 | Aluminio |  |  |  |  | 311 | 4/0 |  |  |  |  | 3 | 0 | 0 | 71 | Aluminio | 311 | 4/0 | N1L140 |  | 17 | CENSO II | -74.7842 | 10.917 | -74.7842 | 10.9172
19253599 | APOYO BT-6 | 19255732 | APOYO BT-11 | 1034622 | A06839 | 1018801255 |  | Ficticio |  |  |  |  | Foto | Foto | 1219253599 | 1018801255 |  |  |  |  | 2 | SUBTERRANEO | SE | EN SERVICIO | TRBTS | TIPO RED BT SUBTERRANEA | 3 | AISLADO | 3 | 71 | Aluminio |  |  |  |  | 311 | 4/0 |  |  |  |  | 3 | 0 | 0 | 71 | Aluminio | 311 | 4/0 | N1L140 |  | 17 | CENSO II | -74.7844 | 10.917 | -74.7844 | 10.9172
19253635 | APOYO BT-7 | 19256069 | APOYO BT-12 | 1034622 | A06839 | 1018801255 |  | Ficticio |  |  |  |  | Foto | Foto | 1219253635 | 1018801255 |  |  |  |  | 2 | SUBTERRANEO | SE | EN SERVICIO | TRBTS | TIPO RED BT SUBTERRANEA | 3 | AISLADO | 3 | 71 | Aluminio |  |  |  |  | 311 | 4/0 |  |  |  |  | 3 | 0 | 0 | 71 | Aluminio | 311 | 4/0 | N1L140 |  | 17 | CENSO II | -74.7846 | 10.917 | -74.7846 | 10.9172
19254080 | APOYO BT-9 | 19256314 | APOYO BT-13 | 1034622 | A06839 | 1018801255 |  | Ficticio |  |  |  |  | Foto | Foto | 1219254080 | 1018801255 |  |  |  |  | 2 | SUBTERRANEO | SE | EN SERVICIO | TRBTS | TIPO RED BT SUBTERRANEA | 3 | AISLADO | 3 | 71 | Aluminio |  |  |  |  | 311 | 4/0 |  |  |  |  | 3 | 0 | 0 | 71 | Aluminio | 311 | 4/0 | N1L140 |  | 17 | CENSO II | -74.7847 | 10.917 | -74.7847 | 10.9172
19254635 | APOYO BT-10 | 19197356 | APOYO BT-1 | 1034622 | A06839 | 1018801255 |  | Ficticio |  |  |  |  | Foto | Foto | 1219254635 | 1018801255 |  |  |  |  | 2 | SUBTERRANEO | SE | EN SERVICIO | TRBTS | TIPO RED BT SUBTERRANEA | 3 | AISLADO | 3 | 71 | Aluminio |  |  |  |  | 311 | 4/0 |  |  |  |  | 3 | 0 | 0 | 71 | Aluminio | 311 | 4/0 | N1L140 |  | 17 | CENSO II | -74.7842 | 10.9172 | -74.7842 | 10.9171
19255732 | APOYO BT-11 | 19253503 | APOYO BT-2 | 1034622 | A06839 | 1018801255 |  | Ficticio |  |  |  |  | Foto | Foto | 1219255732 | 1018801255 |  |  |  |  | 2 | SUBTERRANEO | SE | EN SERVICIO | TRBTS | TIPO RED BT SUBTERRANEA | 3 | AISLADO | 3 | 71 | Aluminio |  |  |  |  | 311 | 4/0 |  |  |  |  | 3 | 0 | 0 | 71 | Aluminio | 311 | 4/0 | N1L140 |  | 17 | CENSO II | -74.7844 | 10.9172 | -74.7844 | 10.9171
19256069 | APOYO BT-12 | 19253524 | APOYO BT-3 | 1034622 | A06839 | 1018801255 |  | Ficticio |  |  |  |  | Foto | Foto | 1219256069 | 1018801255 |  |  |  |  | 2 | SUBTERRANEO | SE | EN SERVICIO | TRBTS | TIPO RED BT SUBTERRANEA | 3 | AISLADO | 3 | 71 | Aluminio |  |  |  |  | 311 | 4/0 |  |  |  |  | 3 | 0 | 0 | 71 | Aluminio | 311 | 4/0 | N1L140 |  | 17 | CENSO II | -74.7846 | 10.9172 | -74.7846 | 10.9171
19256314 | APOYO BT-13 | 19253536 | APOYO BT-4 | 1034622 | A06839 | 1018801255 |  | Ficticio |  |  |  |  | Foto | Foto | 1219256314 | 1018801255 |  |  |  |  | 2 | SUBTERRANEO | SE | EN SERVICIO | TRBTS | TIPO RED BT SUBTERRANEA | 3 | AISLADO | 3 | 71 | Aluminio |  |  |  |  | 311 | 4/0 |  |  |  |  | 3 | 0 | 0 | 71 | Aluminio | 311 | 4/0 | N1L140 |  | 17 | CENSO II | -74.7847 | 10.9172 | -74.7847 | 10.9171
19168053 | APOYO BT-1 | 18785571 | 200072941001 | 1034301 | A06992 | 65704341 |  | Cruce aéreo |  |  |  |  | Foto | Foto | 1219168053 | 65704341 |  |  |  |  | 1 | AEREO | SE | EN SERVICIO | TRTR | RED TRENZADA | 2 | TRENZADO | 2 | 71 | Aluminio |  |  |  |  | 309 | 1/0 |  |  |  |  | 2 | 0 | 0 | 71 | Aluminio | 309 | 1/0 | N1L56 |  | 17 | CENSO II | -74.7849 | 10.9154 | -74.7849 | 10.9153
19168438 | APOYO BT-2 | 19168053 | APOYO BT-1 | 1034301 | A06992 | 65704341 |  | Baja Tensión | POSTE DE CONCRETO | Trenzada Normal | ALINEACIÓN | Foto | Foto | Foto | 1219168438 | 65704341 |  |  |  |  | 1 | AEREO | SE | EN SERVICIO | TRTR | RED TRENZADA | 2 | TRENZADO | 2 | 71 | Aluminio |  |  |  |  | 309 | 1/0 |  |  |  |  | 2 | 0 | 0 | 71 | Aluminio | 309 | 1/0 | N1L56 |  | 17 | CENSO II | -74.7848 | 10.9154 | -74.7849 | 10.9154
19169621 | APOYO BT-3 | 19168438 | APOYO BT-2 | 1034301 | A06992 | 65704341 |  | Baja Tensión | POSTE DE CONCRETO | Trenzada Normal | ALINEACIÓN | Foto | Foto | Foto | 1219169621 | 65704341 |  |  |  |  | 1 | AEREO | SE | EN SERVICIO | TRTR | RED TRENZADA | 2 | TRENZADO | 2 | 71 | Aluminio |  |  |  |  | 309 | 1/0 |  |  |  |  | 2 | 0 | 0 | 71 | Aluminio | 309 | 1/0 | N1L56 |  | 17 | CENSO II | -74.7844 | 10.9154 | -74.7848 | 10.9154
19171035 | APOYO BT-4 | 19169621 | APOYO BT-3 | 1034301 | A06992 | 65704341 |  | Baja Tensión | POSTE DE CONCRETO | Trenzada Normal | FIN DE LÍNEA | Foto | Foto | Foto | 1219171035 | 65704341 |  |  |  |  | 1 | AEREO | SE | EN SERVICIO | TRTR | RED TRENZADA | 2 | TRENZADO | 2 | 71 | Aluminio |  |  |  |  | 309 | 1/0 |  |  |  |  | 2 | 0 | 0 | 71 | Aluminio | 309 | 1/0 | N1L56 |  | 17 | CENSO II | -74.7841 | 10.9154 | -74.7844 | 10.9154
19172213 | APOYO BT-5 | 19168053 | APOYO BT-1 | 1034301 | A06992 | 65704341 |  | Ficticio |  |  |  |  | Foto | Foto | 1219172213 | 65704341 |  |  |  |  | 1 | AEREO | SE | EN SERVICIO | TRTR | RED TRENZADA | 2 | TRENZADO | 2 | 71 | Aluminio |  |  |  |  | 309 | 1/0 |  |  |  |  | 2 | 0 | 0 | 71 | Aluminio | 309 | 1/0 | N1L56 |  | 17 | CENSO II | -74.785 | 10.9154 | -74.7849 | 10.9154
19172732 | APOYO BT-6 | 19172213 | APOYO BT-5 | 1034301 | A06992 | 65704341 |  | Baja Tensión | POSTE DE CONCRETO | Trenzada Normal | ALINEACIÓN | Foto | Foto | Foto | 1219172732 | 65704341 |  |  |  |  | 1 | AEREO | SE | EN SERVICIO | TRTR | RED TRENZADA | 2 | TRENZADO | 2 | 71 | Aluminio |  |  |  |  | 309 | 1/0 |  |  |  |  | 2 | 0 | 0 | 71 | Aluminio | 309 | 1/0 | N1L56 |  | 17 | CENSO II | -74.7851 | 10.9154 | -74.785 | 10.9154
19173223 | APOYO BT-7 | 19172732 | APOYO BT-6 | 1034301 | A06992 | 65704341 |  | Baja Tensión | POSTE DE CONCRETO | Trenzada Normal | FIN DE LÍNEA | Foto | Foto | Foto | 1219173223 | 65704341 |  |  |  |  | 1 | AEREO | SE | EN SERVICIO | TRTR | RED TRENZADA | 2 | TRENZADO | 2 | 71 | Aluminio |  |  |  |  | 309 | 1/0 |  |  |  |  | 2 | 0 | 0 | 71 | Aluminio | 309 | 1/0 | N1L56 |  | 17 | CENSO II | -74.7855 | 10.9154 | -74.7851 | 10.9154
19173803 | APOYO BT-8 | 19168053 | APOYO BT-1 | 1034301 | A06992 | 65704341 |  | Media y Baja Tensión | POSTE DE CONCRETO | Trenzada Normal | ALINEACIÓN | Foto | Foto | Foto | 1219173803 | 65704341 |  |  |  |  | 1 | AEREO | SE | EN SERVICIO | TRTR | RED TRENZADA | 2 | TRENZADO | 2 | 71 | Aluminio |  |  |  |  | 309 | 1/0 |  |  |  |  | 2 | 0 | 0 | 71 | Aluminio | 309 | 1/0 | N1L56 |  | 17 | CENSO II | -74.7849 | 10.9156 | -74.7849 | 10.9154
19174110 | APOYO BT-9 | 19173803 | APOYO BT-8 | 1034301 | A06992 | 65704341 |  | Ficticio |  |  |  |  | Foto | Foto | 1219174110 | 65704341 |  |  |  |  | 1 | AEREO | SE | EN SERVICIO | TRTR | RED TRENZADA | 2 | TRENZADO | 2 | 71 | Aluminio |  |  |  |  | 309 | 1/0 |  |  |  |  | 2 | 0 | 0 | 71 | Aluminio | 309 | 1/0 | N1L56 |  | 17 | CENSO II | -74.7849 | 10.9157 | -74.7849 | 10.9156
19174581 | APOYO BT-10 | 19174110 | APOYO BT-9 | 1034301 | A06992 | 65704341 |  | Cruce aéreo |  |  |  |  | Foto | Foto | 1219174581 | 65704341 |  |  |  |  | 1 | AEREO | SE | EN SERVICIO | TRTR | RED TRENZADA | 2 | TRENZADO | 2 | 71 | Aluminio |  |  |  |  | 309 | 1/0 |  |  |  |  | 2 | 0 | 0 | 71 | Aluminio | 309 | 1/0 | N1L56 |  | 17 | CENSO II | -74.7849 | 10.9158 | -74.7849 | 10.9157
19174593 | APOYO BT-11 | 19174581 | APOYO BT-10 | 1034301 | A06992 | 65704341 |  | Baja Tensión | POSTE DE CONCRETO | Trenzada Normal | ALINEACIÓN | Foto | Foto | Foto | 1219174593 | 65704341 |  |  |  |  | 1 | AEREO | SE | EN SERVICIO | TRTR | RED TRENZADA | 2 | TRENZADO | 2 | 71 | Aluminio |  |  |  |  | 309 | 1/0 |  |  |  |  | 2 | 0 | 0 | 71 | Aluminio | 309 | 1/0 | N1L56 |  | 17 | CENSO II | -74.7848 | 10.9158 | -74.7849 | 10.9158
19176528 | APOYO BT-12 | 19174593 | APOYO BT-11 | 1034301 | A06992 | 65704341 |  | Ficticio |  |  |  |  | Foto | Foto | 1219176528 | 65704341 |  |  |  |  | 1 | AEREO | SE | EN SERVICIO | TRTR | RED TRENZADA | 2 | TRENZADO | 2 | 71 | Aluminio |  |  |  |  | 309 | 1/0 |  |  |  |  | 2 | 0 | 0 | 71 | Aluminio | 309 | 1/0 | N1L56 |  | 17 | CENSO II | -74.7846 | 10.9157 | -74.7848 | 10.9158
19176592 | APOYO BT-13 | 19176528 | APOYO BT-12 | 1034301 | A06992 | 65704341 |  | Baja Tensión | POSTE DE CONCRETO | Trenzada Normal | ALINEACIÓN | Foto | Foto | Foto | 1219176592 | 65704341 |  |  |  |  | 1 | AEREO | SE | EN SERVICIO | TRTR | RED TRENZADA | 2 | TRENZADO | 2 | 71 | Aluminio |  |  |  |  | 309 | 1/0 |  |  |  |  | 2 | 0 | 0 | 71 | Aluminio | 309 | 1/0 | N1L56 |  | 17 | CENSO II | -74.7844 | 10.9157 | -74.7846 | 10.9157
19176792 | APOYO BT-14 | 19176592 | APOYO BT-13 | 1034301 | A06992 | 65704341 |  | Baja Tensión | POSTE DE CONCRETO | Trenzada Normal | ALINEACIÓN | Foto | Foto | Foto | 1219176792 | 65704341 |  |  |  |  | 1 | AEREO | SE | EN SERVICIO | TRTR | RED TRENZADA | 2 | TRENZADO | 2 | 71 | Aluminio |  |  |  |  | 309 | 1/0 |  |  |  |  | 2 | 0 | 0 | 71 | Aluminio | 309 | 1/0 | N1L56 |  | 17 | CENSO II | -74.7841 | 10.9157 | -74.7844 | 10.9157
19177077 | APOYO BT-15 | 19176792 | APOYO BT-14 | 1034301 | A06992 | 65704341 |  | Baja Tensión | POSTE DE CONCRETO | Trenzada Normal | ÁNGULO | Foto | Foto | Foto | 1219177077 | 65704341 |  |  |  |  | 1 | AEREO | SE | EN SERVICIO | TRTR | RED TRENZADA | 2 | TRENZADO | 2 | 71 | Aluminio |  |  |  |  | 309 | 1/0 |  |  |  |  | 2 | 0 | 0 | 71 | Aluminio | 309 | 1/0 | N1L56 |  | 17 | CENSO II | -74.7839 | 10.9157 | -74.7841 | 10.9157
19182836 | APOYO BT-16 | 19177077 | APOYO BT-15 | 1034301 | A06992 | 65704341 |  | Baja Tensión | POSTE DE CONCRETO | Trenzada Normal | ALINEACIÓN | Foto | Foto | Foto | 1219182836 | 65704341 |  |  |  |  | 1 | AEREO | SE | EN SERVICIO | TRTR | RED TRENZADA | 2 | TRENZADO | 2 | 71 | Aluminio |  |  |  |  | 309 | 1/0 |  |  |  |  | 2 | 0 | 0 | 71 | Aluminio | 309 | 1/0 | N1L56 |  | 17 | CENSO II | -74.7839 | 10.9156 | -74.7839 | 10.9157
19182948 | APOYO BT-17 | 19182836 | APOYO BT-16 | 1034301 | A06992 | 65704341 |  | Baja Tensión | POSTE DE CONCRETO | Trenzada Normal | FIN DE LÍNEA | Foto | Foto | Foto | 1219182948 | 65704341 |  |  |  |  | 1 | AEREO | SE | EN SERVICIO | TRTR | RED TRENZADA | 2 | TRENZADO | 2 | 71 | Aluminio |  |  |  |  | 309 | 1/0 |  |  |  |  | 2 | 0 | 0 | 71 | Aluminio | 309 | 1/0 | N1L56 |  | 17 | CENSO II | -74.7839 | 10.9153 | -74.7839 | 10.9156
19183543 | APOYO BT-18 | 19174581 | APOYO BT-10 | 1034301 | A06992 | 65704341 |  | Media y Baja Tensión | POSTE DE CONCRETO | Trenzada Normal | ALINEACIÓN | Foto | Foto | Foto | 1219183543 | 65704341 |  |  |  |  | 1 | AEREO | SE | EN SERVICIO | TRTR | RED TRENZADA | 2 | TRENZADO | 2 | 71 | Aluminio |  |  |  |  | 309 | 1/0 |  |  |  |  | 2 | 0 | 0 | 71 | Aluminio | 309 | 1/0 | N1L56 |  | 17 | CENSO II | -74.7849 | 10.9159 | -74.7849 | 10.9158
19184246 | APOYO BT-20 | 19183543 | APOYO BT-18 | 1034301 | A06992 | 65704341 |  | Media y Baja Tensión | POSTE DE CONCRETO | Trenzada Normal | ALINEACIÓN | Foto | Foto | Foto | 1219184246 | 65704341 |  |  |  |  | 1 | AEREO | SE | EN SERVICIO | TRTR | RED TRENZADA | 2 | TRENZADO | 2 | 71 | Aluminio |  |  |  |  | 309 | 1/0 |  |  |  |  | 2 | 0 | 0 | 71 | Aluminio | 309 | 1/0 | N1L56 |  | 17 | CENSO II | -74.7849 | 10.9162 | -74.7849 | 10.9159
19184438 | APOYO BT-21 | 19184246 | APOYO BT-20 | 1034301 | A06992 | 65704341 |  | Media y Baja Tensión | POSTE DE CONCRETO | Trenzada Normal | ALINEACIÓN | Foto | Foto | Foto | 1219184438 | 65704341 |  |  |  |  | 1 | AEREO | SE | EN SERVICIO | TRTR | RED TRENZADA | 2 | TRENZADO | 2 | 71 | Aluminio |  |  |  |  | 309 | 1/0 |  |  |  |  | 2 | 0 | 0 | 71 | Aluminio | 309 | 1/0 | N1L56 |  | 17 | CENSO II | -74.7849 | 10.9165 | -74.7849 | 10.9162
19185225 | APOYO BT-23 | 19184438 | APOYO BT-21 | 1034301 | A06992 | 65704341 |  | Media y Baja Tensión | POSTE DE CONCRETO | Trenzada Normal | ALINEACIÓN | Foto | Foto | Foto | 1219185225 | 65704341 |  |  |  |  | 1 | AEREO | SE | EN SERVICIO | TRTR | RED TRENZADA | 2 | TRENZADO | 2 | 71 | Aluminio |  |  |  |  | 309 | 1/0 |  |  |  |  | 2 | 0 | 0 | 71 | Aluminio | 309 | 1/0 | N1L56 |  | 17 | CENSO II | -74.7849 | 10.9168 | -74.7849 | 10.9165
19195519 | APOYO BT-25 | 19185225 | APOYO BT-23 | 1034301 | A06992 | 65704341 |  | Media y Baja Tensión | POSTE DE CONCRETO | Trenzada Normal | ALINEACIÓN | Foto | Foto | Foto | 1219195519 | 65704341 |  |  |  |  | 1 | AEREO | SE | EN SERVICIO | TRTR | RED TRENZADA | 2 | TRENZADO | 2 | 71 | Aluminio |  |  |  |  | 309 | 1/0 |  |  |  |  | 2 | 0 | 0 | 71 | Aluminio | 309 | 1/0 | N1L56 |  | 17 | CENSO II | -74.7849 | 10.917 | -74.7849 | 10.9168
19195754 | APOYO BT-26 | 19195519 | APOYO BT-25 | 1034301 | A06992 | 65704341 |  | Media y Baja Tensión | POSTE DE CONCRETO | Trenzada Normal | ALINEACIÓN | Foto | Foto | Foto | 1219195754 | 65704341 |  |  |  |  | 1 | AEREO | SE | EN SERVICIO | TRTR | RED TRENZADA | 2 | TRENZADO | 2 | 71 | Aluminio |  |  |  |  | 309 | 1/0 |  |  |  |  | 2 | 0 | 0 | 71 | Aluminio | 309 | 1/0 | N1L56 |  | 17 | CENSO II | -74.7849 | 10.9173 | -74.7849 | 10.917
19195902 | APOYO BT-27 | 19195754 | APOYO BT-26 | 1034301 | A06992 | 65704341 |  | Media y Baja Tensión | POSTE DE CONCRETO | Trenzada Normal | FIN DE LÍNEA | Foto | Foto | Foto | 1219195902 | 65704341 |  |  |  |  | 1 | AEREO | SE | EN SERVICIO | TRTR | RED TRENZADA | 2 | TRENZADO | 2 | 71 | Aluminio |  |  |  |  | 309 | 1/0 |  |  |  |  | 2 | 0 | 0 | 71 | Aluminio | 309 | 1/0 | N1L56 |  | 17 | CENSO II | -74.7849 | 10.9177 | -74.7849 | 10.9173
19184004 | APOYO BT-19 | 19183543 | APOYO BT-18 | 1034301 | A06992 | 65704341 |  | Ficticio |  |  |  |  | Foto | Foto | 1219184004 | 65704341 |  |  |  |  | 1 | AEREO | SE | EN SERVICIO | TRCH | RED CHILENA | [24 empty] | 17 | CENSO II | -74.785 | 10.9159 | -74.7849 | 10.9159
19184556 | APOYO BT-22 | 19184438 | APOYO BT-21 | 1034301 | A06992 | 65704341 |  | Baja Tensión | POSTE DE CONCRETO | Chilena | FIN DE LÍNEA | Foto | Foto | Foto | 1219184556 | 65704341 |  |  |  |  | 1 | AEREO | SE | EN SERVICIO | TRCH | RED CHILENA | [24 empty] | 17 | CENSO II | -74.7851 | 10.9164 | -74.7849 | 10.9165
19185420 | APOYO BT-24 | 19185225 | APOYO BT-23 | 1034301 | A06992 | 65704341 |  | Baja Tensión | POSTE DE CONCRETO | Chilena | ALINEACIÓN | Foto | Foto | Foto | 1219185420 | 65704341 |  |  |  |  | 1 | AEREO | SE | EN SERVICIO | TRCH | RED CHILENA | [24 empty] | 17 | CENSO II | -74.785 | 10.9166 | -74.7849 | 10.9168
19252229 | APOYO BT-28 | 19185420 | APOYO BT-24 | 1034301 | A06992 | 65704341 |  | Baja Tensión | POSTE DE CONCRETO | Chilena | FIN DE LÍNEA | Foto | Foto | Foto | 1219252229 | 65704341 |  |  |  |  | 1 | AEREO | SE | EN SERVICIO | TRCH | RED CHILENA | [24 empty] | 17 | CENSO II | -74.7852 | 10.9166 | -74.785 | 10.9166
19084611 | APOYO BT-1 | 18862606 | 200054077001 | 1035877 | A07107 | 65212803 |  | Baja Tensión | POSTE DE CONCRETO | Trenzada Normal | ALINEACIÓN | Foto |  |  | 1219084611 | 65212803 |  |  |  |  | 1 | AEREO | SE | EN SERVICIO | TRTR | RED TRENZADA | 2 | TRENZADO | 2 | 71 | Aluminio |  |  |  |  | 311 | 4/0 |  |  |  |  | 2 | 0 | 0 | 71 | Aluminio | 311 | 4/0 | N1L58 |  | 17 | CENSO II | -74.7728 | 10.9356 | -74.773 | 10.9356
19084902 | APOYO BT-2 | 19084611 | APOYO BT-1 | 1035877 | A07107 | 65212803 |  | Baja Tensión | POSTE DE CONCRETO | Trenzada Normal | FIN DE LÍNEA | Foto |  |  | 1219084902 | 65212803 |  |  |  |  | 1 | AEREO | SE | EN SERVICIO | TRTR | RED TRENZADA | 2 | TRENZADO | 2 | 71 | Aluminio |  |  |  |  | 311 | 4/0 |  |  |  |  | 2 | 0 | 0 | 71 | Aluminio | 311 | 4/0 | N1L58 |  | 17 | CENSO II | -74.7725 | 10.9354 | -74.7728 | 10.9356
19084954 | APOYO BT-3 | 18862606 | 200054077001 | 1035877 | A07107 | 65212803 |  | Baja Tensión | POSTE DE CONCRETO | Trenzada Normal | ALINEACIÓN | Foto |  |  | 1219084954 | 65212803 |  |  |  |  | 1 | AEREO | SE | EN SERVICIO | TRTR | RED TRENZADA | 2 | TRENZADO | 2 | 71 | Aluminio |  |  |  |  | 311 | 4/0 |  |  |  |  | 2 | 0 | 0 | 71 | Aluminio | 311 | 4/0 | N1L58 |  | 17 | CENSO II | -74.7731 | 10.9357 | -74.773 | 10.9356
19085006 | APOYO BT-4 | 19084954 | APOYO BT-3 | 1035877 | A07107 | 65212803 |  | Baja Tensión | POSTE DE CONCRETO | Trenzada Normal | ALINEACIÓN | Foto |  |  | 1219085006 | 65212803 |  |  |  |  | 1 | AEREO | SE | EN SERVICIO | TRTR | RED TRENZADA | 2 | TRENZADO | 2 | 71 | Aluminio |  |  |  |  | 311 | 4/0 |  |  |  |  | 2 | 0 | 0 | 71 | Aluminio | 311 | 4/0 | N1L58 |  | 17 | CENSO II | -74.7735 | 10.9358 | -74.7731 | 10.9357
19085039 | APOYO BT-5 | 19085006 | APOYO BT-4 | 1035877 | A07107 | 65212803 |  | Baja Tensión | POSTE DE CONCRETO | Trenzada Normal | FIN DE LÍNEA | Foto |  |  | 1219085039 | 65212803 |  |  |  |  | 1 | AEREO | SE | EN SERVICIO | TRTR | RED TRENZADA | 2 | TRENZADO | 2 | 71 | Aluminio |  |  |  |  | 311 | 4/0 |  |  |  |  | 2 | 0 | 0 | 71 | Aluminio | 311 | 4/0 | N1L58 |  | 17 | CENSO II | -74.7738 | 10.936 | -74.7735 | 10.9358
19266930 | APOYO BT-6 | 19084902 | APOYO BT-2 | 1035877 | A07107 | 65212803 |  | Baja Tensión | POSTE DE CONCRETO | Chilena | FIN DE LÍNEA | Foto |  |  | 1219266930 | 65212803 |  |  |  |  | 1 | AEREO | SE | EN SERVICIO | TRCH | RED CHILENA | [24 empty] | 17 | CENSO II | -74.7724 | 10.9354 | -74.7725 | 10.9354
19252634 | APOYO BT-6 | 19235401 | APOYO BT-1 | 1036306 | A07147 | 65204133 |  | Baja Tensión | FIBRA | Trenzada Normal | ALINEACIÓN | Foto | Foto | Foto | 1219252634 | 65204133 |  |  |  |  | 1 | AEREO | SE | EN SERVICIO | TRTR | RED TRENZADA | 2 | TRENZADO | 2 | 71 | Aluminio |  |  |  |  | 309 | 1/0 |  |  |  |  | 2 | 0 | 0 | 71 | Aluminio | 309 | 1/0 | N1L56 |  | 17 | CENSO II | -74.7669 | 10.923 | -74.7669 | 10.9231
19235401 | APOYO BT-1 | 18881733 | 200082196001 | 1036306 | A07147 | 65204133 |  | Cruce aéreo |  |  |  |  | Foto | Foto | 1219235401 | 65204133 |  |  |  |  | 1 | AEREO | SE | EN SERVICIO | TRTR | RED TRENZADA | 2 | TRENZADO | 2 | 71 | Aluminio |  |  |  |  | 311 | 4/0 |  |  |  |  | 2 | 0 | 0 | 71 | Aluminio | 311 | 4/0 | N1L58 |  | 17 | CENSO II | -74.7669 | 10.9231 | -74.7669 | 10.9231
19235546 | APOYO BT-2 | 19235401 | APOYO BT-1 | 1036306 | A07147 | 65204133 |  | Baja Tensión | POSTE DE CONCRETO | Trenzada Normal | ALINEACIÓN | Foto | Foto | Foto | 1219235546 | 65204133 |  |  |  |  | 1 | AEREO | SE | EN SERVICIO | TRTR | RED TRENZADA | 2 | TRENZADO | 2 | 71 | Aluminio |  |  |  |  | 311 | 4/0 |  |  |  |  | 2 | 0 | 0 | 71 | Aluminio | 311 | 4/0 | N1L58 |  | 17 | CENSO II | -74.7669 | 10.9232 | -74.7669 | 10.9231
19235878 | APOYO BT-3 | 19235546 | APOYO BT-2 | 1036306 | A07147 | 65204133 |  | Baja Tensión | POSTE DE CONCRETO | Trenzada Normal | ALINEACIÓN | Foto | Foto | Foto | 1219235878 | 65204133 |  |  |  |  | 1 | AEREO | SE | EN SERVICIO | TRTR | RED TRENZADA | 2 | TRENZADO | 2 | 71 | Aluminio |  |  |  |  | 311 | 4/0 |  |  |  |  | 2 | 0 | 0 | 71 | Aluminio | 311 | 4/0 | N1L58 |  | 17 | CENSO II | -74.7668 | 10.9235 | -74.7669 | 10.9232
19236779 | APOYO BT-4 | 19235878 | APOYO BT-3 | 1036306 | A07147 | 65204133 |  | Baja Tensión | POSTE DE CONCRETO | Trenzada Normal | ALINEACIÓN | Foto | Foto | Foto | 1219236779 | 65204133 |  |  |  |  | 1 | AEREO | SE | EN SERVICIO | TRTR | RED TRENZADA | 2 | TRENZADO | 2 | 71 | Aluminio |  |  |  |  | 311 | 4/0 |  |  |  |  | 2 | 0 | 0 | 71 | Aluminio | 311 | 4/0 | N1L58 |  | 17 | CENSO II | -74.7667 | 10.9238 | -74.7668 | 10.9235
19237831 | APOYO BT-5 | 19236779 | APOYO BT-4 | 1036306 | A07147 | 65204133 |  | Baja Tensión | POSTE DE CONCRETO | Trenzada Normal | FIN DE LÍNEA | Foto | Foto | Foto | 1219237831 | 65204133 |  |  |  |  | 1 | AEREO | SE | EN SERVICIO | TRTR | RED TRENZADA | 2 | TRENZADO | 2 | 71 | Aluminio |  |  |  |  | 311 | 4/0 |  |  |  |  | 2 | 0 | 0 | 71 | Aluminio | 311 | 4/0 | N1L58 |  | 17 | CENSO II | -74.7666 | 10.9241 | -74.7667 | 10.9238
19253510 | APOYO BT-7 | 19252634 | APOYO BT-6 | 1036306 | A07147 | 65204133 |  | Baja Tensión | FIBRA | Trenzada Normal | ALINEACIÓN | Foto | Foto | Foto | 1219253510 | 65204133 |  |  |  |  | 1 | AEREO | SE | EN SERVICIO | TRTR | RED TRENZADA | 2 | TRENZADO | 2 | 71 | Aluminio |  |  |  |  | 311 | 4/0 |  |  |  |  | 2 | 0 | 0 | 71 | Aluminio | 311 | 4/0 | N1L58 |  | 17 | CENSO II | -74.767 | 10.9228 | -74.7669 | 10.923
19254091 | APOYO BT-8 | 19253510 | APOYO BT-7 | 1036306 | A07147 | 65204133 |  | Baja Tensión | POSTE DE CONCRETO | Trenzada Normal | FIN DE LÍNEA | Foto | Foto | Foto | 1219254091 | 65204133 |  |  |  |  | 1 | AEREO | SE | EN SERVICIO | TRTR | RED TRENZADA | 2 | TRENZADO | 2 | 71 | Aluminio |  |  |  |  | 311 | 4/0 |  |  |  |  | 2 | 0 | 0 | 71 | Aluminio | 311 | 4/0 | N1L58 |  | 17 | CENSO II | -74.767 | 10.9226 | -74.767 | 10.9228
19254683 | APOYO BT-9 | 19235401 | APOYO BT-1 | 1036306 | A07147 | 65204133 |  | Baja Tensión | POSTE DE CONCRETO | Trenzada Normal | FIN DE LÍNEA | Foto | Foto | Foto | 1219254683 | 65204133 |  |  |  |  | 1 | AEREO | SE | EN SERVICIO | TRTR | RED TRENZADA | 2 | TRENZADO | 2 | 71 | Aluminio |  |  |  |  | 311 | 4/0 |  |  |  |  | 2 | 0 | 0 | 71 | Aluminio | 311 | 4/0 | N1L58 |  | 17 | CENSO II | -74.7667 | 10.9231 | -74.7669 | 10.9231
19288074 | APOYO BT-6 | 19092708 | APOYO BT-3 | 1036280 | A07223 | 65748864 |  | Baja Tensión | POSTE DE CONCRETO | Abierta | ALINEACIÓN | Foto | Foto | Foto | 1219288074 | 65748864 |  |  |  |  | 1 | AEREO | SE | EN SERVICIO | TRABT | RED ABIERTA | 1 | DESNUDO | 2 | 71 | Aluminio |  |  |  |  | 311 | 4/0 |  |  |  |  | 2 | 0 | 0 | 71 | Aluminio | 311 | 4/0 | N1L39 |  | 17 | CENSO II | -74.789 | 10.8489 | -74.7889 | 10.8492
19288116 | APOYO BT-7 | 19288074 | APOYO BT-6 | 1036280 | A07223 | 65748864 |  | Baja Tensión | POSTE DE CONCRETO | Abierta | FIN DE LÍNEA | Foto | Foto | Foto | 1219288116 | 65748864 |  |  |  |  | 1 | AEREO | SE | EN SERVICIO | TRABT | RED ABIERTA | 1 | DESNUDO | 2 | 71 | Aluminio |  |  |  |  | 311 | 4/0 |  |  |  |  | 2 | 0 | 0 | 71 | Aluminio | 311 | 4/0 | N1L39 |  | 17 | CENSO II | -74.7892 | 10.8487 | -74.789 | 10.8489
19092707 | APOYO BT-1 | 19090844 | APOYO BT-2 | 1036280 | A07223 | 65748864 |  | Media y Baja Tensión | POSTE DE CONCRETO | Trenzada Normal | ALINEACIÓN | Foto | Foto | Foto | 1219092707 | 65748864 |  |  |  |  | 1 | AEREO | SE | EN SERVICIO | TRTR | RED TRENZADA | 2 | TRENZADO | 2 | 71 | Aluminio |  |  |  |  | 309 | 1/0 |  |  |  |  | 2 | 0 | 0 | 71 | Aluminio | 309 | 1/0 | N1L56 |  | 17 | CENSO II | -74.7887 | 10.849 | -74.7887 | 10.8491
19090844 | APOYO BT-2 | 18879824 | 200046983001 | 1036280 | A07223 | 65748864 |  | Cruce aéreo |  |  |  |  | Foto | Foto | 1219090844 | 65748864 |  |  |  |  | 1 | AEREO | SE | EN SERVICIO | TRTR | RED TRENZADA | 2 | TRENZADO | 2 | 71 | Aluminio |  |  |  |  | 311 | 4/0 |  |  |  |  | 2 | 0 | 0 | 71 | Aluminio | 311 | 4/0 | N1L58 |  | 17 | CENSO II | -74.7887 | 10.8491 | -74.7887 | 10.8492
19092708 | APOYO BT-3 | 19090844 | APOYO BT-2 | 1036280 | A07223 | 65748864 |  | Media y Baja Tensión | POSTE DE CONCRETO | Trenzada Normal | FIN DE LÍNEA | Foto | Foto | Foto | 1219092708 | 65748864 |  |  |  |  | 1 | AEREO | SE | EN SERVICIO | TRTR | RED TRENZADA | 2 | TRENZADO | 2 | 71 | Aluminio |  |  |  |  | 311 | 4/0 |  |  |  |  | 2 | 0 | 0 | 71 | Aluminio | 311 | 4/0 | N1L58 |  | 17 | CENSO II | -74.7889 | 10.8492 | -74.7887 | 10.8491
19288115 | APOYO BT-9 | 19090844 | APOYO BT-2 | 1036280 | A07223 | 65748864 |  | Media y Baja Tensión | POSTE DE CONCRETO | Trenzada Normal | ALINEACIÓN | Foto | Foto | Foto | 1219288115 | 65748864 |  |  |  |  | 1 | AEREO | SE | EN SERVICIO | TRTR | RED TRENZADA | 2 | TRENZADO | 2 | 71 | Aluminio |  |  |  |  | 311 | 4/0 |  |  |  |  | 2 | 0 | 0 | 71 | Aluminio | 311 | 4/0 | N1L58 |  | 17 | CENSO II | -74.7886 | 10.849 | -74.7887 | 10.8491
19288118 | APOYO BT-8 | 19288074 | APOYO BT-6 | 1036280 | A07223 | 65748864 |  | Ficticio |  |  |  |  | Foto | Foto | 1219288118 | 65748864 |  |  |  |  | 1 | AEREO | SE | EN SERVICIO | TRTR | RED TRENZADA | 2 | TRENZADO | 2 | 71 | Aluminio |  |  |  |  | 311 | 4/0 |  |  |  |  | 2 | 0 | 0 | 71 | Aluminio | 311 | 4/0 | N1L58 |  | 17 | CENSO II | -74.7893 | 10.8485 | -74.789 | 10.8489
19288158 | APOYO BT-10 | 19288115 | APOYO BT-9 | 1036280 | A07223 | 65748864 |  | Media y Baja Tensión | POSTE DE CONCRETO | Trenzada Normal | FIN DE LÍNEA | Foto | Foto | Foto | 1219288158 | 65748864 |  |  |  |  | 1 | AEREO | SE | EN SERVICIO | TRTR | RED TRENZADA | 2 | TRENZADO | 2 | 71 | Aluminio |  |  |  |  | 311 | 4/0 |  |  |  |  | 2 | 0 | 0 | 71 | Aluminio | 311 | 4/0 | N1L58 |  | 17 | CENSO II | -74.7883 | 10.8489 | -74.7886 | 10.849
19283854 | APOYO BT-1 | 18912074 | 200045089001 | 1036986 | A07243 | 65782448 |  | Baja Tensión | POSTE DE CONCRETO | Abierta | ALINEACIÓN | Foto |  |  | 1219283854 | 65782448 |  |  |  |  | 1 | AEREO | SE | EN SERVICIO | TRABT | RED ABIERTA | 1 | DESNUDO | 2 | 71 | Aluminio |  |  |  |  | 309 | 1/0 |  |  |  |  | 2 | 0 | 0 | 71 | Aluminio | 309 | 1/0 | N1L36 |  | 17 | CENSO II | -74.7907 | 10.8514 | -74.7905 | 10.8512
19284151 | APOYO BT-2 | 19283854 | APOYO BT-1 | 1036986 | A07243 | 65782448 |  | Baja Tensión | POSTE DE CONCRETO | Abierta | ALINEACIÓN | Foto |  |  | 1219284151 | 65782448 |  |  |  |  | 1 | AEREO | SE | EN SERVICIO | TRABT | RED ABIERTA | 1 | DESNUDO | 2 | 71 | Aluminio |  |  |  |  | 309 | 1/0 |  |  |  |  | 2 | 0 | 0 | 71 | Aluminio | 309 | 1/0 | N1L36 |  | 17 | CENSO II | -74.7909 | 10.8515 | -74.7907 | 10.8514
19284240 | APOYO BT-3 | 19284151 | APOYO BT-2 | 1036986 | A07243 | 65782448 |  | Baja Tensión | POSTE DE CONCRETO | Abierta | FIN DE LÍNEA | Foto |  |  | 1219284240 | 65782448 |  |  |  |  | 1 | AEREO | SE | EN SERVICIO | TRABT | RED ABIERTA | 1 | DESNUDO | 2 | 71 | Aluminio |  |  |  |  | 309 | 1/0 |  |  |  |  | 2 | 0 | 0 | 71 | Aluminio | 309 | 1/0 | N1L36 |  | 17 | CENSO II | -74.7912 | 10.8516 | -74.7909 | 10.8515
19286836 | APOYO BT-4 | 18912074 | 200045089001 | 1036986 | A07243 | 65782448 |  | Media y Baja Tensión | POSTE DE CONCRETO | Abierta | ÁNGULO | Foto |  |  | 1219286836 | 65782448 |  |  |  |  | 1 | AEREO | SE | EN SERVICIO | TRABT | RED ABIERTA | 1 | DESNUDO | 2 | 71 | Aluminio |  |  |  |  | 309 | 1/0 |  |  |  |  | 2 | 0 | 0 | 71 | Aluminio | 309 | 1/0 | N1L36 |  | 17 | CENSO II | -74.7902 | 10.851 | -74.7905 | 10.8512
19287209 | APOYO BT-5 | 19286836 | APOYO BT-4 | 1036986 | A07243 | 65782448 |  | Media y Baja Tensión | POSTE DE CONCRETO | Abierta | FIN DE LÍNEA | Foto |  |  | 1219287209 | 65782448 |  |  |  |  | 1 | AEREO | SE | EN SERVICIO | TRABT | RED ABIERTA | 1 | DESNUDO | 2 | 71 | Aluminio |  |  |  |  | 309 | 1/0 |  |  |  |  | 2 | 0 | 0 | 71 | Aluminio | 309 | 1/0 | N1L36 |  | 17 | CENSO II | -74.7903 | 10.8508 | -74.7902 | 10.851
19288283 | APOYO BT-6 | 19286836 | APOYO BT-4 | 1036986 | A07243 | 65782448 |  | Baja Tensión | POSTE DE CONCRETO | Abierta | ALINEACIÓN | Foto |  |  | 1219288283 | 65782448 |  |  |  |  | 1 | AEREO | SE | EN SERVICIO | TRABT | RED ABIERTA | 1 | DESNUDO | 2 | 71 | Aluminio |  |  |  |  | 309 | 1/0 |  |  |  |  | 2 | 0 | 0 | 71 | Aluminio | 309 | 1/0 | N1L36 |  | 17 | CENSO II | -74.79 | 10.8509 | -74.7902 | 10.851
19288402 | APOYO BT-7 | 19288283 | APOYO BT-6 | 1036986 | A07243 | 65782448 |  | Baja Tensión | POSTE DE CONCRETO | Abierta | FIN DE LÍNEA | Foto |  |  | 1219288402 | 65782448 |  |  |  |  | 1 | AEREO | SE | EN SERVICIO | TRABT | RED ABIERTA | 1 | DESNUDO | 2 | 71 | Aluminio |  |  |  |  | 309 | 1/0 |  |  |  |  | 2 | 0 | 0 | 71 | Aluminio | 309 | 1/0 | N1L36 |  | 17 | CENSO II | -74.7899 | 10.8508 | -74.79 | 10.8509
19251418 | APOYO BT-1 | 19033756 | 200112050001 | 1039701 | A07324 | 65770789 |  | Cruce aéreo | [6 empty] | 1219251418 | 65770789 |  |  |  |  | 1 | AEREO | SE | EN SERVICIO | TRTR | RED TRENZADA | 2 | TRENZADO | 2 | 71 | Aluminio |  |  |  |  | 311 | 4/0 |  |  |  |  | 2 | 0 | 0 | 71 | Aluminio | 311 | 4/0 | N1L58 |  | 17 | CENSO II | -74.9208 | 10.7888 | -74.9209 | 10.7886
19251442 | APOYO BT-2 | 19251418 | APOYO BT-1 | 1039701 | A07324 | 65770789 |  | Baja Tensión | POSTE DE CONCRETO | Trenzada Normal | ALINEACIÓN | Foto |  |  | 1219251442 | 65770789 |  |  |  |  | 1 | AEREO | SE | EN SERVICIO | TRTR | RED TRENZADA | 2 | TRENZADO | 2 | 71 | Aluminio |  |  |  |  | 311 | 4/0 |  |  |  |  | 2 | 0 | 0 | 71 | Aluminio | 311 | 4/0 | N1L58 |  | 17 | CENSO II | -74.9208 | 10.7889 | -74.9208 | 10.7888
19251444 | APOYO BT-3 | 19251442 | APOYO BT-2 | 1039701 | A07324 | 65770789 |  | Media y Baja Tensión | POSTE DE CONCRETO | Trenzada Normal | FIN DE LÍNEA | Foto |  |  | 1219251444 | 65770789 |  |  |  |  | 1 | AEREO | SE | EN SERVICIO | TRTR | RED TRENZADA | 2 | TRENZADO | 2 | 71 | Aluminio |  |  |  |  | 311 | 4/0 |  |  |  |  | 2 | 0 | 0 | 71 | Aluminio | 311 | 4/0 | N1L58 |  | 17 | CENSO II | -74.9208 | 10.789 | -74.9208 | 10.7889
19251495 | APOYO BT-4 | 19251418 | APOYO BT-1 | 1039701 | A07324 | 65770789 |  | Media y Baja Tensión | POSTE DE CONCRETO | Trenzada Normal | ALINEACIÓN | Foto |  |  | 1219251495 | 65770789 |  |  |  |  | 1 | AEREO | SE | EN SERVICIO | TRTR | RED TRENZADA | 2 | TRENZADO | 2 | 71 | Aluminio |  |  |  |  | 311 | 4/0 |  |  |  |  | 2 | 0 | 0 | 71 | Aluminio | 311 | 4/0 | N1L58 |  | 17 | CENSO II | -74.921 | 10.7889 | -74.9208 | 10.7888
19251525 | APOYO BT-5 | 19251418 | APOYO BT-1 | 1039701 | A07324 | 65770789 |  | Media y Baja Tensión | POSTE DE CONCRETO | Trenzada Normal | ALINEACIÓN | Foto |  |  | 1219251525 | 65770789 |  |  |  |  | 1 | AEREO | SE | EN SERVICIO | TRTR | RED TRENZADA | 2 | TRENZADO | 2 | 71 | Aluminio |  |  |  |  | 311 | 4/0 |  |  |  |  | 2 | 0 | 0 | 71 | Aluminio | 311 | 4/0 | N1L58 |  | 17 | CENSO II | -74.9207 | 10.7888 | -74.9208 | 10.7888
19251967 | APOYO BT-6 | 19251525 | APOYO BT-5 | 1039701 | A07324 | 65770789 |  | Media y Baja Tensión | POSTE DE CONCRETO | Trenzada Normal | FIN DE LÍNEA | Foto |  |  | 1219251967 | 65770789 |  |  |  |  | 1 | AEREO | SE | EN SERVICIO | TRTR | RED TRENZADA | 2 | TRENZADO | 2 | 71 | Aluminio |  |  |  |  | 311 | 4/0 |  |  |  |  | 2 | 0 | 0 | 71 | Aluminio | 311 | 4/0 | N1L58 |  | 17 | CENSO II | -74.9203 | 10.7887 | -74.9207 | 10.7888
19252865 | APOYO BT-7 | 19251495 | APOYO BT-4 | 1039701 | A07324 | 65770789 |  | Baja Tensión | POSTE DE CONCRETO | Trenzada Normal | FIN DE LÍNEA | Foto |  |  | 1219252865 | 65770789 |  |  |  |  | 1 | AEREO | SE | EN SERVICIO | TRTR | RED TRENZADA | 2 | TRENZADO | 2 | 71 | Aluminio |  |  |  |  | 311 | 4/0 |  |  |  |  | 2 | 0 | 0 | 71 | Aluminio | 311 | 4/0 | N1L58 |  | 17 | CENSO II | -74.9213 | 10.789 | -74.921 | 10.7889
19253833 | APOYO BT-9 | 19033756 | 200112050001 | 1039701 | A07324 | 65770789 |  | Cruce aéreo | [6 empty] | 1219253833 | 65770789 |  |  |  |  | 1 | AEREO | SE | EN SERVICIO | TRTR | RED TRENZADA | 2 | TRENZADO | 2 | 71 | Aluminio |  |  |  |  | 311 | 4/0 |  |  |  |  | 2 | 0 | 0 | 71 | Aluminio | 311 | 4/0 | N1L58 |  | 17 | CENSO II | -74.9209 | 10.7884 | -74.9209 | 10.7886
19253864 | APOYO BT-10 | 19253833 | APOYO BT-9 | 1039701 | A07324 | 65770789 |  | Baja Tensión | POSTE DE CONCRETO | Trenzada Normal | FIN DE LÍNEA | Foto |  |  | 1219253864 | 65770789 |  |  |  |  | 1 | AEREO | SE | EN SERVICIO | TRTR | RED TRENZADA | 2 | TRENZADO | 2 | 71 | Aluminio |  |  |  |  | 311 | 4/0 |  |  |  |  | 2 | 0 | 0 | 71 | Aluminio | 311 | 4/0 | N1L58 |  | 17 | CENSO II | -74.9207 | 10.7884 | -74.9209 | 10.7884
19254257 | APOYO BT-11 | 19253833 | APOYO BT-9 | 1039701 | A07324 | 65770789 |  | Baja Tensión | POSTE DE CONCRETO | Trenzada Normal | ALINEACIÓN | Foto |  |  | 1219254257 | 65770789 |  |  |  |  | 1 | AEREO | SE | EN SERVICIO | TRTR | RED TRENZADA | 2 | TRENZADO | 2 | 71 | Aluminio |  |  |  |  | 311 | 4/0 |  |  |  |  | 2 | 0 | 0 | 71 | Aluminio | 311 | 4/0 | N1L58 |  | 17 | CENSO II | -74.921 | 10.7885 | -74.9209 | 10.7884
19254260 | APOYO BT-12 | 19254257 | APOYO BT-11 | 1039701 | A07324 | 65770789 |  | Baja Tensión | POSTE METÁLICO | Trenzada Normal | ÁNGULO | Foto |  |  | 1219254260 | 65770789 |  |  |  |  | 1 | AEREO | SE | EN SERVICIO | TRTR | RED TRENZADA | 2 | TRENZADO | 2 | 71 | Aluminio |  |  |  |  | 311 | 4/0 |  |  |  |  | 2 | 0 | 0 | 71 | Aluminio | 311 | 4/0 | N1L58 |  | 17 | CENSO II | -74.9213 | 10.7886 | -74.921 | 10.7885
19254289 | APOYO BT-13 | 19254260 | APOYO BT-12 | 1039701 | A07324 | 65770789 |  | Baja Tensión | POSTE DE CONCRETO | Trenzada Normal | ALINEACIÓN | Foto |  |  | 1219254289 | 65770789 |  |  |  |  | 1 | AEREO | SE | EN SERVICIO | TRTR | RED TRENZADA | 2 | TRENZADO | 2 | 71 | Aluminio |  |  |  |  | 311 | 4/0 |  |  |  |  | 2 | 0 | 0 | 71 | Aluminio | 311 | 4/0 | N1L58 |  | 17 | CENSO II | -74.9214 | 10.7882 | -74.9213 | 10.7886
19255646 | APOYO BT-14 | 19254289 | APOYO BT-13 | 1039701 | A07324 | 65770789 |  | Baja Tensión | POSTE DE CONCRETO | Trenzada Normal | ALINEACIÓN | Foto |  |  | 1219255646 | 65770789 |  |  |  |  | 1 | AEREO | SE | EN SERVICIO | TRTR | RED TRENZADA | 2 | TRENZADO | 2 | 71 | Aluminio |  |  |  |  | 311 | 4/0 |  |  |  |  | 2 | 0 | 0 | 71 | Aluminio | 311 | 4/0 | N1L58 |  | 17 | CENSO II | -74.9215 | 10.7879 | -74.9214 | 10.7882
19256128 | APOYO BT-15 | 19255646 | APOYO BT-14 | 1039701 | A07324 | 65770789 |  | Baja Tensión | POSTE DE CONCRETO | Trenzada Normal | FIN DE LÍNEA | Foto |  |  | 1219256128 | 65770789 |  |  |  |  | 1 | AEREO | SE | EN SERVICIO | TRTR | RED TRENZADA | 2 | TRENZADO | 2 | 71 | Aluminio |  |  |  |  | 311 | 4/0 |  |  |  |  | 2 | 0 | 0 | 71 | Aluminio | 311 | 4/0 | N1L58 |  | 17 | CENSO II | -74.9216 | 10.7877 | -74.9215 | 10.7879
19256235 | APOYO BT-16 | 19253833 | APOYO BT-9 | 1039701 | A07324 | 65770789 |  | Media y Baja Tensión | POSTE DE CONCRETO | Trenzada Normal | ALINEACIÓN | Foto |  |  | 1219256235 | 65770789 |  |  |  |  | 1 | AEREO | SE | EN SERVICIO | TRTR | RED TRENZADA | 2 | TRENZADO | 2 | 71 | Aluminio |  |  |  |  | 311 | 4/0 |  |  |  |  | 2 | 0 | 0 | 71 | Aluminio | 311 | 4/0 | N1L58 |  | 17 | CENSO II | -74.921 | 10.7883 | -74.9209 | 10.7884
19256688 | APOYO BT-17 | 19256235 | APOYO BT-16 | 1039701 | A07324 | 65770789 |  | Baja Tensión | POSTE DE CONCRETO | Trenzada Normal | ALINEACIÓN | Foto |  |  | 1219256688 | 65770789 |  |  |  |  | 1 | AEREO | SE | EN SERVICIO | TRTR | RED TRENZADA | 2 | TRENZADO | 2 | 71 | Aluminio |  |  |  |  | 311 | 4/0 |  |  |  |  | 2 | 0 | 0 | 71 | Aluminio | 311 | 4/0 | N1L58 |  | 17 | CENSO II | -74.921 | 10.7882 | -74.921 | 10.7883
19257607 | APOYO BT-18 | 19256688 | APOYO BT-17 | 1039701 | A07324 | 65770789 |  | Baja Tensión | POSTE DE CONCRETO | Trenzada Normal | ALINEACIÓN | Foto |  |  | 1219257607 | 65770789 |  |  |  |  | 1 | AEREO | SE | EN SERVICIO | TRTR | RED TRENZADA | 2 | TRENZADO | 2 | 71 | Aluminio |  |  |  |  | 311 | 4/0 |  |  |  |  | 2 | 0 | 0 | 71 | Aluminio | 311 | 4/0 | N1L58 |  | 17 | CENSO II | -74.9211 | 10.788 | -74.921 | 10.7882
19257616 | APOYO BT-19 | 19257607 | APOYO BT-18 | 1039701 | A07324 | 65770789 |  | Baja Tensión | POSTE DE CONCRETO | Trenzada Normal | FIN DE LÍNEA | Foto |  |  | 1219257616 | 65770789 |  |  |  |  | 1 | AEREO | SE | EN SERVICIO | TRTR | RED TRENZADA | 2 | TRENZADO | 2 | 71 | Aluminio |  |  |  |  | 311 | 4/0 |  |  |  |  | 2 | 0 | 0 | 71 | Aluminio | 311 | 4/0 | N1L58 |  | 17 | CENSO II | -74.9211 | 10.7878 | -74.9211 | 10.788
19258213 | APOYO BT-20 | 19257616 | APOYO BT-19 | 1039701 | A07324 | 65770789 |  | Baja Tensión | POSTE DE CONCRETO | Chilena | FIN DE LÍNEA | Foto |  |  | 1219258213 | 65770789 |  |  |  |  | 1 | AEREO | SE | EN SERVICIO | TRCH | RED CHILENA | [24 empty] | 17 | CENSO II | -74.9212 | 10.7876 | -74.9211 | 10.7878
19273192 | APOYO BT-21 | 19256128 | APOYO BT-15 | 1039701 | A07324 | 65770789 |  | Baja Tensión | POSTE DE CONCRETO | Chilena | ÁNGULO | Foto |  |  | 1219273192 | 65770789 |  |  |  |  | 1 | AEREO | SE | EN SERVICIO | TRCH | RED CHILENA | [24 empty] | 17 | CENSO II | -74.9217 | 10.7874 | -74.9216 | 10.7877
19273732 | APOYO BT-22 | 19273192 | APOYO BT-21 | 1039701 | A07324 | 65770789 |  | Baja Tensión | POSTE DE CONCRETO | Chilena | FIN DE LÍNEA | Foto |  |  | 1219273732 | 65770789 |  |  |  |  | 1 | AEREO | SE | EN SERVICIO | TRCH | RED CHILENA | [24 empty] | 17 | CENSO II | -74.9221 | 10.7876 | -74.9217 | 10.7874
19196316 | APOYO BT-1 | 18971132 | 200084337001 | 1038110 | A07641 | 65213090 |  | Baja Tensión | POSTE DE CONCRETO | Trenzada Normal | ALINEACIÓN | Foto | Foto | Foto | 1219196316 | 65213090 |  |  |  |  | 1 | AEREO | SE | EN SERVICIO | TRTR | RED TRENZADA | 2 | TRENZADO | 2 | 71 | Aluminio |  |  |  |  | 311 | 4/0 |  |  |  |  | 2 | 0 | 0 | 71 | Aluminio | 311 | 4/0 | N1L58 |  | 17 | CENSO II | -74.7695 | 10.9213 | -74.7696 | 10.921
19196671 | APOYO BT-2 | 19196316 | APOYO BT-1 | 1038110 | A07641 | 65213090 |  | Ficticio |  |  |  |  | Foto | Foto | 1219196671 | 65213090 |  |  |  |  | 1 | AEREO | SE | EN SERVICIO | TRTR | RED TRENZADA | 2 | TRENZADO | 2 | 71 | Aluminio |  |  |  |  | 311 | 4/0 |  |  |  |  | 2 | 0 | 0 | 71 | Aluminio | 311 | 4/0 | N1L58 |  | 17 | CENSO II | -74.7695 | 10.9216 | -74.7695 | 10.9213
19196747 | APOYO BT-3 | 19196671 | APOYO BT-2 | 1038110 | A07641 | 65213090 |  | Baja Tensión | POSTE DE CONCRETO | Trenzada Normal | ALINEACIÓN | Foto | Foto | Foto | 1219196747 | 65213090 |  |  |  |  | 1 | AEREO | SE | EN SERVICIO | TRTR | RED TRENZADA | 2 | TRENZADO | 2 | 71 | Aluminio |  |  |  |  | 311 | 4/0 |  |  |  |  | 2 | 0 | 0 | 71 | Aluminio | 311 | 4/0 | N1L58 |  | 17 | CENSO II | -74.7695 | 10.9217 | -74.7695 | 10.9216
19197352 | APOYO BT-4 | 19196747 | APOYO BT-3 | 1038110 | A07641 | 65213090 |  | Cruce aéreo |  |  |  |  | Foto | Foto | 1219197352 | 65213090 |  |  |  |  | 1 | AEREO | SE | EN SERVICIO | TRTR | RED TRENZADA | 2 | TRENZADO | 2 | 71 | Aluminio |  |  |  |  | 311 | 4/0 |  |  |  |  | 2 | 0 | 0 | 71 | Aluminio | 311 | 4/0 | N1L58 |  | 17 | CENSO II | -74.7695 | 10.9219 | -74.7695 | 10.9217
19197388 | APOYO BT-5 | 19197352 | APOYO BT-4 | 1038110 | A07641 | 65213090 |  | Baja Tensión | POSTE DE CONCRETO | Trenzada Normal | FIN DE LÍNEA | Foto | Foto | Foto | 1219197388 | 65213090 |  |  |  |  | 1 | AEREO | SE | EN SERVICIO | TRTR | RED TRENZADA | 2 | TRENZADO | 2 | 71 | Aluminio |  |  |  |  | 311 | 4/0 |  |  |  |  | 2 | 0 | 0 | 71 | Aluminio | 311 | 4/0 | N1L58 |  | 17 | CENSO II | -74.7693 | 10.922 | -74.7695 | 10.9219
19200613 | APOYO BT-7 | 18971132 | 200084337001 | 1038110 | A07641 | 65213090 |  | Baja Tensión | POSTE DE CONCRETO | Trenzada Normal | FIN DE LÍNEA | Foto | Foto | Foto | 1219200613 | 65213090 |  |  |  |  | 1 | AEREO | SE | EN SERVICIO | TRTR | RED TRENZADA | 2 | TRENZADO | 2 | 71 | Aluminio |  |  |  |  | 311 | 4/0 |  |  |  |  | 2 | 0 | 0 | 71 | Aluminio | 311 | 4/0 | N1L58 |  | 17 | CENSO II | -74.7696 | 10.9208 | -74.7696 | 10.921
19201005 | APOYO BT-8 | 19197352 | APOYO BT-4 | 1038110 | A07641 | 65213090 |  | Baja Tensión | POSTE DE CONCRETO | Trenzada Normal | FIN DE LÍNEA | Foto | Foto | Foto | 1219201005 | 65213090 |  |  |  |  | 1 | AEREO | SE | EN SERVICIO | TRTR | RED TRENZADA | 2 | TRENZADO | 2 | 71 | Aluminio |  |  |  |  | 311 | 4/0 |  |  |  |  | 2 | 0 | 0 | 71 | Aluminio | 311 | 4/0 | N1L58 |  | 17 | CENSO II | -74.7696 | 10.9219 | -74.7695 | 10.9219
19203818 | APOYO BT-13 | 19197352 | APOYO BT-4 | 1038110 | A07641 | 65213090 |  | Baja Tensión | POSTE DE CONCRETO | Trenzada Normal | FIN DE LÍNEA | Foto | Foto | Foto | 1219203818 | 65213090 |  |  |  |  | 1 | AEREO | SE | EN SERVICIO | TRTR | RED TRENZADA | 2 | TRENZADO | 2 | 71 | Aluminio |  |  |  |  | 311 | 4/0 |  |  |  |  | 2 | 0 | 0 | 71 | Aluminio | 311 | 4/0 | N1L58 |  | 17 | CENSO II | -74.7695 | 10.9221 | -74.7695 | 10.9219
19283593 | APOYO BT-15 | 18971132 | 200084337001 | 1038110 | A07641 | 65213090 |  | Baja Tensión | POSTE DE CONCRETO | Trenzada Normal | FIN DE LÍNEA | Foto | Foto | Foto | 1219283593 | 65213090 |  |  |  |  | 1 | AEREO | SE | EN SERVICIO | TRTR | RED TRENZADA | 2 | TRENZADO | 2 | 71 | Aluminio |  |  |  |  | 311 | 4/0 |  |  |  |  | 2 | 0 | 0 | 71 | Aluminio | 311 | 4/0 | N1L58 |  | 17 | CENSO II | -74.7699 | 10.921 | -74.7696 | 10.921
19197638 | APOYO BT-6 | 19197388 | APOYO BT-5 | 1038110 | A07641 | 65213090 |  | Ficticio |  |  |  |  | Foto | Foto | 1219197638 | 65213090 |  |  |  |  | 1 | AEREO | SE | EN SERVICIO | TRCH | RED CHILENA | [24 empty] | 17 | CENSO II | -74.7692 | 10.922 | -74.7693 | 10.922
19202130 | APOYO BT-9 | 19201005 | APOYO BT-8 | 1038110 | A07641 | 65213090 |  | Ficticio |  |  |  |  | Foto | Foto | 1219202130 | 65213090 |  |  |  |  | 1 | AEREO | SE | EN SERVICIO | TRCH | RED CHILENA | [24 empty] | 17 | CENSO II | -74.7696 | 10.9219 | -74.7696 | 10.9219
19202844 | APOYO BT-10 | 19202130 | APOYO BT-9 | 1038110 | A07641 | 65213090 |  | Baja Tensión | POSTE DE CONCRETO | Chilena | ALINEACIÓN | Foto | Foto | Foto | 1219202844 | 65213090 |  |  |  |  | 1 | AEREO | SE | EN SERVICIO | TRCH | RED CHILENA | [24 empty] | 17 | CENSO II | -74.7697 | 10.9219 | -74.7696 | 10.9219
19202960 | APOYO BT-11 | 19202844 | APOYO BT-10 | 1038110 | A07641 | 65213090 |  | Ficticio |  |  |  |  | Foto | Foto | 1219202960 | 65213090 |  |  |  |  | 1 | AEREO | SE | EN SERVICIO | TRCH | RED CHILENA | [24 empty] | 17 | CENSO II | -74.7698 | 10.9219 | -74.7697 | 10.9219
19203038 | APOYO BT-12 | 19202960 | APOYO BT-11 | 1038110 | A07641 | 65213090 |  | Baja Tensión | POSTE DE CONCRETO | Chilena | FIN DE LÍNEA | Foto | Foto | Foto | 1219203038 | 65213090 |  |  |  |  | 1 | AEREO | SE | EN SERVICIO | TRCH | RED CHILENA | [24 empty] | 17 | CENSO II | -74.7699 | 10.9219 | -74.7698 | 10.9219
19283486 | APOYO BT-14 | 19203818 | APOYO BT-13 | 1038110 | A07641 | 65213090 |  | Baja Tensión | POSTE DE CONCRETO | Chilena | FIN DE LÍNEA | Foto | Foto | Foto | 1219283486 | 65213090 |  |  |  |  | 1 | AEREO | SE | EN SERVICIO | TRCH | RED CHILENA | [24 empty] | 17 | CENSO II | -74.7694 | 10.9224 | -74.7695 | 10.9221
19283671 | APOYO BT-16 | 19283593 | APOYO BT-15 | 1038110 | A07641 | 65213090 |  | Ficticio |  |  |  |  | Foto | Foto | 1219283671 | 65213090 |  |  |  |  | 1 | AEREO | SE | EN SERVICIO | TRCH | RED CHILENA | [24 empty] | 17 | CENSO II | -74.7701 | 10.921 | -74.7699 | 10.921
19284556 | APOYO BT-17 | 19200613 | APOYO BT-7 | 1038110 | A07641 | 65213090 |  | Ficticio |  |  |  |  | Foto | Foto | 1219284556 | 65213090 |  |  |  |  | 1 | AEREO | SE | EN SERVICIO | TRCH | RED CHILENA | [24 empty] | 17 | CENSO II | -74.7696 | 10.9206 | -74.7696 | 10.9208
19285293 | APOYO BT-18 | 19284556 | APOYO BT-17 | 1038110 | A07641 | 65213090 |  | Baja Tensión | POSTE DE CONCRETO | Chilena | FIN DE LÍNEA | Foto | Foto | Foto | 1219285293 | 65213090 |  |  |  |  | 1 | AEREO | SE | EN SERVICIO | TRCH | RED CHILENA | [24 empty] | 17 | CENSO II | -74.7696 | 10.9204 | -74.7696 | 10.9206
19285541 | APOYO BT-19 | 19285293 | APOYO BT-18 | 1038110 | A07641 | 65213090 |  | Ficticio |  |  |  |  | Foto | Foto | 1219285541 | 65213090 |  |  |  |  | 1 | AEREO | SE | EN SERVICIO | TRCH | RED CHILENA | [24 empty] | 17 | CENSO II | -74.7696 | 10.9203 | -74.7696 | 10.9204
19217114 | APOYO BT-1 | 18986304 | 200083036001 | 1038505 | A07681 | 65212361 |  | Baja Tensión | POSTE DE CONCRETO | Trenzada Normal | ALINEACIÓN | Foto | Foto | Foto | 1219217114 | 65212361 |  |  |  |  | 1 | AEREO | SE | EN SERVICIO | TRTR | RED TRENZADA | 2 | TRENZADO | 2 | 71 | Aluminio |  |  |  |  | 309 | 1/0 |  |  |  |  | 2 | 0 | 0 | 71 | Aluminio | 309 | 1/0 | N1L56 |  | 17 | CENSO II | -74.7674 | 10.9173 | -74.7674 | 10.917
19217941 | APOYO BT-2 | 19217114 | APOYO BT-1 | 1038505 | A07681 | 65212361 |  | Baja Tensión | POSTE DE CONCRETO | Trenzada Normal | FIN DE LÍNEA | Foto | Foto | Foto | 1219217941 | 65212361 |  |  |  |  | 1 | AEREO | SE | EN SERVICIO | TRTR | RED TRENZADA | 2 | TRENZADO | 2 | 71 | Aluminio |  |  |  |  | 309 | 1/0 |  |  |  |  | 2 | 0 | 0 | 71 | Aluminio | 309 | 1/0 | N1L56 |  | 17 | CENSO II | -74.7672 | 10.9176 | -74.7674 | 10.9173
19218859 | APOYO BT-3 | 18986304 | 200083036001 | 1038505 | A07681 | 65212361 |  | Cruce aéreo |  |  |  |  | Foto | Foto | 1219218859 | 65212361 |  |  |  |  | 1 | AEREO | SE | EN SERVICIO | TRTR | RED TRENZADA | 2 | TRENZADO | 2 | 71 | Aluminio |  |  |  |  | 309 | 1/0 |  |  |  |  | 2 | 0 | 0 | 71 | Aluminio | 309 | 1/0 | N1L56 |  | 17 | CENSO II | -74.7676 | 10.9168 | -74.7674 | 10.917
19218994 | APOYO BT-4 | 19218859 | APOYO BT-3 | 1038505 | A07681 | 65212361 |  | Media y Baja Tensión | POSTE DE CONCRETO | Trenzada Normal | ALINEACIÓN | Foto | Foto | Foto | 1219218994 | 65212361 |  |  |  |  | 1 | AEREO | SE | EN SERVICIO | TRTR | RED TRENZADA | 2 | TRENZADO | 2 | 71 | Aluminio |  |  |  |  | 309 | 1/0 |  |  |  |  | 2 | 0 | 0 | 71 | Aluminio | 309 | 1/0 | N1L56 |  | 17 | CENSO II | -74.7674 | 10.9167 | -74.7676 | 10.9168
19219081 | APOYO BT-5 | 19218994 | APOYO BT-4 | 1038505 | A07681 | 65212361 |  | Media y Baja Tensión | POSTE DE CONCRETO | Trenzada Normal | ALINEACIÓN | Foto | Foto | Foto | 1219219081 | 65212361 |  |  |  |  | 1 | AEREO | SE | EN SERVICIO | TRTR | RED TRENZADA | 2 | TRENZADO | 2 | 71 | Aluminio |  |  |  |  | 309 | 1/0 |  |  |  |  | 2 | 0 | 0 | 71 | Aluminio | 309 | 1/0 | N1L56 |  | 17 | CENSO II | -74.7673 | 10.9167 | -74.7674 | 10.9167
19219158 | APOYO BT-6 | 19219081 | APOYO BT-5 | 1038505 | A07681 | 65212361 |  | Media y Baja Tensión | POSTE DE CONCRETO | Trenzada Normal | FIN DE LÍNEA | Foto | Foto | Foto | 1219219158 | 65212361 |  |  |  |  | 1 | AEREO | SE | EN SERVICIO | TRTR | RED TRENZADA | 2 | TRENZADO | 2 | 71 | Aluminio |  |  |  |  | 309 | 1/0 |  |  |  |  | 2 | 0 | 0 | 71 | Aluminio | 309 | 1/0 | N1L56 |  | 17 | CENSO II | -74.767 | 10.9166 | -74.7673 | 10.9167
19220299 | APOYO BT-7 | 19218859 | APOYO BT-3 | 1038505 | A07681 | 65212361 |  | Media y Baja Tensión | POSTE DE CONCRETO | Trenzada Normal | ALINEACIÓN | Foto | Foto | Foto | 1219220299 | 65212361 |  |  |  |  | 1 | AEREO | SE | EN SERVICIO | TRTR | RED TRENZADA | 2 | TRENZADO | 2 | 71 | Aluminio |  |  |  |  | 309 | 1/0 |  |  |  |  | 2 | 0 | 0 | 71 | Aluminio | 309 | 1/0 | N1L56 |  | 17 | CENSO II | -74.7678 | 10.9169 | -74.7676 | 10.9168
19220691 | APOYO BT-8 | 19220299 | APOYO BT-7 | 1038505 | A07681 | 65212361 |  | Media y Baja Tensión | POSTE DE CONCRETO | Trenzada Normal | FIN DE LÍNEA | Foto | Foto | Foto | 1219220691 | 65212361 |  |  |  |  | 1 | AEREO | SE | EN SERVICIO | TRTR | RED TRENZADA | 2 | TRENZADO | 2 | 71 | Aluminio |  |  |  |  | 309 | 1/0 |  |  |  |  | 2 | 0 | 0 | 71 | Aluminio | 309 | 1/0 | N1L56 |  | 17 | CENSO II | -74.7681 | 10.917 | -74.7678 | 10.9169
19223173 | APOYO BT-9 | 19218859 | APOYO BT-3 | 1038505 | A07681 | 65212361 |  | Media y Baja Tensión | POSTE DE CONCRETO | Trenzada Normal | FIN DE LÍNEA | Foto | Foto | Foto | 1219223173 | 65212361 |  |  |  |  | 1 | AEREO | SE | EN SERVICIO | TRTR | RED TRENZADA | 2 | TRENZADO | 2 | 71 | Aluminio |  |  |  |  | 309 | 1/0 |  |  |  |  | 2 | 0 | 0 | 71 | Aluminio | 309 | 1/0 | N1L56 |  | 17 | CENSO II | -74.7676 | 10.9166 | -74.7676 | 10.9168
19184011 | APOYO BT-6 | 19184010 | APOYO BT-5 | 1039182 | A07705 | 65212494 |  | Media y Baja Tensión | POSTE DE CONCRETO | Abierta | FIN DE LÍNEA | Foto | Foto | Foto | 1219184011 | 65212494 |  |  |  |  | 1 | AEREO | SE | EN SERVICIO | TRABT | RED ABIERTA | 1 | DESNUDO | 1 | 72 | Cobre |  |  |  |  | 309 | 1/0 |  |  |  |  | 1 | 0 | 0 | 72 | Cobre | 309 | 1/0 | N1L49 |  | 17 | CENSO II | -74.9145 | 10.8017 | -74.9141 | 10.8017
19183172 | APOYO BT-1 | 19017318 | 200111919001 | 1039182 | A07705 | 65212494 |  | Media y Baja Tensión | POSTE DE CONCRETO | Abierta | ALINEACIÓN | Foto | Foto | Foto | 1219183172 | 65212494 |  |  |  |  | 1 | AEREO | SE | EN SERVICIO | TRABT | RED ABIERTA | 1 | DESNUDO | 2 | 72 | Cobre |  |  |  |  | 309 | 1/0 |  |  |  |  | 2 | 0 | 0 | 72 | Cobre | 309 | 1/0 | N1L49 |  | 17 | CENSO II | -74.9136 | 10.8017 | -74.9134 | 10.8017
19183304 | APOYO BT-2 | 19183172 | APOYO BT-1 | 1039182 | A07705 | 65212494 |  | Cruce aéreo |  |  |  |  | Foto | Foto | 1219183304 | 65212494 |  |  |  |  | 1 | AEREO | SE | EN SERVICIO | TRABT | RED ABIERTA | 1 | DESNUDO | 2 | 72 | Cobre |  |  |  |  | 309 | 1/0 |  |  |  |  | 2 | 0 | 0 | 72 | Cobre | 309 | 1/0 | N1L49 |  | 17 | CENSO II | -74.9138 | 10.8017 | -74.9136 | 10.8017
19183335 | APOYO BT-3 | 19183304 | APOYO BT-2 | 1039182 | A07705 | 65212494 |  | Baja Tensión | POSTE DE CONCRETO | Abierta | FIN DE LÍNEA | Foto | Foto | Foto | 1219183335 | 65212494 |  |  |  |  | 1 | AEREO | SE | EN SERVICIO | TRABT | RED ABIERTA | 1 | DESNUDO | 2 | 72 | Cobre |  |  |  |  | 309 | 1/0 |  |  |  |  | 2 | 0 | 0 | 72 | Cobre | 309 | 1/0 | N1L49 |  | 17 | CENSO II | -74.9138 | 10.8018 | -74.9138 | 10.8017
19183367 | APOYO BT-4 | 19183304 | APOYO BT-2 | 1039182 | A07705 | 65212494 |  | Baja Tensión | POSTE DE CONCRETO | Abierta | FIN DE LÍNEA | Foto | Foto | Foto | 1219183367 | 65212494 |  |  |  |  | 1 | AEREO | SE | EN SERVICIO | TRABT | RED ABIERTA | 1 | DESNUDO | 2 | 72 | Cobre |  |  |  |  | 309 | 1/0 |  |  |  |  | 2 | 0 | 0 | 72 | Cobre | 309 | 1/0 | N1L49 |  | 17 | CENSO II | -74.9138 | 10.8016 | -74.9138 | 10.8017
19184010 | APOYO BT-5 | 19183304 | APOYO BT-2 | 1039182 | A07705 | 65212494 |  | Media y Baja Tensión | POSTE DE CONCRETO | Abierta | ALINEACIÓN | Foto | Foto | Foto | 1219184010 | 65212494 |  |  |  |  | 1 | AEREO | SE | EN SERVICIO | TRABT | RED ABIERTA | 1 | DESNUDO | 2 | 72 | Cobre |  |  |  |  | 309 | 1/0 |  |  |  |  | 2 | 0 | 0 | 72 | Cobre | 309 | 1/0 | N1L49 |  | 17 | CENSO II | -74.9141 | 10.8017 | -74.9138 | 10.8017
19184214 | APOYO BT-7 | 19017318 | 200111919001 | 1039182 | A07705 | 65212494 |  | Media y Baja Tensión | POSTE DE CONCRETO | Abierta | ALINEACIÓN | Foto | Foto | Foto | 1219184214 | 65212494 |  |  |  |  | 1 | AEREO | SE | EN SERVICIO | TRABT | RED ABIERTA | 1 | DESNUDO | 2 | 72 | Cobre |  |  |  |  | 309 | 1/0 |  |  |  |  | 2 | 0 | 0 | 72 | Cobre | 309 | 1/0 | N1L49 |  | 17 | CENSO II | -74.9131 | 10.8017 | -74.9134 | 10.8017
19184446 | APOYO BT-8 | 19184214 | APOYO BT-7 | 1039182 | A07705 | 65212494 |  | Media y Baja Tensión | POSTE DE CONCRETO | Abierta | FIN DE LÍNEA | Foto | Foto | Foto | 1219184446 | 65212494 |  |  |  |  | 1 | AEREO | SE | EN SERVICIO | TRABT | RED ABIERTA | 1 | DESNUDO | 2 | 72 | Cobre |  |  |  |  | 309 | 1/0 |  |  |  |  | 2 | 0 | 0 | 72 | Cobre | 309 | 1/0 | N1L49 |  | 17 | CENSO II | -74.9128 | 10.8017 | -74.9131 | 10.8017
19288525 | APOYO BT-10 | 19184446 | APOYO BT-8 | 1039182 | A07705 | 65212494 |  | Baja Tensión | POSTE DE CONCRETO | Trenzada Normal | ALINEACIÓN | Foto | Foto | Foto | 1219288525 | 65212494 |  |  |  |  | 1 | AEREO | SE | EN SERVICIO | TRTR | RED TRENZADA | 2 | TRENZADO | 2 | 71 | Aluminio |  |  |  |  | 309 | 1/0 |  |  |  |  | 2 | 0 | 0 | 71 | Aluminio | 309 | 1/0 | N1L56 |  | 17 | CENSO II | -74.9127 | 10.8018 | -74.9128 | 10.8017
19288535 | APOYO BT-11 | 19288525 | APOYO BT-10 | 1039182 | A07705 | 65212494 |  | Baja Tensión | POSTE DE CONCRETO | Trenzada Normal | ALINEACIÓN | Foto | Foto | Foto | 1219288535 | 65212494 |  |  |  |  | 1 | AEREO | SE | EN SERVICIO | TRTR | RED TRENZADA | 2 | TRENZADO | 2 | 71 | Aluminio |  |  |  |  | 309 | 1/0 |  |  |  |  | 2 | 0 | 0 | 71 | Aluminio | 309 | 1/0 | N1L56 |  | 17 | CENSO II | -74.9125 | 10.8018 | -74.9127 | 10.8018
19288543 | APOYO BT-12 | 19288535 | APOYO BT-11 | 1039182 | A07705 | 65212494 |  | Baja Tensión | POSTE DE CONCRETO | Trenzada Normal | ALINEACIÓN | Foto | Foto | Foto | 1219288543 | 65212494 |  |  |  |  | 1 | AEREO | SE | EN SERVICIO | TRTR | RED TRENZADA | 2 | TRENZADO | 2 | 71 | Aluminio |  |  |  |  | 309 | 1/0 |  |  |  |  | 2 | 0 | 0 | 71 | Aluminio | 309 | 1/0 | N1L56 |  | 17 | CENSO II | -74.9122 | 10.8018 | -74.9125 | 10.8018
19288547 | APOYO BT-13 | 19288543 | APOYO BT-12 | 1039182 | A07705 | 65212494 |  | Baja Tensión | POSTE DE CONCRETO | Trenzada Normal | FIN DE LÍNEA | Foto | Foto | Foto | 1219288547 | 65212494 |  |  |  |  | 1 | AEREO | SE | EN SERVICIO | TRTR | RED TRENZADA | 2 | TRENZADO | 2 | 71 | Aluminio |  |  |  |  | 309 | 1/0 |  |  |  |  | 2 | 0 | 0 | 71 | Aluminio | 309 | 1/0 | N1L56 |  | 17 | CENSO II | -74.9118 | 10.8018 | -74.9122 | 10.8018
19288395 | APOYO BT-9 | 19184446 | APOYO BT-8 | 1039182 | A07705 | 65212494 |  | Baja Tensión | POSTE DE MADERA | Chilena | FIN DE LÍNEA | Foto | Foto | Foto | 1219288395 | 65212494 |  |  |  |  | 1 | AEREO | SE | EN SERVICIO | TRCH | RED CHILENA | [24 empty] | 17 | CENSO II | -74.9129 | 10.8016 | -74.9128 | 10.8017
19151893 | APOYO BT-1 | 19108448 | 200081176001 | 1041514 | A07971 | 65749216 |  | Ficticio |  |  |  |  | Foto | Foto | 1219151893 | 65749216 |  |  |  |  | 2 | SUBTERRANEO | SE | EN SERVICIO | TRBTS | TIPO RED BT SUBTERRANEA | 3 | AISLADO | 3 | 71 | Aluminio |  |  |  |  | 311 | 4/0 |  |  |  |  | 3 | 0 | 0 | 71 | Aluminio | 311 | 4/0 | N1L140 |  | 17 | CENSO II | -74.7925 | 10.9106 | -74.7926 | 10.9104
19167538 | APOYO BT-1 | 19107252 | 200087046001 | 1041487 | A08192 | 65744087 |  | Media y Baja Tensión | POSTE DE CONCRETO | Trenzada especial | ALINEACIÓN | Foto |  |  | 1219167538 | 65744087 |  |  |  |  | 1 | AEREO | SE | EN SERVICIO | TRCL | RED BT EN EXTREMO DE CRUCETA DE LMT | 2 | TRENZADO | 2 | 71 | Aluminio |  |  |  |  | 311 | 4/0 |  |  |  |  | 2 | 0 | 0 | 71 | Aluminio | 311 | 4/0 | N1L58 |  | 17 | CENSO II | -74.7602 | 10.9223 | -74.7603 | 10.922
19167636 | APOYO BT-2 | 19167538 | APOYO BT-1 | 1041487 | A08192 | 65744087 |  | Media y Baja Tensión | POSTE DE CONCRETO | Trenzada especial | FIN DE LÍNEA | Foto |  |  | 1219167636 | 65744087 |  |  |  |  | 1 | AEREO | SE | EN SERVICIO | TRCL | RED BT EN EXTREMO DE CRUCETA DE LMT | 2 | TRENZADO | 2 | 71 | Aluminio |  |  |  |  | 311 | 4/0 |  |  |  |  | 2 | 0 | 0 | 71 | Aluminio | 311 | 4/0 | N1L58 |  | 17 | CENSO II | -74.7601 | 10.9225 | -74.7602 | 10.9223
19168745 | APOYO BT-3 | 19107252 | 200087046001 | 1041487 | A08192 | 65744087 |  | Media y Baja Tensión | POSTE DE CONCRETO | Trenzada especial | ALINEACIÓN | Foto |  |  | 1219168745 | 65744087 |  |  |  |  | 1 | AEREO | SE | EN SERVICIO | TRCL | RED BT EN EXTREMO DE CRUCETA DE LMT | 2 | TRENZADO | 2 | 71 | Aluminio |  |  |  |  | 311 | 4/0 |  |  |  |  | 2 | 0 | 0 | 71 | Aluminio | 311 | 4/0 | N1L58 |  | 17 | CENSO II | -74.7604 | 10.9218 | -74.7603 | 10.922
19169008 | APOYO BT-4 | 19169371 | APOYO BT-5 | 1041487 | A08192 | 65744087 |  | Media y Baja Tensión | POSTE DE CONCRETO | Trenzada especial | FIN DE LÍNEA | Foto |  |  | 1219169008 | 65744087 |  |  |  |  | 1 | AEREO | SE | EN SERVICIO | TRCL | RED BT EN EXTREMO DE CRUCETA DE LMT | 2 | TRENZADO | 2 | 71 | Aluminio |  |  |  |  | 311 | 4/0 |  |  |  |  | 2 | 0 | 0 | 71 | Aluminio | 311 | 4/0 | N1L58 |  | 17 | CENSO II | -74.7605 | 10.9216 | -74.7605 | 10.9217
19169371 | APOYO BT-5 | 19168745 | APOYO BT-3 | 1041487 | A08192 | 65744087 |  | Ficticio | [6 empty] | 1219169371 | 65744087 |  |  |  |  | 1 | AEREO | SE | EN SERVICIO | TRCH | RED CHILENA | [24 empty] | 17 | CENSO II | -74.7605 | 10.9217 | -74.7604 | 10.9218
19266920 | APOYO BT-3 | 19178514 | 200077410001 | 1042968 | A08210 | 65769389 |  | Baja Tensión | POSTE DE CONCRETO | Chilena | ÁNGULO | Foto |  |  | 1219266920 | 65769389 |  |  |  |  | 1 | AEREO | SE | EN SERVICIO | TRCH | RED CHILENA | [24 empty] | 17 | CENSO II | -74.7954 | 10.8996 | -74.7955 | 10.8996
19266923 | APOYO BT-4 | 19178514 | 200077410001 | 1042968 | A08210 | 65769389 |  | Ficticio | [6 empty] | 1219266923 | 65769389 |  |  |  |  | 1 | AEREO | SE | EN SERVICIO | TRCH | RED CHILENA | [24 empty] | 17 | CENSO II | -74.7955 | 10.8996 | -74.7955 | 10.8996
19266927 | APOYO BT-5 | 19266933 | APOYO BT-2 | 1042968 | A08210 | 65769389 |  | Ficticio | [6 empty] | 1219266927 | 65769389 |  |  |  |  | 1 | AEREO | SE | EN SERVICIO | TRCH | RED CHILENA | [24 empty] | 17 | CENSO II | -74.7957 | 10.8997 | -74.7956 | 10.8997
19266933 | APOYO BT-2 | 19266923 | APOYO BT-4 | 1042968 | A08210 | 65769389 |  | Baja Tensión | POSTE DE CONCRETO | Chilena | ÁNGULO | Foto |  |  | 1219266933 | 65769389 |  |  |  |  | 1 | AEREO | SE | EN SERVICIO | TRCH | RED CHILENA | [24 empty] | 17 | CENSO II | -74.7956 | 10.8997 | -74.7955 | 10.8996
19267282 | APOYO BT-6 | 19266927 | APOYO BT-5 | 1042968 | A08210 | 65769389 |  | Cruce aéreo | [6 empty] | 1219267282 | 65769389 |  |  |  |  | 1 | AEREO | SE | EN SERVICIO | TRCH | RED CHILENA | [24 empty] | 17 | CENSO II | -74.7959 | 10.8998 | -74.7957 | 10.8997
19267297 | APOYO BT-8 | 19267282 | APOYO BT-6 | 1042968 | A08210 | 65769389 |  | Ficticio | [6 empty] | 1219267297 | 65769389 |  |  |  |  | 1 | AEREO | SE | EN SERVICIO | TRCH | RED CHILENA | [24 empty] | 17 | CENSO II | -74.7959 | 10.8998 | -74.7959 | 10.8998
19267479 | APOYO BT-10 | 19267282 | APOYO BT-6 | 1042968 | A08210 | 65769389 |  | Ficticio | [6 empty] | 1219267479 | 65769389 |  |  |  |  | 1 | AEREO | SE | EN SERVICIO | TRCH | RED CHILENA | [24 empty] | 17 | CENSO II | -74.7959 | 10.8997 | -74.7959 | 10.8998
19267480 | APOYO BT-9 | 19267297 | APOYO BT-8 | 1042968 | A08210 | 65769389 |  | Baja Tensión | POSTE DE CONCRETO | Chilena | FIN DE LÍNEA | Foto |  |  | 1219267480 | 65769389 |  |  |  |  | 1 | AEREO | SE | EN SERVICIO | TRCH | RED CHILENA | [24 empty] | 17 | CENSO II | -74.796 | 10.8998 | -74.7959 | 10.8998
19267485 | APOYO BT-11 | 19267479 | APOYO BT-10 | 1042968 | A08210 | 65769389 |  | Baja Tensión | POSTE DE CONCRETO | Chilena | FIN DE LÍNEA | Foto |  |  | 1219267485 | 65769389 |  |  |  |  | 1 | AEREO | SE | EN SERVICIO | TRCH | RED CHILENA | [24 empty] | 17 | CENSO II | -74.7959 | 10.8996 | -74.7959 | 10.8997
19268877 | APOYO BT-12 | 19266933 | APOYO BT-2 | 1042968 | A08210 | 65769389 |  | Ficticio | [6 empty] | 1219268877 | 65769389 |  |  |  |  | 1 | AEREO | SE | EN SERVICIO | TRCH | RED CHILENA | [24 empty] | 17 | CENSO II | -74.7956 | 10.8996 | -74.7956 | 10.8997
19268895 | APOYO BT-13 | 19268877 | APOYO BT-12 | 1042968 | A08210 | 65769389 |  | Baja Tensión | POSTE DE CONCRETO | Chilena | FIN DE LÍNEA | Foto |  |  | 1219268895 | 65769389 |  |  |  |  | 1 | AEREO | SE | EN SERVICIO | TRCH | RED CHILENA | [24 empty] | 17 | CENSO II | -74.7956 | 10.8995 | -74.7956 | 10.8996
19270463 | APOYO BT-14 | 19266920 | APOYO BT-3 | 1042968 | A08210 | 65769389 |  | Ficticio | [6 empty] | 1219270463 | 65769389 |  |  |  |  | 1 | AEREO | SE | EN SERVICIO | TRCH | RED CHILENA | [24 empty] | 17 | CENSO II | -74.7954 | 10.8995 | -74.7954 | 10.8996
19270536 | APOYO BT-15 | 19270463 | APOYO BT-14 | 1042968 | A08210 | 65769389 |  | Baja Tensión | POSTE DE CONCRETO | Chilena | FIN DE LÍNEA | Foto |  |  | 1219270536 | 65769389 |  |  |  |  | 1 | AEREO | SE | EN SERVICIO | TRCH | RED CHILENA | [24 empty] | 17 | CENSO II | -74.7954 | 10.8994 | -74.7954 | 10.8995
19267291 | APOYO BT-7 | 19267282 | APOYO BT-6 | 1042968 | A08210 | 65769389 |  | Baja Tensión | POSTE DE CONCRETO | Solo retenida |  | Foto |  |  | 1219267291 | 65769389 |  |  |  |  | 1 | AEREO | SE | EN SERVICIO | TREBT | RETENIDA | [24 empty] | 17 | CENSO II | -74.7959 | 10.8998 | -74.7959 | 10.8998
19231562 | APOYO BT-2 | 19214661 | APOYO BT-1 | 1043463 | A08425 | 65006770 |  | Ficticio | [6 empty] | 1219231562 | 65006770 |  |  |  |  | 2 | SUBTERRANEO | SE | EN SERVICIO | TRBTS | TIPO RED BT SUBTERRANEA | 3 | AISLADO | 3 | 72 | Cobre |  |  |  |  | 302 | 2 |  |  |  |  | 3 | 0 | 0 | 72 | Cobre | 302 | 2 | N1L149 |  | 17 | CENSO II | -72.2392 | 11.3758 | -72.2392 | 11.3758
19214661 | APOYO BT-1 | 19198737 | 200013875001 | 1043463 | A08425 | 65006770 |  | Ficticio | [6 empty] | 1219214661 | 65006770 |  |  |  |  | 2 | SUBTERRANEO | SE | EN SERVICIO | TRBTS | TIPO RED BT SUBTERRANEA | 3 | AISLADO | 3 | 72 | Cobre |  |  |  |  | 311 | 4/0 |  |  |  |  | 3 | 0 | 0 | 72 | Cobre | 311 | 4/0 | N1L154 |  | 17 | CENSO II | -72.2392 | 11.3758 | -72.2391 | 11.3759
19220648 | APOYO BT-7 | 19220626 | APOYO BT-6 | 1043549 | A08443 | 65719215 |  | Baja Tensión | POSTE DE CONCRETO | Trenzada Normal | ALINEACIÓN | Foto |  |  | 1219220648 | 65719215 |  |  |  |  | 1 | AEREO | SE | EN SERVICIO | TRTR | RED TRENZADA | 2 | TRENZADO | 3 | 71 | Aluminio |  |  |  |  | 311 | 4/0 |  |  |  |  | 3 | 0 | 0 | 71 | Aluminio | 311 | 4/0 | N1L58 |  | 17 | CENSO II | -72.2385 | 11.377 | -72.2386 | 11.3769
19222473 | APOYO BT-8 | 19220648 | APOYO BT-7 | 1043549 | A08443 | 65719215 |  | Media y Baja Tensión | POSTE DE CONCRETO | Trenzada Normal | ALINEACIÓN | Foto |  |  | 1219222473 | 65719215 |  |  |  |  | 1 | AEREO | SE | EN SERVICIO | TRTR | RED TRENZADA | 2 | TRENZADO | 3 | 71 | Aluminio |  |  |  |  | 311 | 4/0 |  |  |  |  | 3 | 0 | 0 | 71 | Aluminio | 311 | 4/0 | N1L58 |  | 17 | CENSO II | -72.2383 | 11.377 | -72.2385 | 11.377
19222478 | APOYO BT-9 | 19222473 | APOYO BT-8 | 1043549 | A08443 | 65719215 |  | Media y Baja Tensión | POSTE DE CONCRETO | Trenzada Normal | ALINEACIÓN | Foto |  |  | 1219222478 | 65719215 |  |  |  |  | 1 | AEREO | SE | EN SERVICIO | TRTR | RED TRENZADA | 2 | TRENZADO | 3 | 71 | Aluminio |  |  |  |  | 311 | 4/0 |  |  |  |  | 3 | 0 | 0 | 71 | Aluminio | 311 | 4/0 | N1L58 |  | 17 | CENSO II | -72.2381 | 11.3771 | -72.2383 | 11.377
19222481 | APOYO BT-10 | 19222478 | APOYO BT-9 | 1043549 | A08443 | 65719215 |  | Media y Baja Tensión | POSTE DE CONCRETO | Trenzada Normal | ALINEACIÓN | Foto |  |  | 1219222481 | 65719215 |  |  |  |  | 1 | AEREO | SE | EN SERVICIO | TRTR | RED TRENZADA | 2 | TRENZADO | 3 | 71 | Aluminio |  |  |  |  | 311 | 4/0 |  |  |  |  | 3 | 0 | 0 | 71 | Aluminio | 311 | 4/0 | N1L58 |  | 17 | CENSO II | -72.238 | 11.3771 | -72.2381 | 11.3771
19222503 | APOYO BT-11 | 19222481 | APOYO BT-10 | 1043549 | A08443 | 65719215 |  | Media y Baja Tensión | POSTE DE CONCRETO | Trenzada Normal | FIN DE LÍNEA | Foto |  |  | 1219222503 | 65719215 |  |  |  |  | 1 | AEREO | SE | EN SERVICIO | TRTR | RED TRENZADA | 2 | TRENZADO | 3 | 71 | Aluminio |  |  |  |  | 311 | 4/0 |  |  |  |  | 3 | 0 | 0 | 71 | Aluminio | 311 | 4/0 | N1L58 |  | 17 | CENSO II | -72.2377 | 11.3771 | -72.238 | 11.3771
19216415 | APOYO BT-1 | 19203206 | 200013745001 | 1043549 | A08443 | 65719215 |  | Ficticio | [6 empty] | 1219216415 | 65719215 |  |  |  |  | 1 | AEREO | SE | EN SERVICIO | TRCH | RED CHILENA | [24 empty] | 17 | CENSO II | -72.239 | 11.3768 | -72.2389 | 11.3769
19217294 | APOYO BT-2 | 19216415 | APOYO BT-1 | 1043549 | A08443 | 65719215 |  | Baja Tensión | POSTE DE CONCRETO | Chilena | FIN DE LÍNEA | Foto |  |  | 1219217294 | 65719215 |  |  |  |  | 1 | AEREO | SE | EN SERVICIO | TRCH | RED CHILENA | [24 empty] | 17 | CENSO II | -72.2392 | 11.3768 | -72.239 | 11.3768
19219260 | APOYO BT-3 | 19217294 | APOYO BT-2 | 1043549 | A08443 | 65719215 |  | Baja Tensión | POSTE DE CONCRETO | Chilena | FIN DE LÍNEA | Foto |  |  | 1219219260 | 65719215 |  |  |  |  | 1 | AEREO | SE | EN SERVICIO | TRCH | RED CHILENA | [24 empty] | 17 | CENSO II | -72.2393 | 11.3768 | -72.2392 | 11.3768
19219303 | APOYO BT-4 | 19216415 | APOYO BT-1 | 1043549 | A08443 | 65719215 |  | Baja Tensión | POSTE DE CONCRETO | Chilena | FIN DE LÍNEA | Foto |  |  | 1219219303 | 65719215 |  |  |  |  | 1 | AEREO | SE | EN SERVICIO | TRCH | RED CHILENA | [24 empty] | 17 | CENSO II | -72.2391 | 11.3769 | -72.239 | 11.3768
19220581 | APOYO BT-5 | 19203206 | 200013745001 | 1043549 | A08443 | 65719215 |  | Solo retención | POSTE DE CONCRETO | Chilena | FIN DE LÍNEA | Foto |  |  | 1219220581 | 65719215 |  |  |  |  | 1 | AEREO | SE | EN SERVICIO | TRCH | RED CHILENA | [24 empty] | 17 | CENSO II | -72.2389 | 11.3769 | -72.2389 | 11.3769
19220626 | APOYO BT-6 | 19203206 | 200013745001 | 1043549 | A08443 | 65719215 |  | Ficticio | [6 empty] | 1219220626 | 65719215 |  |  |  |  | 1 | AEREO | SE | EN SERVICIO | TRCH | RED CHILENA | [24 empty] | 17 | CENSO II | -72.2386 | 11.3769 | -72.2389 | 11.3769
19279112 | APOYO BT-1 | 19205551 | 200013570001 | 1043575 | A08449 | 65753850 |  | Ficticio |  |  |  |  | Foto | Foto | 1219279112 | 65753850 |  |  |  |  | 1 | AEREO | SE | EN SERVICIO | TRCH | RED CHILENA | [24 empty] | 17 | CENSO II | -72.2361 | 11.3789 | -72.236 | 11.3788
19252080 | APOYO BT-1 | 19217333 | 200012398001 | 1043916 | A08476 | 65007166 |  | Ficticio | [6 empty] | 1219252080 | 65007166 |  |  |  |  | 2 | SUBTERRANEO | SE | EN SERVICIO | TRBTS | TIPO RED BT SUBTERRANEA | 3 | AISLADO | 2 | 72 | Cobre |  |  |  |  | 302 | 2 |  |  |  |  | 2 | 0 | 0 | 72 | Cobre | 302 | 2 | N1L149 |  | 17 | CENSO II | -72.2377 | 11.3801 | -72.2377 | 11.3801
19279224 | APOYO BT-2 | 19217333 | 200012398001 | 1043916 | A08476 | 65007166 |  | Media y Baja Tensión | POSTE DE CONCRETO | Chilena | ALINEACIÓN | Foto |  |  | 1219279224 | 65007166 |  |  |  |  | 1 | AEREO | SE | EN SERVICIO | TRCH | RED CHILENA | [24 empty] | 17 | CENSO II | -72.2379 | 11.3801 | -72.2377 | 11.3801
19279225 | APOYO BT-3 | 19279224 | APOYO BT-2 | 1043916 | A08476 | 65007166 |  | Media y Baja Tensión | POSTE DE CONCRETO | Chilena | FIN DE LÍNEA | Foto |  |  | 1219279225 | 65007166 |  |  |  |  | 1 | AEREO | SE | EN SERVICIO | TRCH | RED CHILENA | [24 empty] | 17 | CENSO II | -72.2382 | 11.38 | -72.2379 | 11.3801
19279226 | APOYO BT-4 | 19279225 | APOYO BT-3 | 1043916 | A08476 | 65007166 |  | Ficticio | [6 empty] | 1219279226 | 65007166 |  |  |  |  | 1 | AEREO | SE | EN SERVICIO | TRCH | RED CHILENA | [24 empty] | 17 | CENSO II | -72.2382 | 11.3801 | -72.2382 | 11.38
19254166 | APOYO BT-2 | 19220656 | 200012565001 | 1043966 | A08491 | 65007141 |  | Ficticio | [6 empty] | 1219254166 | 65007141 |  |  |  |  | 2 | SUBTERRANEO | SE | EN SERVICIO | TRBTS | TIPO RED BT SUBTERRANEA | 3 | AISLADO | 2 | 72 | Cobre |  |  |  |  | 309 | 1/0 |  |  |  |  | 2 | 0 | 0 | 72 | Cobre | 309 | 1/0 | N1L151 |  | 17 | CENSO II | -72.2343 | 11.38 | -72.2343 | 11.3799
19253937 | APOYO BT-1 | 19220656 | 200012565001 | 1043966 | A08491 | 65007141 |  | Baja Tensión | POSTE DE CONCRETO | Chilena | FIN DE LÍNEA | Foto |  |  | 1219253937 | 65007141 |  |  |  |  | 1 | AEREO | SE | EN SERVICIO | TRCH | RED CHILENA | [24 empty] | 17 | CENSO II | -72.2341 | 11.3796 | -72.2343 | 11.3799
19232649 | APOYO BT-2 | 19232629 | APOYO BT-1 | 1043982 | A09301 | 65004047 |  | Baja Tensión | POSTE DE CONCRETO | Trenzada Normal | ÁNGULO | Foto |  |  | 1219232649 | 65004047 |  |  |  |  | 1 | AEREO | SE | EN SERVICIO | TRTR | RED TRENZADA | 2 | TRENZADO | 2 | 71 | Aluminio |  |  |  |  | 311 | 4/0 |  |  |  |  | 2 | 0 | 0 | 71 | Aluminio | 311 | 4/0 | N1L58 |  | 17 | CENSO II | -74.1868 | 11.2448 | -74.1868 | 11.2446
19232735 | APOYO BT-3 | 19232649 | APOYO BT-2 | 1043982 | A09301 | 65004047 |  | Baja Tensión | POSTE DE CONCRETO | Trenzada Normal | ALINEACIÓN | Foto |  |  | 1219232735 | 65004047 |  |  |  |  | 1 | AEREO | SE | EN SERVICIO | TRTR | RED TRENZADA | 2 | TRENZADO | 2 | 71 | Aluminio |  |  |  |  | 311 | 4/0 |  |  |  |  | 2 | 0 | 0 | 71 | Aluminio | 311 | 4/0 | N1L58 |  | 17 | CENSO II | -74.187 | 11.2448 | -74.1868 | 11.2448
19233033 | APOYO BT-4 | 19232735 | APOYO BT-3 | 1043982 | A09301 | 65004047 |  | Baja Tensión | POSTE DE CONCRETO | Trenzada Normal | FIN DE LÍNEA | Foto |  |  | 1219233033 | 65004047 |  |  |  |  | 1 | AEREO | SE | EN SERVICIO | TRTR | RED TRENZADA | 2 | TRENZADO | 2 | 71 | Aluminio |  |  |  |  | 311 | 4/0 |  |  |  |  | 2 | 0 | 0 | 71 | Aluminio | 311 | 4/0 | N1L58 |  | 17 | CENSO II | -74.1872 | 11.2449 | -74.187 | 11.2448
19233477 | APOYO BT-5 | 19221620 | 200005663001 | 1043982 | A09301 | 65004047 |  | Baja Tensión | POSTE DE CONCRETO | Trenzada Normal | ALINEACIÓN | Foto |  |  | 1219233477 | 65004047 |  |  |  |  | 1 | AEREO | SE | EN SERVICIO | TRTR | RED TRENZADA | 2 | TRENZADO | 2 | 71 | Aluminio |  |  |  |  | 311 | 4/0 |  |  |  |  | 2 | 0 | 0 | 71 | Aluminio | 311 | 4/0 | N1L58 |  | 17 | CENSO II | -74.1871 | 11.2446 | -74.1868 | 11.2445
19234412 | APOYO BT-6 | 19233477 | APOYO BT-5 | 1043982 | A09301 | 65004047 |  | Baja Tensión | POSTE DE CONCRETO | Trenzada Normal | FIN DE LÍNEA | Foto |  |  | 1219234412 | 65004047 |  |  |  |  | 1 | AEREO | SE | EN SERVICIO | TRTR | RED TRENZADA | 2 | TRENZADO | 2 | 71 | Aluminio |  |  |  |  | 311 | 4/0 |  |  |  |  | 2 | 0 | 0 | 71 | Aluminio | 311 | 4/0 | N1L58 |  | 17 | CENSO II | -74.1874 | 11.2446 | -74.1871 | 11.2446
19236306 | APOYO BT-8 | 19221620 | 200005663001 | 1043982 | A09301 | 65004047 |  | Baja Tensión | POSTE DE CONCRETO | Trenzada Normal | ALINEACIÓN | Foto |  |  | 1219236306 | 65004047 |  |  |  |  | 1 | AEREO | SE | EN SERVICIO | TRTR | RED TRENZADA | 2 | TRENZADO | 2 | 71 | Aluminio |  |  |  |  | 311 | 4/0 |  |  |  |  | 2 | 0 | 0 | 71 | Aluminio | 311 | 4/0 | N1L58 |  | 17 | CENSO II | -74.1868 | 11.2443 | -74.1868 | 11.2445
19232629 | APOYO BT-1 | 19221620 | 200005663001 | 1043982 | A09301 | 65004047 |  | Ficticio | [6 empty] | 1219232629 | 65004047 |  |  |  |  | 1 | AEREO | SE | EN SERVICIO | TRCH | RED CHILENA | [24 empty] | 17 | CENSO II | -74.1868 | 11.2446 | -74.1868 | 11.2445
19235944 | APOYO BT-7 | 19234412 | APOYO BT-6 | 1043982 | A09301 | 65004047 |  | Ficticio | [6 empty] | 1219235944 | 65004047 |  |  |  |  | 1 | AEREO | SE | EN SERVICIO | TRCH | RED CHILENA | [24 empty] | 17 | CENSO II | -74.1876 | 11.2447 | -74.1874 | 11.2446
19236957 | APOYO BT-9 | 19236306 | APOYO BT-8 | 1043982 | A09301 | 65004047 |  | Media y Baja Tensión | POSTE DE CONCRETO | Chilena | FIN DE LÍNEA | Foto |  |  | 1219236957 | 65004047 |  |  |  |  | 1 | AEREO | SE | EN SERVICIO | TRCH | RED CHILENA | [24 empty] | 17 | CENSO II | -74.1869 | 11.2441 | -74.1868 | 11.2443
19252096 | APOYO BT-4 | 19240829 | 200006690001 | 1044357 | A09311 | 65004082 |  | Media y Baja Tensión | POSTE DE CONCRETO | Trenzada especial | FIN DE LÍNEA | Foto | Foto | Foto | 1219252096 | 65004082 |  |  |  |  | 1 | AEREO | SE | EN SERVICIO | TRCL | RED BT EN EXTREMO DE CRUCETA DE LMT | 2 | TRENZADO | 2 | 71 | Aluminio |  |  |  |  | 311 | 4/0 |  |  |  |  | 2 | 0 | 0 | 71 | Aluminio | 311 | 4/0 | N1L58 |  | 17 | CENSO II | -74.1921 | 11.2496 | -74.1923 | 11.2497
19253957 | APOYO BT-8 | 19240829 | 200006690001 | 1044357 | A09311 | 65004082 |  | Media y Baja Tensión | POSTE DE CONCRETO | Trenzada especial | FIN DE LÍNEA | Foto | Foto | Foto | 1219253957 | 65004082 |  |  |  |  | 1 | AEREO | SE | EN SERVICIO | TRCL | RED BT EN EXTREMO DE CRUCETA DE LMT | 2 | TRENZADO | 2 | 71 | Aluminio |  |  |  |  | 311 | 4/0 |  |  |  |  | 2 | 0 | 0 | 71 | Aluminio | 311 | 4/0 | N1L58 |  | 17 | CENSO II | -74.1926 | 11.2497 | -74.1923 | 11.2497
19251334 | APOYO BT-1 | 19240829 | 200006690001 | 1044357 | A09311 | 65004082 |  | Baja Tensión | POSTE DE CONCRETO | Trenzada Normal | ALINEACIÓN | Foto | Foto | Foto | 1219251334 | 65004082 |  |  |  |  | 1 | AEREO | SE | EN SERVICIO | TRTR | RED TRENZADA | 2 | TRENZADO | 2 | 71 | Aluminio |  |  |  |  | 311 | 4/0 |  |  |  |  | 2 | 0 | 0 | 71 | Aluminio | 311 | 4/0 | N1L58 |  | 17 | CENSO II | -74.1923 | 11.2494 | -74.1923 | 11.2497
19252612 | APOYO BT-5 | 19252096 | APOYO BT-4 | 1044357 | A09311 | 65004082 |  | Baja Tensión | POSTE DE CONCRETO | Trenzada Normal | FIN DE LÍNEA | Foto | Foto | Foto | 1219252612 | 65004082 |  |  |  |  | 1 | AEREO | SE | EN SERVICIO | TRTR | RED TRENZADA | 2 | TRENZADO | 2 | 71 | Aluminio |  |  |  |  | 311 | 4/0 |  |  |  |  | 2 | 0 | 0 | 71 | Aluminio | 311 | 4/0 | N1L58 |  | 17 | CENSO II | -74.1921 | 11.2494 | -74.1921 | 11.2496
19254004 | APOYO BT-9 | 19253957 | APOYO BT-8 | 1044357 | A09311 | 65004082 |  | Baja Tensión | POSTE DE CONCRETO | Trenzada Normal | ALINEACIÓN | Foto | Foto | Foto | 1219254004 | 65004082 |  |  |  |  | 1 | AEREO | SE | EN SERVICIO | TRTR | RED TRENZADA | 2 | TRENZADO | 2 | 71 | Aluminio |  |  |  |  | 311 | 4/0 |  |  |  |  | 2 | 0 | 0 | 71 | Aluminio | 311 | 4/0 | N1L58 |  | 17 | CENSO II | -74.1926 | 11.2495 | -74.1926 | 11.2497
19251460 | APOYO BT-2 | 19251334 | APOYO BT-1 | 1044357 | A09311 | 65004082 |  | Baja Tensión | FIBRA | Chilena | FIN DE LÍNEA | Foto | Foto | Foto | 1219251460 | 65004082 |  |  |  |  | 1 | AEREO | SE | EN SERVICIO | TRCH | RED CHILENA | [24 empty] | 17 | CENSO II | -74.1924 | 11.2492 | -74.1923 | 11.2494
19251689 | APOYO BT-3 | 19251460 | APOYO BT-2 | 1044357 | A09311 | 65004082 |  | Solo retención | POSTE DE CONCRETO | Chilena | FIN DE LÍNEA | Foto |  |  | 1219251689 | 65004082 |  |  |  |  | 1 | AEREO | SE | EN SERVICIO | TRCH | RED CHILENA | [24 empty] | 17 | CENSO II | -74.1924 | 11.2491 | -74.1924 | 11.2492
19253305 | APOYO BT-6 | 19252612 | APOYO BT-5 | 1044357 | A09311 | 65004082 |  | Solo retención | POSTE DE CONCRETO | Chilena | FIN DE LÍNEA | Foto |  |  | 1219253305 | 65004082 |  |  |  |  | 1 | AEREO | SE | EN SERVICIO | TRCH | RED CHILENA | [24 empty] | 17 | CENSO II | -74.1921 | 11.2491 | -74.1921 | 11.2494
19254686 | APOYO BT-10 | 19254004 | APOYO BT-9 | 1044357 | A09311 | 65004082 |  | Baja Tensión | POSTE DE CONCRETO | Chilena | ALINEACIÓN | Foto | Foto | Foto | 1219254686 | 65004082 |  |  |  |  | 1 | AEREO | SE | EN SERVICIO | TRCH | RED CHILENA | [24 empty] | 17 | CENSO II | -74.1926 | 11.2492 | -74.1926 | 11.2495
19255528 | APOYO BT-11 | 19254686 | APOYO BT-10 | 1044357 | A09311 | 65004082 |  | Solo retención | POSTE DE CONCRETO | Chilena | FIN DE LÍNEA | Foto |  |  | 1219255528 | 65004082 |  |  |  |  | 1 | AEREO | SE | EN SERVICIO | TRCH | RED CHILENA | [24 empty] | 17 | CENSO II | -74.1926 | 11.2489 | -74.1926 | 11.2492
19253542 | APOYO BT-7 | 19253305 | APOYO BT-6 | 1044357 | A09311 | 65004082 |  | Solo retención | POSTE DE CONCRETO | Solo retenida |  | Foto |  |  | 1219253542 | 65004082 |  |  |  |  | 1 | AEREO | SE | EN SERVICIO | TREBT | RETENIDA | [24 empty] | 17 | CENSO II | -74.1921 | 11.2489 | -74.1921 | 11.2491
19257027 | APOYO BT-12 | 19251689 | APOYO BT-3 | 1044357 | A09311 | 65004082 |  | Solo retención | POSTE DE CONCRETO | Solo retenida |  | Foto |  |  | 1219257027 | 65004082 |  |  |  |  | 1 | AEREO | SE | EN SERVICIO | TREBT | RETENIDA | [24 empty] | 17 | CENSO II | -74.1924 | 11.2488 | -74.1924 | 11.2491
19260111 | APOYO BT-12 | 19259242 | APOYO BT-10 | 1044617 | A09334 | 65004097 |  | Baja Tensión | POSTE DE CONCRETO | Abierta | ÁNGULO | Foto | Foto | Foto | 1219260111 | 65004097 |  |  |  |  | 1 | AEREO | SE | EN SERVICIO | TRABT | RED ABIERTA | 1 | DESNUDO | 2 | 71 | Aluminio |  |  |  |  | 309 | 1/0 |  |  |  |  | 2 | 0 | 0 | 71 | Aluminio | 309 | 1/0 | N1L36 |  | 17 | CENSO II | -74.1927 | 11.2538 | -74.1927 | 11.2536
19260112 | APOYO BT-13 | 19260111 | APOYO BT-12 | 1044617 | A09334 | 65004097 |  | Baja Tensión | POSTE DE CONCRETO | Abierta | ÁNGULO | Foto | Foto | Foto | 1219260112 | 65004097 |  |  |  |  | 1 | AEREO | SE | EN SERVICIO | TRABT | RED ABIERTA | 1 | DESNUDO | 2 | 71 | Aluminio |  |  |  |  | 309 | 1/0 |  |  |  |  | 2 | 0 | 0 | 71 | Aluminio | 309 | 1/0 | N1L36 |  | 17 | CENSO II | -74.1926 | 11.2538 | -74.1927 | 11.2538
19260387 | APOYO BT-14 | 19260112 | APOYO BT-13 | 1044617 | A09334 | 65004097 |  | Baja Tensión | POSTE DE CONCRETO | Abierta | FIN DE LÍNEA | Foto | Foto | Foto | 1219260387 | 65004097 |  |  |  |  | 1 | AEREO | SE | EN SERVICIO | TRABT | RED ABIERTA | 1 | DESNUDO | 2 | 71 | Aluminio |  |  |  |  | 311 | 4/0 |  |  |  |  | 2 | 0 | 0 | 71 | Aluminio | 311 | 4/0 | N1L39 |  | 17 | CENSO II | -74.1924 | 11.2538 | -74.1926 | 11.2538
19255290 | APOYO BT-1 | 19252363 | 200007111001 | 1044617 | A09334 | 65004097 |  | Baja Tensión | POSTE DE CONCRETO | Trenzada Normal | FIN DE LÍNEA | Foto | Foto | Foto | 1219255290 | 65004097 |  |  |  |  | 1 | AEREO | SE | EN SERVICIO | TRTR | RED TRENZADA | 2 | TRENZADO | 2 | 71 | Aluminio |  |  |  |  | 311 | 4/0 |  |  |  |  | 2 | 0 | 0 | 71 | Aluminio | 311 | 4/0 | N1L58 |  | 17 | CENSO II | -74.1925 | 11.2522 | -74.1926 | 11.2524
19255291 | APOYO BT-2 | 19256340 | APOYO BT-4 | 1044617 | A09334 | 65004097 |  | Baja Tensión | POSTE DE CONCRETO | Trenzada Normal | ALINEACIÓN | Foto | Foto | Foto | 1219255291 | 65004097 |  |  |  |  | 1 | AEREO | SE | EN SERVICIO | TRTR | RED TRENZADA | 2 | TRENZADO | 2 | 71 | Aluminio |  |  |  |  | 311 | 4/0 |  |  |  |  | 2 | 0 | 0 | 71 | Aluminio | 311 | 4/0 | N1L58 |  | 17 | CENSO II | -74.1927 | 11.2528 | -74.1926 | 11.2525
19256340 | APOYO BT-4 | 19252363 | 200007111001 | 1044617 | A09334 | 65004097 |  | Ficticio |  |  |  |  | Foto | Foto | 1219256340 | 65004097 |  |  |  |  | 1 | AEREO | SE | EN SERVICIO | TRTR | RED TRENZADA | 2 | TRENZADO | 2 | 71 | Aluminio |  |  |  |  | 311 | 4/0 |  |  |  |  | 2 | 0 | 0 | 71 | Aluminio | 311 | 4/0 | N1L58 |  | 17 | CENSO II | -74.1926 | 11.2525 | -74.1926 | 11.2524
19257238 | APOYO BT-6 | 19255291 | APOYO BT-2 | 1044617 | A09334 | 65004097 |  | Media y Baja Tensión | POSTE DE CONCRETO | Trenzada Normal | ALINEACIÓN | Foto | Foto | Foto | 1219257238 | 65004097 |  |  |  |  | 1 | AEREO | SE | EN SERVICIO | TRTR | RED TRENZADA | 2 | TRENZADO | 2 | 71 | Aluminio |  |  |  |  | 311 | 4/0 |  |  |  |  | 2 | 0 | 0 | 71 | Aluminio | 311 | 4/0 | N1L58 |  | 17 | CENSO II | -74.1928 | 11.253 | -74.1927 | 11.2528
19257245 | APOYO BT-7 | 19257238 | APOYO BT-6 | 1044617 | A09334 | 65004097 |  | Baja Tensión | POSTE DE CONCRETO | Trenzada Normal | ALINEACIÓN | Foto | Foto | Foto | 1219257245 | 65004097 |  |  |  |  | 1 | AEREO | SE | EN SERVICIO | TRTR | RED TRENZADA | 2 | TRENZADO | 2 | 71 | Aluminio |  |  |  |  | 311 | 4/0 |  |  |  |  | 2 | 0 | 0 | 71 | Aluminio | 311 | 4/0 | N1L58 |  | 17 | CENSO II | -74.1928 | 11.2532 | -74.1928 | 11.253
19258544 | APOYO BT-8 | 19257245 | APOYO BT-7 | 1044617 | A09334 | 65004097 |  | Media y Baja Tensión | POSTE DE CONCRETO | Trenzada Normal | ÁNGULO | Foto | Foto | Foto | 1219258544 | 65004097 |  |  |  |  | 1 | AEREO | SE | EN SERVICIO | TRTR | RED TRENZADA | 2 | TRENZADO | 2 | 71 | Aluminio |  |  |  |  | 311 | 4/0 |  |  |  |  | 2 | 0 | 0 | 71 | Aluminio | 311 | 4/0 | N1L58 |  | 17 | CENSO II | -74.193 | 11.2535 | -74.1928 | 11.2532
19259242 | APOYO BT-10 | 19258544 | APOYO BT-8 | 1044617 | A09334 | 65004097 |  | Baja Tensión | POSTE DE CONCRETO | Trenzada Normal | FIN DE LÍNEA | Foto | Foto | Foto | 1219259242 | 65004097 |  |  |  |  | 1 | AEREO | SE | EN SERVICIO | TRTR | RED TRENZADA | 2 | TRENZADO | 2 | 71 | Aluminio |  |  |  |  | 311 | 4/0 |  |  |  |  | 2 | 0 | 0 | 71 | Aluminio | 311 | 4/0 | N1L58 |  | 17 | CENSO II | -74.1927 | 11.2536 | -74.193 | 11.2535
19255293 | APOYO BT-3 | 19252363 | 200007111001 | 1044617 | A09334 | 65004097 |  | Solo retención | POSTE DE CONCRETO | Chilena | FIN DE LÍNEA | Foto |  |  | 1219255293 | 65004097 |  |  |  |  | 1 | AEREO | SE | EN SERVICIO | TRCH | RED CHILENA | [24 empty] | 17 | CENSO II | -74.1925 | 11.2523 | -74.1926 | 11.2524
19256351 | APOYO BT-5 | 19256340 | APOYO BT-4 | 1044617 | A09334 | 65004097 |  | Solo retención | POSTE DE CONCRETO | Chilena | FIN DE LÍNEA | Foto |  |  | 1219256351 | 65004097 |  |  |  |  | 1 | AEREO | SE | EN SERVICIO | TRCH | RED CHILENA | [24 empty] | 17 | CENSO II | -74.1926 | 11.2527 | -74.1926 | 11.2525
19260067 | APOYO BT-11 | 19259242 | APOYO BT-10 | 1044617 | A09334 | 65004097 |  | Solo retención | POSTE DE CONCRETO | Chilena | FIN DE LÍNEA | Foto |  |  | 1219260067 | 65004097 |  |  |  |  | 1 | AEREO | SE | EN SERVICIO | TRCH | RED CHILENA | [24 empty] | 17 | CENSO II | -74.1924 | 11.2534 | -74.1927 | 11.2536
19267530 | APOYO BT-15 | 19260387 | APOYO BT-14 | 1044617 | A09334 | 65004097 |  | Solo retención | POSTE DE MADERA | Chilena | ALINEACIÓN | Foto |  |  | 1219267530 | 65004097 |  |  |  |  | 1 | AEREO | SE | EN SERVICIO | TRCH | RED CHILENA | [24 empty] | 17 | CENSO II | -74.1922 | 11.2538 | -74.1924 | 11.2538
19267540 | APOYO BT-16 | 19267530 | APOYO BT-15 | 1044617 | A09334 | 65004097 |  | Solo retención | POSTE DE MADERA | Chilena | ALINEACIÓN | Foto |  |  | 1219267540 | 65004097 |  |  |  |  | 1 | AEREO | SE | EN SERVICIO | TRCH | RED CHILENA | [24 empty] | 17 | CENSO II | -74.192 | 11.2538 | -74.1922 | 11.2538
19267750 | APOYO BT-17 | 19267540 | APOYO BT-16 | 1044617 | A09334 | 65004097 |  | Solo retención | POSTE DE MADERA | Chilena | FIN DE LÍNEA | Foto |  |  | 1219267750 | 65004097 |  |  |  |  | 1 | AEREO | SE | EN SERVICIO | TRCH | RED CHILENA | [24 empty] | 17 | CENSO II | -74.1919 | 11.2539 | -74.192 | 11.2538
19269973 | APOYO BT-18 | 19255290 | APOYO BT-1 | 1044617 | A09334 | 65004097 |  | Media y Baja Tensión | POSTE DE CONCRETO | Chilena | ALINEACIÓN | Foto | Foto | Foto | 1219269973 | 65004097 |  |  |  |  | 1 | AEREO | SE | EN SERVICIO | TRCH | RED CHILENA | [24 empty] | 17 | CENSO II | -74.1925 | 11.252 | -74.1925 | 11.2522
19270121 | APOYO BT-20 | 19270597 | APOYO BT-21 | 1044617 | A09334 | 65004097 |  | Solo retención | POSTE DE CONCRETO | Chilena | FIN DE LÍNEA | Foto |  |  | 1219270121 | 65004097 |  |  |  |  | 1 | AEREO | SE | EN SERVICIO | TRCH | RED CHILENA | [24 empty] | 17 | CENSO II | -74.1923 | 11.2518 | -74.1924 | 11.2519
19270597 | APOYO BT-21 | 19269973 | APOYO BT-18 | 1044617 | A09334 | 65004097 |  | Ficticio |  |  |  |  | Foto | Foto | 1219270597 | 65004097 |  |  |  |  | 1 | AEREO | SE | EN SERVICIO | TRCH | RED CHILENA | [24 empty] | 17 | CENSO II | -74.1924 | 11.2519 | -74.1925 | 11.252
19269997 | APOYO BT-19 | 19270597 | APOYO BT-21 | 1044617 | A09334 | 65004097 |  | Baja Tensión | POSTE DE CONCRETO | Solo retenida |  | Foto | Foto | Foto | 1219269997 | 65004097 |  |  |  |  | 1 | AEREO | SE | EN SERVICIO | TREBT | RETENIDA | [24 empty] | 17 | CENSO II | -74.1924 | 11.2517 | -74.1924 | 11.2519
19218717 | APOYO BT-1 | 19214846 | 200005455001 | 1043846 | A09361 | 65004041 |  | Ficticio | [6 empty] | 1219218717 | 65004041 |  |  |  |  | 2 | SUBTERRANEO | SE | EN SERVICIO | TRBTS | TIPO RED BT SUBTERRANEA | 3 | AISLADO | 2 | 71 | Aluminio |  |  |  |  | 311 | 4/0 |  |  |  |  | 2 | 0 | 0 | 71 | Aluminio | 311 | 4/0 | N1L140 |  | 17 | CENSO II | -74.1889 | 11.2415 | -74.1889 | 11.2414
19239511 | APOYO BT-13 | 19235216 | APOYO BT-8 | 1043941 | A09365 | 65004054 |  | Baja Tensión | POSTE DE CONCRETO | Abierta | ALINEACIÓN | Foto |  |  | 1219239511 | 65004054 |  |  |  |  | 1 | AEREO | SE | EN SERVICIO | TRABT | RED ABIERTA | 1 | DESNUDO | 2 | 71 | Aluminio |  |  |  |  | 311 | 4/0 |  |  |  |  | 2 | 0 | 0 | 71 | Aluminio | 311 | 4/0 | N1L39 |  | 17 | CENSO II | -74.1841 | 11.2427 | -74.1839 | 11.2429
19251861 | APOYO BT-14 | 19239511 | APOYO BT-13 | 1043941 | A09365 | 65004054 |  | Ficticio | [6 empty] | 1219251861 | 65004054 |  |  |  |  | 1 | AEREO | SE | EN SERVICIO | TRABT | RED ABIERTA | 1 | DESNUDO | 2 | 71 | Aluminio |  |  |  |  | 311 | 4/0 |  |  |  |  | 2 | 0 | 0 | 71 | Aluminio | 311 | 4/0 | N1L39 |  | 17 | CENSO II | -74.1842 | 11.2425 | -74.1841 | 11.2427
19252119 | APOYO BT-15 | 19251861 | APOYO BT-14 | 1043941 | A09365 | 65004054 |  | Baja Tensión | POSTE DE CONCRETO | Abierta | FIN DE LÍNEA | Foto |  |  | 1219252119 | 65004054 |  |  |  |  | 1 | AEREO | SE | EN SERVICIO | TRABT | RED ABIERTA | 1 | DESNUDO | 2 | 71 | Aluminio |  |  |  |  | 311 | 4/0 |  |  |  |  | 2 | 0 | 0 | 71 | Aluminio | 311 | 4/0 | N1L39 |  | 17 | CENSO II | -74.1843 | 11.2424 | -74.1842 | 11.2425
19255816 | APOYO BT-21 | 19254949 | APOYO BT-20 | 1043941 | A09365 | 65004054 |  | Baja Tensión | POSTE DE CONCRETO | Abierta | FIN DE LÍNEA | Foto |  |  | 1219255816 | 65004054 |  |  |  |  | 1 | AEREO | SE | EN SERVICIO | TRABT | RED ABIERTA | 1 | DESNUDO | 2 | 71 | Aluminio |  |  |  |  | 311 | 4/0 |  |  |  |  | 2 | 0 | 0 | 71 | Aluminio | 311 | 4/0 | N1L39 |  | 17 | CENSO II | -74.1856 | 11.243 | -74.1852 | 11.243
19235216 | APOYO BT-8 | 19233817 | APOYO BT-6 | 1043941 | A09365 | 65004054 |  | Baja Tensión | POSTE DE CONCRETO | Abierta | ÁNGULO | Foto |  |  | 1219235216 | 65004054 |  |  |  |  | 1 | AEREO | SE | EN SERVICIO | TRABT | RED ABIERTA | 1 | DESNUDO | 2 | 72 | Cobre | 71 | Aluminio |  |  | 304 | 6 | 311 | 4/0 |  |  | 1 | 1 | 0 | 71 | Aluminio | 311 | 4/0 | N1L45¦N1L39 |  | 17 | CENSO II | -74.1839 | 11.2429 | -74.1842 | 11.2429
19235603 | APOYO BT-9 | 19235216 | APOYO BT-8 | 1043941 | A09365 | 65004054 |  | Baja Tensión | POSTE DE CONCRETO | Abierta | ALINEACIÓN | Foto |  |  | 1219235603 | 65004054 |  |  |  |  | 1 | AEREO | SE | EN SERVICIO | TRABT | RED ABIERTA | 1 | DESNUDO | 2 | 72 | Cobre | 71 | Aluminio |  |  | 304 | 6 | 311 | 4/0 |  |  | 1 | 1 | 0 | 71 | Aluminio | 311 | 4/0 | N1L45¦N1L39 |  | 17 | CENSO II | -74.1837 | 11.2431 | -74.1839 | 11.2429
19236546 | APOYO BT-10 | 19235603 | APOYO BT-9 | 1043941 | A09365 | 65004054 |  | Ficticio | [6 empty] | 1219236546 | 65004054 |  |  |  |  | 1 | AEREO | SE | EN SERVICIO | TRABT | RED ABIERTA | 1 | DESNUDO | 2 | 72 | Cobre | 71 | Aluminio |  |  | 304 | 6 | 311 | 4/0 |  |  | 1 | 1 | 0 | 71 | Aluminio | 311 | 4/0 | N1L45¦N1L39 |  | 17 | CENSO II | -74.1836 | 11.2433 | -74.1837 | 11.2431
19237651 | APOYO BT-11 | 19236546 | APOYO BT-10 | 1043941 | A09365 | 65004054 |  | Baja Tensión | POSTE DE CONCRETO | Abierta | FIN DE LÍNEA | Foto |  |  | 1219237651 | 65004054 |  |  |  |  | 1 | AEREO | SE | EN SERVICIO | TRABT | RED ABIERTA | 1 | DESNUDO | 2 | 72 | Cobre | 71 | Aluminio |  |  | 304 | 6 | 311 | 4/0 |  |  | 1 | 1 | 0 | 71 | Aluminio | 311 | 4/0 | N1L45¦N1L39 |  | 17 | CENSO II | -74.1835 | 11.2435 | -74.1836 | 11.2433
19254020 | APOYO BT-19 | 19253250 | APOYO BT-18 | 1043941 | A09365 | 65004054 |  | Baja Tensión | POSTE DE CONCRETO | Abierta | ALINEACIÓN | Foto |  |  | 1219254020 | 65004054 |  |  |  |  | 1 | AEREO | SE | EN SERVICIO | TRABT | RED ABIERTA | 1 | DESNUDO | 2 | 72 | Cobre |  |  |  |  | 304 | 6 |  |  |  |  | 2 | 0 | 0 | 71 | Aluminio | 311 | 4/0 | N1L45¦N1L39 |  | 17 | CENSO II | -74.1849 | 11.243 | -74.1845 | 11.243
19254949 | APOYO BT-20 | 19254020 | APOYO BT-19 | 1043941 | A09365 | 65004054 |  | Baja Tensión | POSTE DE CONCRETO | Abierta | ALINEACIÓN | Foto |  |  | 1219254949 | 65004054 |  |  |  |  | 1 | AEREO | SE | EN SERVICIO | TRABT | RED ABIERTA | 1 | DESNUDO | 2 | 72 | Cobre |  |  |  |  | 304 | 6 |  |  |  |  | 2 | 0 | 0 | 71 | Aluminio | 311 | 4/0 | N1L45¦N1L39 |  | 17 | CENSO II | -74.1852 | 11.243 | -74.1849 | 11.243
19232611 | APOYO BT-1 | 19218616 | 200005599001 | 1043941 | A09365 | 65004054 |  | Ficticio | [6 empty] | 1219232611 | 65004054 |  |  |  |  | 1 | AEREO | SE | EN SERVICIO | TRTR | RED TRENZADA | 2 | TRENZADO | 2 | 71 | Aluminio |  |  |  |  | 311 | 4/0 |  |  |  |  | 2 | 0 | 0 | 71 | Aluminio | 311 | 4/0 | N1L58 |  | 17 | CENSO II | -74.1844 | 11.2427 | -74.1844 | 11.2428
19232711 | APOYO BT-2 | 19232611 | APOYO BT-1 | 1043941 | A09365 | 65004054 |  | Media y Baja Tensión | POSTE DE CONCRETO | Trenzada Normal | FIN DE LÍNEA | Foto |  |  | 1219232711 | 65004054 |  |  |  |  | 1 | AEREO | SE | EN SERVICIO | TRTR | RED TRENZADA | 2 | TRENZADO | 2 | 71 | Aluminio |  |  |  |  | 311 | 4/0 |  |  |  |  | 2 | 0 | 0 | 71 | Aluminio | 311 | 4/0 | N1L58 |  | 17 | CENSO II | -74.1845 | 11.2424 | -74.1844 | 11.2427
19233593 | APOYO BT-5 | 19218616 | 200005599001 | 1043941 | A09365 | 65004054 |  | Media y Baja Tensión | POSTE DE CONCRETO | Trenzada Normal | ALINEACIÓN | Foto |  |  | 1219233593 | 65004054 |  |  |  |  | 1 | AEREO | SE | EN SERVICIO | TRTR | RED TRENZADA | 2 | TRENZADO | 2 | 71 | Aluminio |  |  |  |  | 311 | 4/0 |  |  |  |  | 2 | 0 | 0 | 71 | Aluminio | 311 | 4/0 | N1L58 |  | 17 | CENSO II | -74.1844 | 11.2429 | -74.1844 | 11.2428
19233817 | APOYO BT-6 | 19234139 | APOYO BT-7 | 1043941 | A09365 | 65004054 |  | Baja Tensión | POSTE DE CONCRETO | Trenzada Normal | FIN DE LÍNEA | Foto |  |  | 1219233817 | 65004054 |  |  |  |  | 1 | AEREO | SE | EN SERVICIO | TRTR | RED TRENZADA | 2 | TRENZADO | 2 | 71 | Aluminio |  |  |  |  | 311 | 4/0 |  |  |  |  | 2 | 0 | 0 | 71 | Aluminio | 311 | 4/0 | N1L58 |  | 17 | CENSO II | -74.1842 | 11.2429 | -74.1844 | 11.243
19234139 | APOYO BT-7 | 19233593 | APOYO BT-5 | 1043941 | A09365 | 65004054 |  | Cruce aéreo | [6 empty] | 1219234139 | 65004054 |  |  |  |  | 1 | AEREO | SE | EN SERVICIO | TRTR | RED TRENZADA | 2 | TRENZADO | 2 | 71 | Aluminio |  |  |  |  | 311 | 4/0 |  |  |  |  | 2 | 0 | 0 | 71 | Aluminio | 311 | 4/0 | N1L58 |  | 17 | CENSO II | -74.1844 | 11.243 | -74.1844 | 11.2429
19252796 | APOYO BT-17 | 19234139 | APOYO BT-7 | 1043941 | A09365 | 65004054 |  | Media y Baja Tensión | POSTE DE CONCRETO | Trenzada Normal | FIN DE LÍNEA | Foto |  |  | 1219252796 | 65004054 |  |  |  |  | 1 | AEREO | SE | EN SERVICIO | TRTR | RED TRENZADA | 2 | TRENZADO | 2 | 71 | Aluminio |  |  |  |  | 311 | 4/0 |  |  |  |  | 2 | 0 | 0 | 71 | Aluminio | 311 | 4/0 | N1L58 |  | 17 | CENSO II | -74.1844 | 11.2432 | -74.1844 | 11.243
19253250 | APOYO BT-18 | 19234139 | APOYO BT-7 | 1043941 | A09365 | 65004054 |  | Baja Tensión | POSTE DE CONCRETO | Trenzada Normal | FIN DE LÍNEA | Foto |  |  | 1219253250 | 65004054 |  |  |  |  | 1 | AEREO | SE | EN SERVICIO | TRTR | RED TRENZADA | 2 | TRENZADO | 2 | 71 | Aluminio |  |  |  |  | 311 | 4/0 |  |  |  |  | 2 | 0 | 0 | 71 | Aluminio | 311 | 4/0 | N1L58 |  | 17 | CENSO II | -74.1845 | 11.243 | -74.1844 | 11.243
19233226 | APOYO BT-3 | 19232711 | APOYO BT-2 | 1043941 | A09365 | 65004054 |  | Ficticio | [6 empty] | 1219233226 | 65004054 |  |  |  |  | 1 | AEREO | SE | EN SERVICIO | TRCH | RED CHILENA | [24 empty] | 17 | CENSO II | -74.1846 | 11.2424 | -74.1845 | 11.2424
19233328 | APOYO BT-4 | 19233226 | APOYO BT-3 | 1043941 | A09365 | 65004054 |  | Baja Tensión | POSTE DE CONCRETO | Chilena | FIN DE LÍNEA | Foto |  |  | 1219233328 | 65004054 |  |  |  |  | 1 | AEREO | SE | EN SERVICIO | TRCH | RED CHILENA | [24 empty] | 17 | CENSO II | -74.1848 | 11.2424 | -74.1846 | 11.2424
19237868 | APOYO BT-12 | 19237651 | APOYO BT-11 | 1043941 | A09365 | 65004054 |  | Solo retención | POSTE DE CONCRETO | Chilena | FIN DE LÍNEA | Foto |  |  | 1219237868 | 65004054 |  |  |  |  | 1 | AEREO | SE | EN SERVICIO | TRCH | RED CHILENA | [24 empty] | 17 | CENSO II | -74.1836 | 11.2434 | -74.1835 | 11.2435
19252649 | APOYO BT-16 | 19252119 | APOYO BT-15 | 1043941 | A09365 | 65004054 |  | Solo retención | POSTE DE CONCRETO | Chilena | FIN DE LÍNEA | Foto |  |  | 1219252649 | 65004054 |  |  |  |  | 1 | AEREO | SE | EN SERVICIO | TRCH | RED CHILENA | [24 empty] | 17 | CENSO II | -74.1845 | 11.2422 | -74.1843 | 11.2424
19260397 | APOYO BT-22 | 19255816 | APOYO BT-21 | 1043941 | A09365 | 65004054 |  | Solo retención | POSTE DE CONCRETO | Chilena | ALINEACIÓN | Foto |  |  | 1219260397 | 65004054 |  |  |  |  | 1 | AEREO | SE | EN SERVICIO | TRCH | RED CHILENA | [24 empty] | 17 | CENSO II | -74.1856 | 11.2431 | -74.1856 | 11.243
19260398 | APOYO BT-23 | 19260397 | APOYO BT-22 | 1043941 | A09365 | 65004054 |  | Solo retención | POSTE DE CONCRETO | Chilena | FIN DE LÍNEA | Foto |  |  | 1219260398 | 65004054 |  |  |  |  | 1 | AEREO | SE | EN SERVICIO | TRCH | RED CHILENA | [24 empty] | 17 | CENSO II | -74.1856 | 11.2433 | -74.1856 | 11.2431
19222918 | APOYO BT-2 | 19211151 | 200006038001 | 1043743 | A09373 | 65004070 |  | Baja Tensión | POSTE DE CONCRETO | Trenzada Normal | ALINEACIÓN | Foto | Foto | Foto | 1219222918 | 65004070 |  |  |  |  | 1 | AEREO | SE | EN SERVICIO | TRTR | RED TRENZADA | 2 | TRENZADO | 2 | 71 | Aluminio |  |  |  |  | 311 | 4/0 |  |  |  |  | 2 | 0 | 0 | 71 | Aluminio | 311 | 4/0 | N1L58 |  | 17 | CENSO II | -74.1883 | 11.2442 | -74.1884 | 11.2443
19222948 | APOYO BT-3 | 19222918 | APOYO BT-2 | 1043743 | A09373 | 65004070 |  | Cruce aéreo |  |  |  |  | Foto | Foto | 1219222948 | 65004070 |  |  |  |  | 1 | AEREO | SE | EN SERVICIO | TRTR | RED TRENZADA | 2 | TRENZADO | 2 | 71 | Aluminio |  |  |  |  | 311 | 4/0 |  |  |  |  | 2 | 0 | 0 | 71 | Aluminio | 311 | 4/0 | N1L58 |  | 17 | CENSO II | -74.1882 | 11.2441 | -74.1883 | 11.2442
19233697 | APOYO BT-4 | 19222948 | APOYO BT-3 | 1043743 | A09373 | 65004070 |  | Baja Tensión | POSTE DE CONCRETO | Trenzada Normal | FIN DE LÍNEA | Foto | Foto | Foto | 1219233697 | 65004070 |  |  |  |  | 1 | AEREO | SE | EN SERVICIO | TRTR | RED TRENZADA | 2 | TRENZADO | 2 | 71 | Aluminio |  |  |  |  | 311 | 4/0 |  |  |  |  | 2 | 0 | 0 | 71 | Aluminio | 311 | 4/0 | N1L58 |  | 17 | CENSO II | -74.1881 | 11.2441 | -74.1882 | 11.2441
19234993 | APOYO BT-5 | 19222948 | APOYO BT-3 | 1043743 | A09373 | 65004070 |  | Baja Tensión | POSTE DE CONCRETO | Trenzada Normal | ALINEACIÓN | Foto | Foto | Foto | 1219234993 | 65004070 |  |  |  |  | 1 | AEREO | SE | EN SERVICIO | TRTR | RED TRENZADA | 2 | TRENZADO | 2 | 71 | Aluminio |  |  |  |  | 311 | 4/0 |  |  |  |  | 2 | 0 | 0 | 71 | Aluminio | 311 | 4/0 | N1L58 |  | 17 | CENSO II | -74.1882 | 11.2442 | -74.1882 | 11.2441
19235488 | APOYO BT-6 | 19234993 | APOYO BT-5 | 1043743 | A09373 | 65004070 |  | Ficticio |  |  |  |  | Foto | Foto | 1219235488 | 65004070 |  |  |  |  | 1 | AEREO | SE | EN SERVICIO | TRTR | RED TRENZADA | 2 | TRENZADO | 2 | 71 | Aluminio |  |  |  |  | 311 | 4/0 |  |  |  |  | 2 | 0 | 0 | 71 | Aluminio | 311 | 4/0 | N1L58 |  | 17 | CENSO II | -74.1881 | 11.2443 | -74.1882 | 11.2442
19239521 | APOYO BT-7 | 19235488 | APOYO BT-6 | 1043743 | A09373 | 65004070 |  | Baja Tensión | POSTE DE CONCRETO | Trenzada Normal | FIN DE LÍNEA | Foto | Foto | Foto | 1219239521 | 65004070 |  |  |  |  | 1 | AEREO | SE | EN SERVICIO | TRTR | RED TRENZADA | 2 | TRENZADO | 2 | 71 | Aluminio |  |  |  |  | 311 | 4/0 |  |  |  |  | 2 | 0 | 0 | 71 | Aluminio | 311 | 4/0 | N1L58 |  | 17 | CENSO II | -74.1881 | 11.2445 | -74.1881 | 11.2443
19221386 | APOYO BT-1 | 19211151 | 200006038001 | 1043743 | A09373 | 65004070 |  | Baja Tensión | POSTE DE CONCRETO | Chilena | FIN DE LÍNEA | Foto | Foto | Foto | 1219221386 | 65004070 |  |  |  |  | 1 | AEREO | SE | EN SERVICIO | TRCH | RED CHILENA | [24 empty] | 17 | CENSO II | -74.1886 | 11.2444 | -74.1884 | 11.2443
19241222 | APOYO BT-8 | 19239521 | APOYO BT-7 | 1043743 | A09373 | 65004070 |  | Ficticio |  |  |  |  | Foto | Foto | 1219241222 | 65004070 |  |  |  |  | 1 | AEREO | SE | EN SERVICIO | TRCH | RED CHILENA | [24 empty] | 17 | CENSO II | -74.188 | 11.2447 | -74.1881 | 11.2445
19242526 | APOYO BT-9 | 19241222 | APOYO BT-8 | 1043743 | A09373 | 65004070 |  | Baja Tensión | POSTE DE CONCRETO | Chilena | FIN DE LÍNEA | Foto | Foto | Foto | 1219242526 | 65004070 |  |  |  |  | 1 | AEREO | SE | EN SERVICIO | TRCH | RED CHILENA | [24 empty] | 17 | CENSO II | -74.188 | 11.2449 | -74.188 | 11.2447
19208455 | APOYO BT-1 | 19205296 | 200005393001 | 1043571 | A09378 | 65703909 |  | Baja Tensión | POSTE DE CONCRETO | Trenzada Normal | ALINEACIÓN | Foto |  |  | 1219208455 | 65703909 |  |  |  |  | 1 | AEREO | SE | EN SERVICIO | TRTR | RED TRENZADA | 2 | TRENZADO | 2 | 71 | Aluminio |  |  |  |  | 311 | 4/0 |  |  |  |  | 2 | 0 | 0 | 71 | Aluminio | 311 | 4/0 | N1L58 |  | 17 | CENSO II | -74.1902 | 11.2424 | -74.1905 | 11.2424
19208456 | APOYO BT-2 | 19208455 | APOYO BT-1 | 1043571 | A09378 | 65703909 |  | Media y Baja Tensión | POSTE DE CONCRETO | Trenzada Normal | ALINEACIÓN | Foto |  |  | 1219208456 | 65703909 |  |  |  |  | 1 | AEREO | SE | EN SERVICIO | TRTR | RED TRENZADA | 2 | TRENZADO | 2 | 71 | Aluminio |  |  |  |  | 311 | 4/0 |  |  |  |  | 2 | 0 | 0 | 71 | Aluminio | 311 | 4/0 | N1L58 |  | 17 | CENSO II | -74.1901 | 11.2423 | -74.1902 | 11.2424
19208496 | APOYO BT-3 | 19205296 | 200005393001 | 1043571 | A09378 | 65703909 |  | Baja Tensión | POSTE DE CONCRETO | Trenzada Normal | ALINEACIÓN | Foto |  |  | 1219208496 | 65703909 |  |  |  |  | 1 | AEREO | SE | EN SERVICIO | TRTR | RED TRENZADA | 2 | TRENZADO | 2 | 71 | Aluminio |  |  |  |  | 311 | 4/0 |  |  |  |  | 2 | 0 | 0 | 71 | Aluminio | 311 | 4/0 | N1L58 |  | 17 | CENSO II | -74.1907 | 11.2424 | -74.1905 | 11.2424
19215062 | APOYO BT-4 | 19215114 | APOYO BT-5 | 1043571 | A09378 | 65703909 |  | Baja Tensión | POSTE DE CONCRETO | Trenzada Normal | ALINEACIÓN | Foto |  |  | 1219215062 | 65703909 |  |  |  |  | 1 | AEREO | SE | EN SERVICIO | TRTR | RED TRENZADA | 2 | TRENZADO | 2 | 71 | Aluminio |  |  |  |  | 311 | 4/0 |  |  |  |  | 2 | 0 | 0 | 71 | Aluminio | 311 | 4/0 | N1L58 |  | 17 | CENSO II | -74.1911 | 11.2424 | -74.1909 | 11.2424
19216625 | APOYO BT-6 | 19215062 | APOYO BT-4 | 1043571 | A09378 | 65703909 |  | Baja Tensión | POSTE DE CONCRETO | Trenzada Normal | FIN DE LÍNEA | Foto |  |  | 1219216625 | 65703909 |  |  |  |  | 1 | AEREO | SE | EN SERVICIO | TRTR | RED TRENZADA | 2 | TRENZADO | 2 | 71 | Aluminio |  |  |  |  | 311 | 4/0 |  |  |  |  | 2 | 0 | 0 | 71 | Aluminio | 311 | 4/0 | N1L58 |  | 17 | CENSO II | -74.1913 | 11.2424 | -74.1911 | 11.2424
19219448 | APOYO BT-7 | 19222946 | APOYO BT-11 | 1043571 | A09378 | 65703909 |  | Baja Tensión | POSTE DE CONCRETO | Trenzada Normal | FIN DE LÍNEA | Foto |  |  | 1219219448 | 65703909 |  |  |  |  | 1 | AEREO | SE | EN SERVICIO | TRTR | RED TRENZADA | 2 | TRENZADO | 2 | 71 | Aluminio |  |  |  |  | 311 | 4/0 |  |  |  |  | 2 | 0 | 0 | 71 | Aluminio | 311 | 4/0 | N1L58 |  | 17 | CENSO II | -74.1899 | 11.2423 | -74.19 | 11.2423
19222946 | APOYO BT-11 | 19208456 | APOYO BT-2 | 1043571 | A09378 | 65703909 |  | Cruce aéreo | [6 empty] | 1219222946 | 65703909 |  |  |  |  | 1 | AEREO | SE | EN SERVICIO | TRTR | RED TRENZADA | 2 | TRENZADO | 2 | 71 | Aluminio |  |  |  |  | 311 | 4/0 |  |  |  |  | 2 | 0 | 0 | 71 | Aluminio | 311 | 4/0 | N1L58 |  | 17 | CENSO II | -74.19 | 11.2423 | -74.1901 | 11.2423
19215114 | APOYO BT-5 | 19208496 | APOYO BT-3 | 1043571 | A09378 | 65703909 |  | Ficticio | [6 empty] | 1219215114 | 65703909 |  |  |  |  | 1 | AEREO | SE | EN SERVICIO | TRCH | RED CHILENA | [24 empty] | 17 | CENSO II | -74.1909 | 11.2424 | -74.1907 | 11.2424
19220252 | APOYO BT-8 | 19220277 | APOYO BT-9 | 1043571 | A09378 | 65703909 |  | Media y Baja Tensión | POSTE DE CONCRETO | Chilena | FIN DE LÍNEA | Foto |  |  | 1219220252 | 65703909 |  |  |  |  | 1 | AEREO | SE | EN SERVICIO | TRCH | RED CHILENA | [24 empty] | 17 | CENSO II | -74.1897 | 11.2423 | -74.1898 | 11.2423
19220277 | APOYO BT-9 | 19219448 | APOYO BT-7 | 1043571 | A09378 | 65703909 |  | Ficticio | [6 empty] | 1219220277 | 65703909 |  |  |  |  | 1 | AEREO | SE | EN SERVICIO | TRCH | RED CHILENA | [24 empty] | 17 | CENSO II | -74.1898 | 11.2423 | -74.1899 | 11.2423
19222824 | APOYO BT-10 | 19216625 | APOYO BT-6 | 1043571 | A09378 | 65703909 |  | Baja Tensión | POSTE DE CONCRETO | Chilena | FIN DE LÍNEA | Foto |  |  | 1219222824 | 65703909 |  |  |  |  | 1 | AEREO | SE | EN SERVICIO | TRCH | RED CHILENA | [24 empty] | 17 | CENSO II | -74.1916 | 11.2425 | -74.1913 | 11.2424
19223027 | APOYO BT-12 | 19222946 | APOYO BT-11 | 1043571 | A09378 | 65703909 |  | Media y Baja Tensión | POSTE DE CONCRETO | Chilena | FIN DE LÍNEA | Foto |  |  | 1219223027 | 65703909 |  |  |  |  | 1 | AEREO | SE | EN SERVICIO | TRCH | RED CHILENA | [24 empty] | 17 | CENSO II | -74.19 | 11.2422 | -74.19 | 11.2423
19223028 | APOYO BT-13 | 19233264 | APOYO BT-14 | 1043571 | A09378 | 65703909 |  | Media y Baja Tensión | POSTE DE CONCRETO | Chilena | FIN DE LÍNEA | Foto |  |  | 1219223028 | 65703909 |  |  |  |  | 1 | AEREO | SE | EN SERVICIO | TRCH | RED CHILENA | [24 empty] | 17 | CENSO II | -74.1899 | 11.2427 | -74.1899 | 11.2426
19233264 | APOYO BT-14 | 19233308 | APOYO BT-15 | 1043571 | A09378 | 65703909 |  | Ficticio | [6 empty] | 1219233264 | 65703909 |  |  |  |  | 1 | AEREO | SE | EN SERVICIO | TRCH | RED CHILENA | [24 empty] | 17 | CENSO II | -74.1899 | 11.2426 | -74.1899 | 11.2425
19233308 | APOYO BT-15 | 19222946 | APOYO BT-11 | 1043571 | A09378 | 65703909 |  | Media y Baja Tensión | POSTE DE CONCRETO | Chilena | ALINEACIÓN | Foto |  |  | 1219233308 | 65703909 |  |  |  |  | 1 | AEREO | SE | EN SERVICIO | TRCH | RED CHILENA | [24 empty] | 17 | CENSO II | -74.1899 | 11.2425 | -74.19 | 11.2423
19238431 | APOYO BT-16 | 19222946 | APOYO BT-11 | 1043571 | A09378 | 65703909 |  | Solo retención | POSTE DE CONCRETO | Chilena | FIN DE LÍNEA | Foto |  |  | 1219238431 | 65703909 |  |  |  |  | 1 | AEREO | SE | EN SERVICIO | TRCH | RED CHILENA | [24 empty] | 17 | CENSO II | -74.19 | 11.2424 | -74.19 | 11.2423
19202447 | APOYO BT-1 | 19188835 | 200000732001 | 1043240 | A09392 | 65002543 |  | Baja Tensión | POSTE DE CONCRETO | Chilena | ÁNGULO | Foto | Foto | Foto | 1219202447 | 65002543 |  |  |  |  | 1 | AEREO | SE | EN SERVICIO | TRCH | RED CHILENA | [24 empty] | 17 | CENSO II | -74.2007 | 11.2398 | -74.2008 | 11.2399
19202615 | APOYO BT-2 | 19202447 | APOYO BT-1 | 1043240 | A09392 | 65002543 |  | Baja Tensión | POSTE DE CONCRETO | Chilena | FIN DE LÍNEA | Foto | Foto | Foto | 1219202615 | 65002543 |  |  |  |  | 1 | AEREO | SE | EN SERVICIO | TRCH | RED CHILENA | [24 empty] | 17 | CENSO II | -74.2005 | 11.2398 | -74.2007 | 11.2398
19204790 | APOYO BT-6 | 19188835 | 200000732001 | 1043240 | A09392 | 65002543 |  | Baja Tensión | POSTE DE CONCRETO | Chilena | FIN DE LÍNEA | Foto | Foto | Foto | 1219204790 | 65002543 |  |  |  |  | 1 | AEREO | SE | EN SERVICIO | TRCH | RED CHILENA | [24 empty] | 17 | CENSO II | -74.2009 | 11.24 | -74.2008 | 11.2399
19208278 | APOYO BT-7 | 19202447 | APOYO BT-1 | 1043240 | A09392 | 65002543 |  | Baja Tensión | POSTE DE CONCRETO | Chilena | FIN DE LÍNEA | Foto | Foto | Foto | 1219208278 | 65002543 |  |  |  |  | 1 | AEREO | SE | EN SERVICIO | TRCH | RED CHILENA | [24 empty] | 17 | CENSO II | -74.2009 | 11.2399 | -74.2007 | 11.2398
19208337 | APOYO BT-8 | 19188835 | 200000732001 | 1043240 | A09392 | 65002543 |  | Ficticio |  |  |  |  | Foto | Foto | 1219208337 | 65002543 |  |  |  |  | 1 | AEREO | SE | EN SERVICIO | TRCH | RED CHILENA | [24 empty] | 17 | CENSO II | -74.2009 | 11.2399 | -74.2008 | 11.2399
19202616 | APOYO BT-3 | 19202615 | APOYO BT-2 | 1043240 | A09392 | 65002543 |  | Baja Tensión | POSTE DE CONCRETO | Solo retenida |  | Foto | Foto | Foto | 1219202616 | 65002543 |  |  |  |  | 1 | AEREO | SE | EN SERVICIO | TREBT | RETENIDA | [24 empty] | 17 | CENSO II | -74.2002 | 11.2397 | -74.2005 | 11.2398
19204775 | APOYO BT-5 | 19208278 | APOYO BT-7 | 1043240 | A09392 | 65002543 |  | Baja Tensión | POSTE DE CONCRETO | Solo retenida |  | Foto | Foto | Foto | 1219204775 | 65002543 |  |  |  |  | 1 | AEREO | SE | EN SERVICIO | TREBT | RETENIDA | [24 empty] | 17 | CENSO II | -74.2011 | 11.2399 | -74.2009 | 11.2399
19234798 | APOYO BT-1 | 19220328 | 200005575001 | 1043963 | A09425 | 65742113 |  | Baja Tensión | POSTE DE CONCRETO | Abierta | ALINEACIÓN | Foto | Foto | Foto | 1219234798 | 65742113 |  |  |  |  | 1 | AEREO | SE | EN SERVICIO | TRABT | RED ABIERTA | 1 | DESNUDO | 2 | 71 | Aluminio |  |  |  |  | 309 | 1/0 |  |  |  |  | 2 | 0 | 0 | 71 | Aluminio | 309 | 1/0 | N1L36 |  | 17 | CENSO II | -74.1845 | 11.2436 | -74.1844 | 11.2436
19234913 | APOYO BT-2 | 19234798 | APOYO BT-1 | 1043963 | A09425 | 65742113 |  | Media y Baja Tensión | POSTE DE CONCRETO | Abierta | ÁNGULO | Foto | Foto | Foto | 1219234913 | 65742113 |  |  |  |  | 1 | AEREO | SE | EN SERVICIO | TRABT | RED ABIERTA | 1 | DESNUDO | 2 | 71 | Aluminio |  |  |  |  | 309 | 1/0 |  |  |  |  | 2 | 0 | 0 | 71 | Aluminio | 309 | 1/0 | N1L36 |  | 17 | CENSO II | -74.1848 | 11.2436 | -74.1845 | 11.2436
19236676 | APOYO BT-5 | 19234928 | APOYO BT-3 | 1043963 | A09425 | 65742113 |  | Baja Tensión | POSTE DE CONCRETO | Abierta | FIN DE LÍNEA | Foto | Foto | Foto | 1219236676 | 65742113 |  |  |  |  | 1 | AEREO | SE | EN SERVICIO | TRABT | RED ABIERTA | 1 | DESNUDO | 2 | 71 | Aluminio |  |  |  |  | 309 | 1/0 |  |  |  |  | 2 | 0 | 0 | 71 | Aluminio | 309 | 1/0 | N1L36 |  | 17 | CENSO II | -74.1838 | 11.2437 | -74.184 | 11.2436
19241116 | APOYO BT-11 | 19234913 | APOYO BT-2 | 1043963 | A09425 | 65742113 |  | Baja Tensión | POSTE DE CONCRETO | Abierta | ALINEACIÓN | Foto | Foto | Foto | 1219241116 | 65742113 |  |  |  |  | 1 | AEREO | SE | EN SERVICIO | TRABT | RED ABIERTA | 1 | DESNUDO | 2 | 71 | Aluminio |  |  |  |  | 309 | 1/0 |  |  |  |  | 2 | 0 | 0 | 71 | Aluminio | 309 | 1/0 | N1L36 |  | 17 | CENSO II | -74.185 | 11.2436 | -74.1848 | 11.2436
19242613 | APOYO BT-12 | 19241116 | APOYO BT-11 | 1043963 | A09425 | 65742113 |  | Media y Baja Tensión | POSTE DE CONCRETO | Abierta | FIN DE LÍNEA | Foto | Foto | Foto | 1219242613 | 65742113 |  |  |  |  | 1 | AEREO | SE | EN SERVICIO | TRABT | RED ABIERTA | 1 | DESNUDO | 2 | 71 | Aluminio |  |  |  |  | 309 | 1/0 |  |  |  |  | 2 | 0 | 0 | 71 | Aluminio | 309 | 1/0 | N1L36 |  | 17 | CENSO II | -74.1853 | 11.2436 | -74.185 | 11.2436
19241089 | APOYO BT-10 | 19234913 | APOYO BT-2 | 1043963 | A09425 | 65742113 |  | Baja Tensión | POSTE DE CONCRETO | Abierta | FIN DE LÍNEA | Foto | Foto | Foto | 1219241089 | 65742113 |  |  |  |  | 1 | AEREO | SE | EN SERVICIO | TRABT | RED ABIERTA | 1 | DESNUDO | 2 | 72 | Cobre |  |  |  |  | 302 | 2 |  |  |  |  | 2 | 0 | 0 | 72 | Cobre | 302 | 2 | N1L47 |  | 17 | CENSO II | -74.1846 | 11.2439 | -74.1848 | 11.2436
19234928 | APOYO BT-3 | 19234943 | APOYO BT-4 | 1043963 | A09425 | 65742113 |  | Media y Baja Tensión | POSTE DE CONCRETO | Trenzada Normal | FIN DE LÍNEA | Foto | Foto | Foto | 1219234928 | 65742113 |  |  |  |  | 1 | AEREO | SE | EN SERVICIO | TRTR | RED TRENZADA | 2 | TRENZADO | 2 | 71 | Aluminio |  |  |  |  | 311 | 4/0 |  |  |  |  | 2 | 0 | 0 | 71 | Aluminio | 311 | 4/0 | N1L58 |  | 17 | CENSO II | -74.184 | 11.2436 | -74.1843 | 11.2436
19234943 | APOYO BT-4 | 19220328 | 200005575001 | 1043963 | A09425 | 65742113 |  | Ficticio |  |  |  |  | Foto | Foto | 1219234943 | 65742113 |  |  |  |  | 1 | AEREO | SE | EN SERVICIO | TRTR | RED TRENZADA | 2 | TRENZADO | 2 | 71 | Aluminio |  |  |  |  | 311 | 4/0 |  |  |  |  | 2 | 0 | 0 | 71 | Aluminio | 311 | 4/0 | N1L58 |  | 17 | CENSO II | -74.1843 | 11.2436 | -74.1844 | 11.2436
19237318 | APOYO BT-6 | 19236676 | APOYO BT-5 | 1043963 | A09425 | 65742113 |  | Solo retención | POSTE DE CONCRETO | Chilena | FIN DE LÍNEA | Foto | Foto | Foto | 1219237318 | 65742113 |  |  |  |  | 1 | AEREO | SE | EN SERVICIO | TRCH | RED CHILENA | [24 empty] | 17 | CENSO II | -74.1838 | 11.2437 | -74.1838 | 11.2437
19238226 | APOYO BT-8 | 19236676 | APOYO BT-5 | 1043963 | A09425 | 65742113 |  | Solo retención | POSTE DE CONCRETO | Chilena | FIN DE LÍNEA | Foto |  |  | 1219238226 | 65742113 |  |  |  |  | 1 | AEREO | SE | EN SERVICIO | TRCH | RED CHILENA | [24 empty] | 17 | CENSO II | -74.1836 | 11.2437 | -74.1838 | 11.2437
19240120 | APOYO BT-9 | 19238226 | APOYO BT-8 | 1043963 | A09425 | 65742113 |  | Baja Tensión | POSTE DE CONCRETO | Chilena | FIN DE LÍNEA | Foto | Foto | Foto | 1219240120 | 65742113 |  |  |  |  | 1 | AEREO | SE | EN SERVICIO | TRCH | RED CHILENA | [24 empty] | 17 | CENSO II | -74.1836 | 11.2435 | -74.1836 | 11.2437
19242921 | APOYO BT-13 | 19242613 | APOYO BT-12 | 1043963 | A09425 | 65742113 |  | Solo retención | POSTE DE CONCRETO | Chilena | FIN DE LÍNEA | Foto |  |  | 1219242921 | 65742113 |  |  |  |  | 1 | AEREO | SE | EN SERVICIO | TRCH | RED CHILENA | [24 empty] | 17 | CENSO II | -74.1853 | 11.2434 | -74.1853 | 11.2436
19243154 | APOYO BT-14 | 19242613 | APOYO BT-12 | 1043963 | A09425 | 65742113 |  | Solo retención | POSTE DE CONCRETO | Chilena | FIN DE LÍNEA | Foto |  |  | 1219243154 | 65742113 |  |  |  |  | 1 | AEREO | SE | EN SERVICIO | TRCH | RED CHILENA | [24 empty] | 17 | CENSO II | -74.1852 | 11.2437 | -74.1853 | 11.2436
19243521 | APOYO BT-17 | 19241089 | APOYO BT-10 | 1043963 | A09425 | 65742113 |  | Solo retención | POSTE DE CONCRETO | Chilena | FIN DE LÍNEA | Foto |  |  | 1219243521 | 65742113 |  |  |  |  | 1 | AEREO | SE | EN SERVICIO | TRCH | RED CHILENA | [24 empty] | 17 | CENSO II | -74.1845 | 11.244 | -74.1846 | 11.2439
19243175 | APOYO BT-15 | 19242613 | APOYO BT-12 | 1043963 | A09425 | 65742113 |  | Ficticio |  |  |  |  | Foto | Foto | 1219243175 | 65742113 |  |  |  |  | 2 | SUBTERRANEO | SE | EN SERVICIO | TRBTS | TIPO RED BT SUBTERRANEA | 2 | TRENZADO | 2 | 71 | Aluminio |  |  |  |  | 311 | 4/0 |  |  |  |  | 2 | 0 | 0 | 71 | Aluminio | 311 | 4/0 | N1L190 |  | 17 | CENSO II | -74.1853 | 11.2436 | -74.1853 | 11.2436
19243375 | APOYO BT-16 | 19243175 | APOYO BT-15 | 1043963 | A09425 | 65742113 |  | Ficticio |  |  |  |  | Foto | Foto | 1219243375 | 65742113 |  |  |  |  | 2 | SUBTERRANEO | SE | EN SERVICIO | TRBTS | TIPO RED BT SUBTERRANEA | 2 | TRENZADO | 2 | 71 | Aluminio |  |  |  |  | 311 | 4/0 |  |  |  |  | 2 | 0 | 0 | 71 | Aluminio | 311 | 4/0 | N1L190 |  | 17 | CENSO II | -74.1853 | 11.2438 | -74.1853 | 11.2436
19257487 | APOYO BT-2 | 19235467 | 200006448001 | 1044278 | A09433 | 9453 |  | Baja Tensión | POSTE DE CONCRETO | Abierta | ÁNGULO | Foto | Foto | Foto | 1219257487 | 9453 |  |  |  |  | 1 | AEREO | SE | EN SERVICIO | TRABT | RED ABIERTA | 1 | DESNUDO | 2 | 71 | Aluminio |  |  |  |  | 311 | 4/0 |  |  |  |  | 2 | 0 | 0 | 71 | Aluminio | 311 | 4/0 | N1L39 |  | 17 | CENSO II | -74.1888 | 11.2476 | -74.1888 | 11.2474
19257509 | APOYO BT-3 | 19257487 | APOYO BT-2 | 1044278 | A09433 | 9453 |  | Baja Tensión | POSTE DE CONCRETO | Abierta | FIN DE LÍNEA | Foto | Foto | Foto | 1219257509 | 9453 |  |  |  |  | 1 | AEREO | SE | EN SERVICIO | TRABT | RED ABIERTA | 1 | DESNUDO | 2 | 71 | Aluminio |  |  |  |  | 311 | 4/0 |  |  |  |  | 2 | 0 | 0 | 71 | Aluminio | 311 | 4/0 | N1L39 |  | 17 | CENSO II | -74.189 | 11.2477 | -74.1888 | 11.2476
19257546 | APOYO BT-4 | 19258415 | APOYO BT-5 | 1044278 | A09433 | 9453 |  | Baja Tensión | POSTE DE CONCRETO | Abierta | FIN DE LÍNEA | Foto | Foto | Foto | 1219257546 | 9453 |  |  |  |  | 1 | AEREO | SE | EN SERVICIO | TRABT | RED ABIERTA | 1 | DESNUDO | 2 | 71 | Aluminio |  |  |  |  | 311 | 4/0 |  |  |  |  | 2 | 0 | 0 | 71 | Aluminio | 311 | 4/0 | N1L39 |  | 17 | CENSO II | -74.1884 | 11.2471 | -74.1886 | 11.2472
19258415 | APOYO BT-5 | 19257480 | APOYO BT-1 | 1044278 | A09433 | 9453 |  | Cruce aéreo |  |  |  |  | Foto | Foto | 1219258415 | 9453 |  |  |  |  | 1 | AEREO | SE | EN SERVICIO | TRABT | RED ABIERTA | 1 | DESNUDO | 2 | 71 | Aluminio |  |  |  |  | 311 | 4/0 |  |  |  |  | 2 | 0 | 0 | 71 | Aluminio | 311 | 4/0 | N1L39 |  | 17 | CENSO II | -74.1886 | 11.2472 | -74.1887 | 11.2474
19259015 | APOYO BT-6 | 19258415 | APOYO BT-5 | 1044278 | A09433 | 9453 |  | Baja Tensión | POSTE DE CONCRETO | Trenzada Normal | FIN DE LÍNEA | Foto | Foto | Foto | 1219259015 | 9453 |  |  |  |  | 1 | AEREO | SE | EN SERVICIO | TRTR | RED TRENZADA | 2 | TRENZADO | 2 | 71 | Aluminio |  |  |  |  | 310 | 2/0 |  |  |  |  | 2 | 0 | 0 | 71 | Aluminio | 310 | 2/0 | N1L57 |  | 17 | CENSO II | -74.1883 | 11.2475 | -74.1886 | 11.2472
19260151 | APOYO BT-8 | 19257546 | APOYO BT-4 | 1044278 | A09433 | 9453 |  | Baja Tensión | POSTE DE CONCRETO | Trenzada Normal | FIN DE LÍNEA | Foto | Foto | Foto | 1219260151 | 9453 |  |  |  |  | 1 | AEREO | SE | EN SERVICIO | TRTR | RED TRENZADA | 2 | TRENZADO | 2 | 71 | Aluminio |  |  |  |  | 310 | 2/0 |  |  |  |  | 2 | 0 | 0 | 71 | Aluminio | 310 | 2/0 | N1L57 |  | 17 | CENSO II | -74.1882 | 11.2474 | -74.1884 | 11.2471
19257480 | APOYO BT-1 | 19235467 | 200006448001 | 1044278 | A09433 | 9453 |  | Baja Tensión | POSTE DE CONCRETO | Trenzada Normal | FIN DE LÍNEA | Foto | Foto | Foto | 1219257480 | 9453 |  |  |  |  | 1 | AEREO | SE | EN SERVICIO | TRTR | RED TRENZADA | 2 | TRENZADO | 2 | 71 | Aluminio |  |  |  |  | 311 | 4/0 |  |  |  |  | 2 | 0 | 0 | 71 | Aluminio | 311 | 4/0 | N1L58 |  | 17 | CENSO II | -74.1887 | 11.2474 | -74.1888 | 11.2474
19259190 | APOYO BT-7 | 19258415 | APOYO BT-5 | 1044278 | A09433 | 9453 |  | Baja Tensión | POSTE DE CONCRETO | Trenzada Normal | FIN DE LÍNEA | Foto | Foto | Foto | 1219259190 | 9453 |  |  |  |  | 1 | AEREO | SE | EN SERVICIO | TRTR | RED TRENZADA | 2 | TRENZADO | 2 | 71 | Aluminio |  |  |  |  | 311 | 4/0 |  |  |  |  | 2 | 0 | 0 | 71 | Aluminio | 311 | 4/0 | N1L58 |  | 17 | CENSO II | -74.1886 | 11.2472 | -74.1886 | 11.2472
19256253 | APOYO BT-1 | 19152179 | 200075900001 | 1042467 | A10134 | 65752704 |  | Cruce aéreo | [6 empty] | 1219256253 | 65752704 |  |  |  |  | 1 | AEREO | SE | EN SERVICIO | TRTR | RED TRENZADA | 2 | TRENZADO | 2 | 71 | Aluminio |  |  |  |  | 311 | 4/0 |  |  |  |  | 2 | 0 | 0 | 71 | Aluminio | 311 | 4/0 | N1L58 |  | 17 | CENSO II | -74.8006 | 10.8979 | -74.8005 | 10.8979
19256263 | APOYO BT-2 | 19256253 | APOYO BT-1 | 1042467 | A10134 | 65752704 |  | Baja Tensión | POSTE DE CONCRETO | Trenzada Normal | FIN DE LÍNEA | Foto |  |  | 1219256263 | 65752704 |  |  |  |  | 1 | AEREO | SE | EN SERVICIO | TRTR | RED TRENZADA | 2 | TRENZADO | 2 | 71 | Aluminio |  |  |  |  | 311 | 4/0 |  |  |  |  | 2 | 0 | 0 | 71 | Aluminio | 311 | 4/0 | N1L58 |  | 17 | CENSO II | -74.8006 | 10.8979 | -74.8006 | 10.8979
19256463 | APOYO BT-3 | 19256253 | APOYO BT-1 | 1042467 | A10134 | 65752704 |  | Solo retención | POSTE DE CONCRETO | Trenzada Normal | ALINEACIÓN | Foto |  |  | 1219256463 | 65752704 |  |  |  |  | 1 | AEREO | SE | EN SERVICIO | TRTR | RED TRENZADA | 2 | TRENZADO | 2 | 71 | Aluminio |  |  |  |  | 311 | 4/0 |  |  |  |  | 2 | 0 | 0 | 71 | Aluminio | 311 | 4/0 | N1L58 |  | 17 | CENSO II | -74.8006 | 10.8981 | -74.8006 | 10.8979
19256624 | APOYO BT-4 | 19256463 | APOYO BT-3 | 1042467 | A10134 | 65752704 |  | Baja Tensión | POSTE DE CONCRETO | Trenzada Normal | ALINEACIÓN | Foto |  |  | 1219256624 | 65752704 |  |  |  |  | 1 | AEREO | SE | EN SERVICIO | TRTR | RED TRENZADA | 2 | TRENZADO | 2 | 71 | Aluminio |  |  |  |  | 311 | 4/0 |  |  |  |  | 2 | 0 | 0 | 71 | Aluminio | 311 | 4/0 | N1L58 |  | 17 | CENSO II | -74.8005 | 10.8982 | -74.8006 | 10.8981
19256675 | APOYO BT-5 | 19256624 | APOYO BT-4 | 1042467 | A10134 | 65752704 |  | Baja Tensión | POSTE DE CONCRETO | Trenzada Normal | ALINEACIÓN | Foto |  |  | 1219256675 | 65752704 |  |  |  |  | 1 | AEREO | SE | EN SERVICIO | TRTR | RED TRENZADA | 2 | TRENZADO | 2 | 71 | Aluminio |  |  |  |  | 311 | 4/0 |  |  |  |  | 2 | 0 | 0 | 71 | Aluminio | 311 | 4/0 | N1L58 |  | 17 | CENSO II | -74.8005 | 10.8984 | -74.8005 | 10.8982
19256690 | APOYO BT-6 | 19256675 | APOYO BT-5 | 1042467 | A10134 | 65752704 |  | Baja Tensión | POSTE DE CONCRETO | Trenzada Normal | FIN DE LÍNEA | Foto |  |  | 1219256690 | 65752704 |  |  |  |  | 1 | AEREO | SE | EN SERVICIO | TRTR | RED TRENZADA | 2 | TRENZADO | 2 | 71 | Aluminio |  |  |  |  | 311 | 4/0 |  |  |  |  | 2 | 0 | 0 | 71 | Aluminio | 311 | 4/0 | N1L58 |  | 17 | CENSO II | -74.8004 | 10.8985 | -74.8005 | 10.8984
19257846 | APOYO BT-7 | 19256253 | APOYO BT-1 | 1042467 | A10134 | 65752704 |  | Baja Tensión | POSTE DE CONCRETO | Trenzada Normal | ALINEACIÓN | Foto |  |  | 1219257846 | 65752704 |  |  |  |  | 1 | AEREO | SE | EN SERVICIO | TRTR | RED TRENZADA | 2 | TRENZADO | 2 | 71 | Aluminio |  |  |  |  | 311 | 4/0 |  |  |  |  | 2 | 0 | 0 | 71 | Aluminio | 311 | 4/0 | N1L58 |  | 17 | CENSO II | -74.8006 | 10.8977 | -74.8006 | 10.8979
19257855 | APOYO BT-8 | 19257846 | APOYO BT-7 | 1042467 | A10134 | 65752704 |  | Baja Tensión | POSTE DE CONCRETO | Trenzada Normal | ALINEACIÓN | Foto |  |  | 1219257855 | 65752704 |  |  |  |  | 1 | AEREO | SE | EN SERVICIO | TRTR | RED TRENZADA | 2 | TRENZADO | 2 | 71 | Aluminio |  |  |  |  | 311 | 4/0 |  |  |  |  | 2 | 0 | 0 | 71 | Aluminio | 311 | 4/0 | N1L58 |  | 17 | CENSO II | -74.8007 | 10.8976 | -74.8006 | 10.8977
19257925 | APOYO BT-9 | 19257855 | APOYO BT-8 | 1042467 | A10134 | 65752704 |  | Baja Tensión | POSTE DE CONCRETO | Trenzada Normal | FIN DE LÍNEA | Foto |  |  | 1219257925 | 65752704 |  |  |  |  | 1 | AEREO | SE | EN SERVICIO | TRTR | RED TRENZADA | 2 | TRENZADO | 2 | 71 | Aluminio |  |  |  |  | 311 | 4/0 |  |  |  |  | 2 | 0 | 0 | 71 | Aluminio | 311 | 4/0 | N1L58 |  | 17 | CENSO II | -74.8008 | 10.8973 | -74.8007 | 10.8976
19259655 | APOYO BT-10 | 19152179 | 200075900001 | 1042467 | A10134 | 65752704 |  | Cruce aéreo | [6 empty] | 1219259655 | 65752704 |  |  |  |  | 1 | AEREO | SE | EN SERVICIO | TRTR | RED TRENZADA | 2 | TRENZADO | 2 | 71 | Aluminio |  |  |  |  | 311 | 4/0 |  |  |  |  | 2 | 0 | 0 | 71 | Aluminio | 311 | 4/0 | N1L58 |  | 17 | CENSO II | -74.8004 | 10.8978 | -74.8005 | 10.8979
19259659 | APOYO BT-11 | 19259655 | APOYO BT-10 | 1042467 | A10134 | 65752704 |  | Baja Tensión | POSTE DE CONCRETO | Trenzada Normal | ÁNGULO | Foto |  |  | 1219259659 | 65752704 |  |  |  |  | 1 | AEREO | SE | EN SERVICIO | TRTR | RED TRENZADA | 2 | TRENZADO | 2 | 71 | Aluminio |  |  |  |  | 311 | 4/0 |  |  |  |  | 2 | 0 | 0 | 71 | Aluminio | 311 | 4/0 | N1L58 |  | 17 | CENSO II | -74.8003 | 10.8978 | -74.8004 | 10.8978
19259684 | APOYO BT-12 | 19259655 | APOYO BT-10 | 1042467 | A10134 | 65752704 |  | Media y Baja Tensión | POSTE DE CONCRETO | Trenzada Normal | FIN DE LÍNEA | Foto |  |  | 1219259684 | 65752704 |  |  |  |  | 1 | AEREO | SE | EN SERVICIO | TRTR | RED TRENZADA | 2 | TRENZADO | 2 | 71 | Aluminio |  |  |  |  | 311 | 4/0 |  |  |  |  | 2 | 0 | 0 | 71 | Aluminio | 311 | 4/0 | N1L58 |  | 17 | CENSO II | -74.8004 | 10.8978 | -74.8004 | 10.8978
19271578 | APOYO BT-13 | 19259655 | APOYO BT-10 | 1042467 | A10134 | 65752704 |  | Baja Tensión | POSTE DE CONCRETO | Trenzada Normal | ALINEACIÓN | Foto |  |  | 1219271578 | 65752704 |  |  |  |  | 1 | AEREO | SE | EN SERVICIO | TRTR | RED TRENZADA | 2 | TRENZADO | 2 | 71 | Aluminio |  |  |  |  | 311 | 4/0 |  |  |  |  | 2 | 0 | 0 | 71 | Aluminio | 311 | 4/0 | N1L58 |  | 17 | CENSO II | -74.8003 | 10.8979 | -74.8004 | 10.8978
19271615 | APOYO BT-14 | 19271578 | APOYO BT-13 | 1042467 | A10134 | 65752704 |  | Media y Baja Tensión | POSTE DE CONCRETO | Trenzada Normal | ALINEACIÓN | Foto |  |  | 1219271615 | 65752704 |  |  |  |  | 1 | AEREO | SE | EN SERVICIO | TRTR | RED TRENZADA | 2 | TRENZADO | 2 | 71 | Aluminio |  |  |  |  | 311 | 4/0 |  |  |  |  | 2 | 0 | 0 | 71 | Aluminio | 311 | 4/0 | N1L58 |  | 17 | CENSO II | -74.8003 | 10.8981 | -74.8003 | 10.8979
19271639 | APOYO BT-15 | 19271615 | APOYO BT-14 | 1042467 | A10134 | 65752704 |  | Baja Tensión | POSTE DE CONCRETO | Trenzada Normal | FIN DE LÍNEA | Foto |  |  | 1219271639 | 65752704 |  |  |  |  | 1 | AEREO | SE | EN SERVICIO | TRTR | RED TRENZADA | 2 | TRENZADO | 2 | 71 | Aluminio |  |  |  |  | 311 | 4/0 |  |  |  |  | 2 | 0 | 0 | 71 | Aluminio | 311 | 4/0 | N1L58 |  | 17 | CENSO II | -74.8001 | 10.8984 | -74.8003 | 10.8981
19273974 | APOYO BT-16 | 19259659 | APOYO BT-11 | 1042467 | A10134 | 65752704 |  | Baja Tensión | POSTE DE CONCRETO | Trenzada Normal | ALINEACIÓN | Foto |  |  | 1219273974 | 65752704 |  |  |  |  | 1 | AEREO | SE | EN SERVICIO | TRTR | RED TRENZADA | 2 | TRENZADO | 2 | 71 | Aluminio |  |  |  |  | 311 | 4/0 |  |  |  |  | 2 | 0 | 0 | 71 | Aluminio | 311 | 4/0 | N1L58 |  | 17 | CENSO II | -74.8004 | 10.8976 | -74.8003 | 10.8978
19274007 | APOYO BT-17 | 19273974 | APOYO BT-16 | 1042467 | A10134 | 65752704 |  | Baja Tensión | POSTE DE CONCRETO | Trenzada Normal | ALINEACIÓN | Foto |  |  | 1219274007 | 65752704 |  |  |  |  | 1 | AEREO | SE | EN SERVICIO | TRTR | RED TRENZADA | 2 | TRENZADO | 2 | 71 | Aluminio |  |  |  |  | 311 | 4/0 |  |  |  |  | 2 | 0 | 0 | 71 | Aluminio | 311 | 4/0 | N1L58 |  | 17 | CENSO II | -74.8004 | 10.8974 | -74.8004 | 10.8976
19274028 | APOYO BT-18 | 19274007 | APOYO BT-17 | 1042467 | A10134 | 65752704 |  | Baja Tensión | POSTE DE CONCRETO | Trenzada Normal | FIN DE LÍNEA | Foto |  |  | 1219274028 | 65752704 |  |  |  |  | 1 | AEREO | SE | EN SERVICIO | TRTR | RED TRENZADA | 2 | TRENZADO | 2 | 71 | Aluminio |  |  |  |  | 311 | 4/0 |  |  |  |  | 2 | 0 | 0 | 71 | Aluminio | 311 | 4/0 | N1L58 |  | 17 | CENSO II | -74.8005 | 10.8972 | -74.8004 | 10.8974
19185045 | APOYO BT-1 | 19161397 | 200050475001 | 1042618 | A10142 | 65212695 |  | Media y Baja Tensión | POSTE DE CONCRETO | Trenzada especial | ALINEACIÓN | Foto |  |  | 1219185045 | 65212695 |  |  |  |  | 1 | AEREO | SE | EN SERVICIO | TRCL | RED BT EN EXTREMO DE CRUCETA DE LMT | 2 | TRENZADO | 2 | 71 | Aluminio |  |  |  |  | 311 | 4/0 |  |  |  |  | 2 | 0 | 0 | 71 | Aluminio | 311 | 4/0 | N1L58 |  | 17 | CENSO II | -74.7936 | 10.8966 | -74.7933 | 10.8964
19185046 | APOYO BT-2 | 19185045 | APOYO BT-1 | 1042618 | A10142 | 65212695 |  | Media y Baja Tensión | POSTE DE CONCRETO | Trenzada especial | ALINEACIÓN | Foto |  |  | 1219185046 | 65212695 |  |  |  |  | 1 | AEREO | SE | EN SERVICIO | TRCL | RED BT EN EXTREMO DE CRUCETA DE LMT | 2 | TRENZADO | 2 | 71 | Aluminio |  |  |  |  | 311 | 4/0 |  |  |  |  | 2 | 0 | 0 | 71 | Aluminio | 311 | 4/0 | N1L58 |  | 17 | CENSO II | -74.7938 | 10.8968 | -74.7936 | 10.8966
19185315 | APOYO BT-4 | 19185046 | APOYO BT-2 | 1042618 | A10142 | 65212695 |  | Media y Baja Tensión | POSTE DE CONCRETO | Trenzada especial | FIN DE LÍNEA | Foto |  |  | 1219185315 | 65212695 |  |  |  |  | 1 | AEREO | SE | EN SERVICIO | TRCL | RED BT EN EXTREMO DE CRUCETA DE LMT | 2 | TRENZADO | 2 | 71 | Aluminio |  |  |  |  | 311 | 4/0 |  |  |  |  | 2 | 0 | 0 | 71 | Aluminio | 311 | 4/0 | N1L58 |  | 17 | CENSO II | -74.7942 | 10.8971 | -74.7938 | 10.8968
19200036 | APOYO BT-10 | 19161397 | 200050475001 | 1042618 | A10142 | 65212695 |  | Media y Baja Tensión | POSTE DE CONCRETO | Trenzada especial | ÁNGULO | Foto |  |  | 1219200036 | 65212695 |  |  |  |  | 1 | AEREO | SE | EN SERVICIO | TRCL | RED BT EN EXTREMO DE CRUCETA DE LMT | 2 | TRENZADO | 2 | 71 | Aluminio |  |  |  |  | 311 | 4/0 |  |  |  |  | 2 | 0 | 0 | 71 | Aluminio | 311 | 4/0 | N1L58 |  | 17 | CENSO II | -74.7931 | 10.8966 | -74.7933 | 10.8964
19200415 | APOYO BT-12 | 19200036 | APOYO BT-10 | 1042618 | A10142 | 65212695 |  | Media y Baja Tensión | POSTE DE CONCRETO | Trenzada especial | ALINEACIÓN | Foto |  |  | 1219200415 | 65212695 |  |  |  |  | 1 | AEREO | SE | EN SERVICIO | TRCL | RED BT EN EXTREMO DE CRUCETA DE LMT | 2 | TRENZADO | 2 | 71 | Aluminio |  |  |  |  | 311 | 4/0 |  |  |  |  | 2 | 0 | 0 | 71 | Aluminio | 311 | 4/0 | N1L58 |  | 17 | CENSO II | -74.7935 | 10.8969 | -74.7931 | 10.8966
19201296 | APOYO BT-14 | 19200415 | APOYO BT-12 | 1042618 | A10142 | 65212695 |  | Media y Baja Tensión | POSTE DE CONCRETO | Trenzada especial | FIN DE LÍNEA | Foto |  |  | 1219201296 | 65212695 |  |  |  |  | 1 | AEREO | SE | EN SERVICIO | TRCL | RED BT EN EXTREMO DE CRUCETA DE LMT | 2 | TRENZADO | 2 | 71 | Aluminio |  |  |  |  | 311 | 4/0 |  |  |  |  | 2 | 0 | 0 | 71 | Aluminio | 311 | 4/0 | N1L58 |  | 17 | CENSO II | -74.794 | 10.8973 | -74.7935 | 10.8969
19185261 | APOYO BT-3 | 19185046 | APOYO BT-2 | 1042618 | A10142 | 65212695 |  | Solo retención | POSTE DE CONCRETO | Chilena |  | Foto |  |  | 1219185261 | 65212695 |  |  |  |  | 1 | AEREO | SE | EN SERVICIO | TRCH | RED CHILENA | [24 empty] | 17 | CENSO II | -74.794 | 10.897 | -74.7938 | 10.8968
19185391 | APOYO BT-5 | 19185315 | APOYO BT-4 | 1042618 | A10142 | 65212695 |  | Baja Tensión | POSTE DE CONCRETO | Chilena | ALINEACIÓN | Foto |  |  | 1219185391 | 65212695 |  |  |  |  | 1 | AEREO | SE | EN SERVICIO | TRCH | RED CHILENA | [24 empty] | 17 | CENSO II | -74.7944 | 10.8973 | -74.7942 | 10.8971
19185779 | APOYO BT-6 | 19185391 | APOYO BT-5 | 1042618 | A10142 | 65212695 |  | Baja Tensión | POSTE DE CONCRETO | Chilena | FIN DE LÍNEA | Foto |  |  | 1219185779 | 65212695 |  |  |  |  | 1 | AEREO | SE | EN SERVICIO | TRCH | RED CHILENA | [24 empty] | 17 | CENSO II | -74.7946 | 10.8975 | -74.7944 | 10.8973
19198909 | APOYO BT-7 | 19161397 | 200050475001 | 1042618 | A10142 | 65212695 |  | Baja Tensión | POSTE DE CONCRETO | Chilena | ALINEACIÓN | Foto |  |  | 1219198909 | 65212695 |  |  |  |  | 1 | AEREO | SE | EN SERVICIO | TRCH | RED CHILENA | [24 empty] | 17 | CENSO II | -74.7932 | 10.8963 | -74.7933 | 10.8964
19198990 | APOYO BT-8 | 19198909 | APOYO BT-7 | 1042618 | A10142 | 65212695 |  | Baja Tensión | POSTE DE CONCRETO | Chilena | FIN DE LÍNEA | Foto |  |  | 1219198990 | 65212695 |  |  |  |  | 1 | AEREO | SE | EN SERVICIO | TRCH | RED CHILENA | [24 empty] | 17 | CENSO II | -74.793 | 10.8962 | -74.7932 | 10.8963
19199205 | APOYO BT-9 | 19198990 | APOYO BT-8 | 1042618 | A10142 | 65212695 |  | Solo retención | POSTE DE CONCRETO | Chilena |  | Foto |  |  | 1219199205 | 65212695 |  |  |  |  | 1 | AEREO | SE | EN SERVICIO | TRCH | RED CHILENA | [24 empty] | 17 | CENSO II | -74.7928 | 10.896 | -74.793 | 10.8962
19200367 | APOYO BT-11 | 19200036 | APOYO BT-10 | 1042618 | A10142 | 65212695 |  | Solo retención | POSTE DE CONCRETO | Chilena |  | Foto |  |  | 1219200367 | 65212695 |  |  |  |  | 1 | AEREO | SE | EN SERVICIO | TRCH | RED CHILENA | [24 empty] | 17 | CENSO II | -74.7933 | 10.8967 | -74.7931 | 10.8966
19201165 | APOYO BT-13 | 19200367 | APOYO BT-11 | 1042618 | A10142 | 65212695 |  | Solo retención | POSTE DE CONCRETO | Chilena |  | Foto |  |  | 1219201165 | 65212695 |  |  |  |  | 1 | AEREO | SE | EN SERVICIO | TRCH | RED CHILENA | [24 empty] | 17 | CENSO II | -74.7938 | 10.8971 | -74.7933 | 10.8967
19201595 | APOYO BT-15 | 19201296 | APOYO BT-14 | 1042618 | A10142 | 65212695 |  | Baja Tensión | POSTE DE CONCRETO | Chilena | ALINEACIÓN | Foto |  |  | 1219201595 | 65212695 |  |  |  |  | 1 | AEREO | SE | EN SERVICIO | TRCH | RED CHILENA | [24 empty] | 17 | CENSO II | -74.7942 | 10.8975 | -74.794 | 10.8973
19201712 | APOYO BT-16 | 19201595 | APOYO BT-15 | 1042618 | A10142 | 65212695 |  | Baja Tensión | POSTE DE CONCRETO | Chilena | FIN DE LÍNEA | Foto |  |  | 1219201712 | 65212695 |  |  |  |  | 1 | AEREO | SE | EN SERVICIO | TRCH | RED CHILENA | [24 empty] | 17 | CENSO II | -74.7945 | 10.8977 | -74.7942 | 10.8975
19218481 | APOYO BT-17 | 19200036 | APOYO BT-10 | 1042618 | A10142 | 65212695 |  | Baja Tensión | POSTE DE CONCRETO | Chilena | ALINEACIÓN | Foto |  |  | 1219218481 | 65212695 |  |  |  |  | 1 | AEREO | SE | EN SERVICIO | TRCH | RED CHILENA | [24 empty] | 17 | CENSO II | -74.793 | 10.8965 | -74.7931 | 10.8966
19218586 | APOYO BT-18 | 19218481 | APOYO BT-17 | 1042618 | A10142 | 65212695 |  | Baja Tensión | POSTE DE CONCRETO | Chilena | FIN DE LÍNEA | Foto |  |  | 1219218586 | 65212695 |  |  |  |  | 1 | AEREO | SE | EN SERVICIO | TRCH | RED CHILENA | [24 empty] | 17 | CENSO II | -74.7928 | 10.8964 | -74.793 | 10.8965
19203885 | APOYO BT-1 | 19157358 | 200075881001 | 1042567 | A10145 | 65212723 |  | Media y Baja Tensión | POSTE DE CONCRETO | Trenzada especial | ÁNGULO | Foto |  |  | 1219203885 | 65212723 |  |  |  |  | 1 | AEREO | SE | EN SERVICIO | TRCL | RED BT EN EXTREMO DE CRUCETA DE LMT | 2 | TRENZADO | 2 | 71 | Aluminio |  |  |  |  | 311 | 4/0 |  |  |  |  | 2 | 0 | 0 | 71 | Aluminio | 311 | 4/0 | N1L58 |  | 17 | CENSO II | -74.796 | 10.8985 | -74.7959 | 10.8988
19214858 | APOYO BT-5 | 19214469 | APOYO BT-4 | 1042567 | A10145 | 65212723 |  | Media y Baja Tensión | POSTE DE CONCRETO | Trenzada especial | FIN DE LÍNEA | Foto |  |  | 1219214858 | 65212723 |  |  |  |  | 1 | AEREO | SE | EN SERVICIO | TRCL | RED BT EN EXTREMO DE CRUCETA DE LMT | 2 | TRENZADO | 2 | 71 | Aluminio |  |  |  |  | 311 | 4/0 |  |  |  |  | 2 | 0 | 0 | 71 | Aluminio | 311 | 4/0 | N1L58 |  | 17 | CENSO II | -74.7954 | 10.8981 | -74.7957 | 10.8983
19214469 | APOYO BT-4 | 19203885 | APOYO BT-1 | 1042567 | A10145 | 65212723 |  | Media y Baja Tensión | POSTE DE CONCRETO | Trenzada Normal | ALINEACIÓN | Foto |  |  | 1219214469 | 65212723 |  |  |  |  | 1 | AEREO | SE | EN SERVICIO | TRTR | RED TRENZADA | 2 | TRENZADO | 2 | 71 | Aluminio |  |  |  |  | 311 | 4/0 |  |  |  |  | 2 | 0 | 0 | 71 | Aluminio | 311 | 4/0 | N1L58 |  | 17 | CENSO II | -74.7957 | 10.8983 | -74.796 | 10.8985
19217840 | APOYO BT-8 | 19203894 | APOYO BT-2 | 1042567 | A10145 | 65212723 |  | Media y Baja Tensión | POSTE DE CONCRETO | Trenzada especial | ALINEACIÓN | Foto |  |  | 1219217840 | 65212723 |  |  |  |  | 1 | AEREO | SE | EN SERVICIO | TRCL | RED BT EN EXTREMO DE CRUCETA DE LMT | 2 | TRENZADO | 2 | 71 | Aluminio |  |  |  |  | 311 | 4/0 |  |  |  |  | 3 | 0 | 0 | 71 | Aluminio | 311 | 4/0 | N1L58 |  | 17 | CENSO II | -74.7956 | 10.8986 | -74.7958 | 10.8987
19218740 | APOYO BT-10 | 19218391 | APOYO BT-9 | 1042567 | A10145 | 65212723 |  | Media y Baja Tensión | POSTE DE CONCRETO | Trenzada especial | FIN DE LÍNEA | Foto |  |  | 1219218740 | 65212723 |  |  |  |  | 1 | AEREO | SE | EN SERVICIO | TRCL | RED BT EN EXTREMO DE CRUCETA DE LMT | 2 | TRENZADO | 2 | 71 | Aluminio |  |  |  |  | 311 | 4/0 |  |  |  |  | 3 | 0 | 0 | 71 | Aluminio | 311 | 4/0 | N1L58 |  | 17 | CENSO II | -74.7952 | 10.8983 | -74.7954 | 10.8984
19203894 | APOYO BT-2 | 19157358 | 200075881001 | 1042567 | A10145 | 65212723 |  | Baja Tensión | POSTE DE CONCRETO | Chilena | ALINEACIÓN | Foto |  |  | 1219203894 | 65212723 |  |  |  |  | 1 | AEREO | SE | EN SERVICIO | TRCH | RED CHILENA | [24 empty] | 17 | CENSO II | -74.7958 | 10.8987 | -74.7959 | 10.8988
19203914 | APOYO BT-3 | 19157358 | 200075881001 | 1042567 | A10145 | 65212723 |  | Baja Tensión | POSTE DE CONCRETO | Chilena | FIN DE LÍNEA | Foto |  |  | 1219203914 | 65212723 |  |  |  |  | 1 | AEREO | SE | EN SERVICIO | TRCH | RED CHILENA | [24 empty] | 17 | CENSO II | -74.796 | 10.8989 | -74.7959 | 10.8988
19215296 | APOYO BT-6 | 19214858 | APOYO BT-5 | 1042567 | A10145 | 65212723 |  | Baja Tensión | POSTE DE CONCRETO | Chilena | ALINEACIÓN | Foto |  |  | 1219215296 | 65212723 |  |  |  |  | 1 | AEREO | SE | EN SERVICIO | TRCH | RED CHILENA | [24 empty] | 17 | CENSO II | -74.7953 | 10.898 | -74.7954 | 10.8981
19215571 | APOYO BT-7 | 19215296 | APOYO BT-6 | 1042567 | A10145 | 65212723 |  | Baja Tensión | POSTE DE CONCRETO | Chilena | FIN DE LÍNEA | Foto |  |  | 1219215571 | 65212723 |  |  |  |  | 1 | AEREO | SE | EN SERVICIO | TRCH | RED CHILENA | [24 empty] | 17 | CENSO II | -74.7951 | 10.8978 | -74.7953 | 10.898
19218391 | APOYO BT-9 | 19217840 | APOYO BT-8 | 1042567 | A10145 | 65212723 |  | Baja Tensión | POSTE DE CONCRETO | Chilena | ALINEACIÓN | Foto |  |  | 1219218391 | 65212723 |  |  |  |  | 1 | AEREO | SE | EN SERVICIO | TRCH | RED CHILENA | [24 empty] | 17 | CENSO II | -74.7954 | 10.8984 | -74.7956 | 10.8986
19218791 | APOYO BT-11 | 19218740 | APOYO BT-10 | 1042567 | A10145 | 65212723 |  | Baja Tensión | POSTE DE CONCRETO | Chilena | ALINEACIÓN | Foto |  |  | 1219218791 | 65212723 |  |  |  |  | 1 | AEREO | SE | EN SERVICIO | TRCH | RED CHILENA | [24 empty] | 17 | CENSO II | -74.795 | 10.8981 | -74.7952 | 10.8983
19219518 | APOYO BT-12 | 19218791 | APOYO BT-11 | 1042567 | A10145 | 65212723 |  | Baja Tensión | POSTE DE CONCRETO | Chilena | FIN DE LÍNEA | Foto |  |  | 1219219518 | 65212723 |  |  |  |  | 1 | AEREO | SE | EN SERVICIO | TRCH | RED CHILENA | [24 empty] | 17 | CENSO II | -74.7947 | 10.8979 | -74.795 | 10.8981
19235614 | APOYO BT-1 | 19157155 | 200075997001 | 1042562 | A10146 | 65752692 |  | Cruce aéreo | [6 empty] | 1219235614 | 65752692 |  |  |  |  | 1 | AEREO | SE | EN SERVICIO | TRTR | RED TRENZADA | 2 | TRENZADO | 2 | 71 | Aluminio |  |  |  |  | 311 | 4/0 |  |  |  |  | 2 | 0 | 0 | 71 | Aluminio | 311 | 4/0 | N1L58 |  | 17 | CENSO II | -74.7976 | 10.8991 | -74.7975 | 10.899
19235622 | APOYO BT-2 | 19235614 | APOYO BT-1 | 1042562 | A10146 | 65752692 |  | Baja Tensión | POSTE DE CONCRETO | Trenzada Normal | ALINEACIÓN | Foto |  |  | 1219235622 | 65752692 |  |  |  |  | 1 | AEREO | SE | EN SERVICIO | TRTR | RED TRENZADA | 2 | TRENZADO | 2 | 71 | Aluminio |  |  |  |  | 311 | 4/0 |  |  |  |  | 2 | 0 | 0 | 71 | Aluminio | 311 | 4/0 | N1L58 |  | 17 | CENSO II | -74.7977 | 10.8992 | -74.7976 | 10.8991
19235670 | APOYO BT-3 | 19235614 | APOYO BT-1 | 1042562 | A10146 | 65752692 |  | Media y Baja Tensión | POSTE DE CONCRETO | Trenzada Normal | FIN DE LÍNEA | Foto |  |  | 1219235670 | 65752692 |  |  |  |  | 1 | AEREO | SE | EN SERVICIO | TRTR | RED TRENZADA | 2 | TRENZADO | 2 | 71 | Aluminio |  |  |  |  | 311 | 4/0 |  |  |  |  | 2 | 0 | 0 | 71 | Aluminio | 311 | 4/0 | N1L58 |  | 17 | CENSO II | -74.7975 | 10.8992 | -74.7976 | 10.8991
19236739 | APOYO BT-4 | 19235614 | APOYO BT-1 | 1042562 | A10146 | 65752692 |  | Baja Tensión | POSTE DE CONCRETO | Trenzada Normal | ALINEACIÓN | Foto |  |  | 1219236739 | 65752692 |  |  |  |  | 1 | AEREO | SE | EN SERVICIO | TRTR | RED TRENZADA | 2 | TRENZADO | 2 | 71 | Aluminio |  |  |  |  | 311 | 4/0 |  |  |  |  | 2 | 0 | 0 | 71 | Aluminio | 311 | 4/0 | N1L58 |  | 17 | CENSO II | -74.7977 | 10.899 | -74.7976 | 10.8991
19237268 | APOYO BT-5 | 19236739 | APOYO BT-4 | 1042562 | A10146 | 65752692 |  | Baja Tensión | POSTE DE CONCRETO | Trenzada Normal | FIN DE LÍNEA | Foto |  |  | 1219237268 | 65752692 |  |  |  |  | 1 | AEREO | SE | EN SERVICIO | TRTR | RED TRENZADA | 2 | TRENZADO | 2 | 71 | Aluminio |  |  |  |  | 311 | 4/0 |  |  |  |  | 2 | 0 | 0 | 71 | Aluminio | 311 | 4/0 | N1L58 |  | 17 | CENSO II | -74.7978 | 10.8988 | -74.7977 | 10.899
19238435 | APOYO BT-6 | 19235622 | APOYO BT-2 | 1042562 | A10146 | 65752692 |  | Media y Baja Tensión | POSTE DE CONCRETO | Trenzada Normal | ÁNGULO | Foto |  |  | 1219238435 | 65752692 |  |  |  |  | 1 | AEREO | SE | EN SERVICIO | TRTR | RED TRENZADA | 2 | TRENZADO | 2 | 71 | Aluminio |  |  |  |  | 311 | 4/0 |  |  |  |  | 2 | 0 | 0 | 71 | Aluminio | 311 | 4/0 | N1L58 |  | 17 | CENSO II | -74.7978 | 10.8993 | -74.7977 | 10.8992
19238457 | APOYO BT-7 | 19238435 | APOYO BT-6 | 1042562 | A10146 | 65752692 |  | Media y Baja Tensión | POSTE DE CONCRETO | Trenzada Normal | ALINEACIÓN | Foto |  |  | 1219238457 | 65752692 |  |  |  |  | 1 | AEREO | SE | EN SERVICIO | TRTR | RED TRENZADA | 2 | TRENZADO | 2 | 71 | Aluminio |  |  |  |  | 311 | 4/0 |  |  |  |  | 2 | 0 | 0 | 71 | Aluminio | 311 | 4/0 | N1L58 |  | 17 | CENSO II | -74.7979 | 10.8991 | -74.7978 | 10.8993
19238486 | APOYO BT-8 | 19238457 | APOYO BT-7 | 1042562 | A10146 | 65752692 |  | Baja Tensión | POSTE DE CONCRETO | Trenzada Normal | FIN DE LÍNEA | Foto |  |  | 1219238486 | 65752692 |  |  |  |  | 1 | AEREO | SE | EN SERVICIO | TRTR | RED TRENZADA | 2 | TRENZADO | 2 | 71 | Aluminio |  |  |  |  | 311 | 4/0 |  |  |  |  | 2 | 0 | 0 | 71 | Aluminio | 311 | 4/0 | N1L58 |  | 17 | CENSO II | -74.798 | 10.899 | -74.7979 | 10.8991
19202368 | APOYO BT-1 | 19172127 | 200077458001 | 1042881 | A10169 | 65759409 |  | Media y Baja Tensión | POSTE DE CONCRETO | Trenzada especial | FIN DE LÍNEA | Foto | Foto | Foto | 1219202368 | 65759409 |  |  |  |  | 1 | AEREO | SE | EN SERVICIO | TRCL | RED BT EN EXTREMO DE CRUCETA DE LMT | 2 | TRENZADO | 2 | 71 | Aluminio |  |  |  |  | 309 | 1/0 |  |  |  |  | 2 | 0 | 0 | 71 | Aluminio | 309 | 1/0 | N1L56 |  | 17 | CENSO II | -74.7946 | 10.8981 | -74.7949 | 10.8984
19203614 | APOYO BT-2 | 19172127 | 200077458001 | 1042881 | A10169 | 65759409 |  | Media y Baja Tensión | POSTE DE CONCRETO | Trenzada especial | FIN DE LÍNEA | Foto | Foto | Foto | 1219203614 | 65759409 |  |  |  |  | 1 | AEREO | SE | EN SERVICIO | TRCL | RED BT EN EXTREMO DE CRUCETA DE LMT | 2 | TRENZADO | 2 | 71 | Aluminio |  |  |  |  | 309 | 1/0 |  |  |  |  | 2 | 0 | 0 | 71 | Aluminio | 309 | 1/0 | N1L56 |  | 17 | CENSO II | -74.7951 | 10.8986 | -74.7949 | 10.8984
19204170 | APOYO BT-3 | 19203614 | APOYO BT-2 | 1042881 | A10169 | 65759409 |  | Baja Tensión | POSTE DE CONCRETO | Chilena | FIN DE LÍNEA | Foto | Foto | Foto | 1219204170 | 65759409 |  |  |  |  | 1 | AEREO | SE | EN SERVICIO | TRCH | RED CHILENA | [24 empty] | 17 | CENSO II | -74.795 | 10.8987 | -74.7951 | 10.8986
19221155 | APOYO BT-9 | 19219848 | APOYO BT-5 | 1042842 | A10173 | 65742344 |  | Baja Tensión | POSTE DE CONCRETO | Trenzada especial | FIN DE LÍNEA | Foto | Foto | Foto | 1219221155 | 65742344 |  |  |  |  | 1 | AEREO | SE | EN SERVICIO | TRCL | RED BT EN EXTREMO DE CRUCETA DE LMT | 2 | TRENZADO | 2 | 71 | Aluminio |  |  |  |  | 309 | 1/0 |  |  |  |  | 2 | 0 | 0 | 71 | Aluminio | 309 | 1/0 | N1L56 |  | 17 | CENSO II | -74.7926 | 10.8957 | -74.7925 | 10.8957
19221107 | APOYO BT-8 | 19219848 | APOYO BT-5 | 1042842 | A10173 | 65742344 |  | Baja Tensión | POSTE DE CONCRETO | Trenzada Normal | FIN DE LÍNEA | Foto | Foto | Foto | 1219221107 | 65742344 |  |  |  |  | 1 | AEREO | SE | EN SERVICIO | TRTR | RED TRENZADA | 2 | TRENZADO | 1 | 71 | Aluminio |  |  |  |  | 309 | 1/0 |  |  |  |  | 1 | 0 | 0 | 71 | Aluminio | 309 | 1/0 | N1L56 |  | 17 | CENSO II | -74.7925 | 10.8957 | -74.7925 | 10.8957
19214519 | APOYO BT-4 | 19205610 | APOYO BT-1 | 1042842 | A10173 | 65742344 |  | Media y Baja Tensión | POSTE DE CONCRETO | Trenzada Normal | ALINEACIÓN | Foto | Foto | Foto | 1219214519 | 65742344 |  |  |  |  | 1 | AEREO | SE | EN SERVICIO | TRTR | RED TRENZADA | 2 | TRENZADO | 2 | 71 | Aluminio |  |  |  |  | 309 | 1/0 |  |  |  |  | 2 | 0 | 0 | 71 | Aluminio | 309 | 1/0 | N1L56 |  | 17 | CENSO II | -74.7922 | 10.896 | -74.7923 | 10.8959
19219848 | APOYO BT-5 | 19170031 | 200044885001 | 1042842 | A10173 | 65742344 |  | Cruce aéreo |  |  |  |  | Foto | Foto | 1219219848 | 65742344 |  |  |  |  | 1 | AEREO | SE | EN SERVICIO | TRTR | RED TRENZADA | 2 | TRENZADO | 2 | 71 | Aluminio |  |  |  |  | 309 | 1/0 |  |  |  |  | 2 | 0 | 0 | 71 | Aluminio | 309 | 1/0 | N1L56 |  | 17 | CENSO II | -74.7925 | 10.8957 | -74.7924 | 10.8958
19219945 | APOYO BT-6 | 19219848 | APOYO BT-5 | 1042842 | A10173 | 65742344 |  | Baja Tensión | POSTE DE CONCRETO | Trenzada Normal | ALINEACIÓN | Foto | Foto | Foto | 1219219945 | 65742344 |  |  |  |  | 1 | AEREO | SE | EN SERVICIO | TRTR | RED TRENZADA | 2 | TRENZADO | 2 | 71 | Aluminio |  |  |  |  | 309 | 1/0 |  |  |  |  | 2 | 0 | 0 | 71 | Aluminio | 309 | 1/0 | N1L56 |  | 17 | CENSO II | -74.7926 | 10.8958 | -74.7925 | 10.8957
19221373 | APOYO BT-10 | 19221612 | APOYO BT-11 | 1042842 | A10173 | 65742344 |  | Media y Baja Tensión | POSTE DE CONCRETO | Trenzada Normal | FIN DE LÍNEA | Foto | Foto | Foto | 1219221373 | 65742344 |  |  |  |  | 1 | AEREO | SE | EN SERVICIO | TRTR | RED TRENZADA | 2 | TRENZADO | 2 | 71 | Aluminio |  |  |  |  | 309 | 1/0 |  |  |  |  | 2 | 0 | 0 | 71 | Aluminio | 309 | 1/0 | N1L56 |  | 17 | CENSO II | -74.7928 | 10.8955 | -74.7927 | 10.8955
19221612 | APOYO BT-11 | 19221155 | APOYO BT-9 | 1042842 | A10173 | 65742344 |  | Cruce aéreo |  |  |  |  | Foto | Foto | 1219221612 | 65742344 |  |  |  |  | 1 | AEREO | SE | EN SERVICIO | TRTR | RED TRENZADA | 2 | TRENZADO | 2 | 71 | Aluminio |  |  |  |  | 309 | 1/0 |  |  |  |  | 2 | 0 | 0 | 71 | Aluminio | 309 | 1/0 | N1L56 |  | 17 | CENSO II | -74.7927 | 10.8955 | -74.7926 | 10.8957
19222030 | APOYO BT-13 | 19214519 | APOYO BT-4 | 1042842 | A10173 | 65742344 |  | Baja Tensión | POSTE DE CONCRETO | Trenzada Normal | FIN DE LÍNEA | Foto | Foto | Foto | 1219222030 | 65742344 |  |  |  |  | 1 | AEREO | SE | EN SERVICIO | TRTR | RED TRENZADA | 2 | TRENZADO | 2 | 71 | Aluminio |  |  |  |  | 309 | 1/0 |  |  |  |  | 2 | 0 | 0 | 71 | Aluminio | 309 | 1/0 | N1L56 |  | 17 | CENSO II | -74.7921 | 10.8961 | -74.7922 | 10.896
19205610 | APOYO BT-1 | 19170031 | 200044885001 | 1042842 | A10173 | 65742344 |  | Ficticio |  |  |  |  | Foto | Foto | 1219205610 | 65742344 |  |  |  |  | 1 | AEREO | SE | EN SERVICIO | TRCH | RED CHILENA | [24 empty] | 17 | CENSO II | -74.7923 | 10.8959 | -74.7924 | 10.8958
19205661 | APOYO BT-2 | 19205610 | APOYO BT-1 | 1042842 | A10173 | 65742344 |  | Baja Tensión | POSTE DE CONCRETO | Chilena | ALINEACIÓN | Foto | Foto | Foto | 1219205661 | 65742344 |  |  |  |  | 1 | AEREO | SE | EN SERVICIO | TRCH | RED CHILENA | [24 empty] | 17 | CENSO II | -74.7924 | 10.896 | -74.7923 | 10.8959
19205898 | APOYO BT-3 | 19205661 | APOYO BT-2 | 1042842 | A10173 | 65742344 |  | Baja Tensión | POSTE DE CONCRETO | Chilena | FIN DE LÍNEA | Foto | Foto | Foto | 1219205898 | 65742344 |  |  |  |  | 1 | AEREO | SE | EN SERVICIO | TRCH | RED CHILENA | [24 empty] | 17 | CENSO II | -74.7926 | 10.8962 | -74.7924 | 10.896
19220114 | APOYO BT-7 | 19219945 | APOYO BT-6 | 1042842 | A10173 | 65742344 |  | Baja Tensión | POSTE DE CONCRETO | Chilena | FIN DE LÍNEA | Foto | Foto | Foto | 1219220114 | 65742344 |  |  |  |  | 1 | AEREO | SE | EN SERVICIO | TRCH | RED CHILENA | [24 empty] | 17 | CENSO II | -74.7928 | 10.896 | -74.7926 | 10.8958
19221639 | APOYO BT-12 | 19221612 | APOYO BT-11 | 1042842 | A10173 | 65742344 |  | Media y Baja Tensión | POSTE DE CONCRETO | Chilena | FIN DE LÍNEA | Foto | Foto | Foto | 1219221639 | 65742344 |  |  |  |  | 1 | AEREO | SE | EN SERVICIO | TRCH | RED CHILENA | [24 empty] | 17 | CENSO II | -74.7928 | 10.8956 | -74.7927 | 10.8955
19219194 | APOYO BT-1 | 19169718 | 200093459001 | 1042836 | A10176 | 25112 |  | Ficticio |  |  |  |  | Foto | Foto | 1219219194 | 25112 |  |  |  |  | 1 | AEREO | SE | EN SERVICIO | TRTR | RED TRENZADA | 2 | TRENZADO | 2 | 71 | Aluminio |  |  |  |  | 309 | 1/0 |  |  |  |  | 2 | 0 | 0 | 71 | Aluminio | 309 | 1/0 | N1L56 |  | 17 | CENSO II | -74.7919 | 10.894 | -74.7917 | 10.8941
19251959 | APOYO BT-2 | 19219194 | APOYO BT-1 | 1042836 | A10176 | 25112 |  | Baja Tensión | POSTE METÁLICO | Trenzada Normal | ALINEACIÓN | Foto | Foto | Foto | 1219251959 | 25112 |  |  |  |  | 1 | AEREO | SE | EN SERVICIO | TRTR | RED TRENZADA | 2 | TRENZADO | 2 | 71 | Aluminio |  |  |  |  | 309 | 1/0 |  |  |  |  | 2 | 0 | 0 | 71 | Aluminio | 309 | 1/0 | N1L56 |  | 17 | CENSO II | -74.7921 | 10.8939 | -74.7919 | 10.894
19252417 | APOYO BT-3 | 19251959 | APOYO BT-2 | 1042836 | A10176 | 25112 |  | Baja Tensión | POSTE METÁLICO | Trenzada Normal | FIN DE LÍNEA | Foto | Foto | Foto | 1219252417 | 25112 |  |  |  |  | 1 | AEREO | SE | EN SERVICIO | TRTR | RED TRENZADA | 2 | TRENZADO | 2 | 71 | Aluminio |  |  |  |  | 309 | 1/0 |  |  |  |  | 2 | 0 | 0 | 71 | Aluminio | 309 | 1/0 | N1L56 |  | 17 | CENSO II | -74.7925 | 10.8936 | -74.7921 | 10.8939
19252033 | APOYO BT-1 | 19185475 | 200077453001 | 1043156 | A10190 | 65759374 |  | Media y Baja Tensión | POSTE DE CONCRETO | Trenzada especial | FIN DE LÍNEA | Foto |  |  | 1219252033 | 65759374 |  |  |  |  | 1 | AEREO | SE | EN SERVICIO | TRCL | RED BT EN EXTREMO DE CRUCETA DE LMT | 2 | TRENZADO | 2 | 71 | Aluminio |  |  |  |  | 311 | 4/0 |  |  |  |  | 2 | 0 | 0 | 71 | Aluminio | 311 | 4/0 | N1L58 |  | 17 | CENSO II | -74.7926 | 10.8976 | -74.7924 | 10.8974
19252948 | APOYO BT-3 | 19185475 | 200077453001 | 1043156 | A10190 | 65759374 |  | Media y Baja Tensión | POSTE DE CONCRETO | Trenzada especial | FIN DE LÍNEA | Foto |  |  | 1219252948 | 65759374 |  |  |  |  | 1 | AEREO | SE | EN SERVICIO | TRCL | RED BT EN EXTREMO DE CRUCETA DE LMT | 2 | TRENZADO | 2 | 71 | Aluminio |  |  |  |  | 311 | 4/0 |  |  |  |  | 2 | 0 | 0 | 71 | Aluminio | 311 | 4/0 | N1L58 |  | 17 | CENSO II | -74.7921 | 10.8971 | -74.7924 | 10.8974
19252038 | APOYO BT-2 | 19252033 | APOYO BT-1 | 1043156 | A10190 | 65759374 |  | Baja Tensión | POSTE DE CONCRETO | Chilena | FIN DE LÍNEA | Foto |  |  | 1219252038 | 65759374 |  |  |  |  | 1 | AEREO | SE | EN SERVICIO | TRCH | RED CHILENA | [24 empty] | 17 | CENSO II | -74.7927 | 10.8976 | -74.7926 | 10.8976
19253344 | APOYO BT-4 | 19252948 | APOYO BT-3 | 1043156 | A10190 | 65759374 |  | Baja Tensión | POSTE DE CONCRETO | Chilena | FIN DE LÍNEA | Foto |  |  | 1219253344 | 65759374 |  |  |  |  | 1 | AEREO | SE | EN SERVICIO | TRCH | RED CHILENA | [24 empty] | 17 | CENSO II | -74.7919 | 10.897 | -74.7921 | 10.8971
19219976 | APOYO BT-1 | 19183944 | 200075902001 | 1043129 | A10196 | 65752685 |  | Baja Tensión | POSTE DE CONCRETO | Trenzada Normal | ÁNGULO | Foto |  |  | 1219219976 | 65752685 |  |  |  |  | 1 | AEREO | SE | EN SERVICIO | TRTR | RED TRENZADA | 2 | TRENZADO | 2 | 71 | Aluminio |  |  |  |  | 311 | 4/0 |  |  |  |  | 2 | 0 | 0 | 71 | Aluminio | 311 | 4/0 | N1L58 |  | 17 | CENSO II | -74.7978 | 10.9026 | -74.7976 | 10.9025
19232470 | APOYO BT-2 | 19183944 | 200075902001 | 1043129 | A10196 | 65752685 |  | Baja Tensión | POSTE DE CONCRETO | Trenzada Normal | ALINEACIÓN | Foto |  |  | 1219232470 | 65752685 |  |  |  |  | 1 | AEREO | SE | EN SERVICIO | TRTR | RED TRENZADA | 2 | TRENZADO | 2 | 71 | Aluminio |  |  |  |  | 311 | 4/0 |  |  |  |  | 2 | 0 | 0 | 71 | Aluminio | 311 | 4/0 | N1L58 |  | 17 | CENSO II | -74.7976 | 10.9023 | -74.7976 | 10.9025
19232750 | APOYO BT-4 | 19232743 | APOYO BT-3 | 1043129 | A10196 | 65752685 |  | Baja Tensión | POSTE DE CONCRETO | Trenzada Normal | ALINEACIÓN | Foto |  |  | 1219232750 | 65752685 |  |  |  |  | 1 | AEREO | SE | EN SERVICIO | TRTR | RED TRENZADA | 2 | TRENZADO | 2 | 71 | Aluminio |  |  |  |  | 311 | 4/0 |  |  |  |  | 2 | 0 | 0 | 71 | Aluminio | 311 | 4/0 | N1L58 |  | 17 | CENSO II | -74.7977 | 10.9021 | -74.7976 | 10.9023
19233454 | APOYO BT-5 | 19232750 | APOYO BT-4 | 1043129 | A10196 | 65752685 |  | Cruce aéreo | [6 empty] | 1219233454 | 65752685 |  |  |  |  | 1 | AEREO | SE | EN SERVICIO | TRTR | RED TRENZADA | 2 | TRENZADO | 2 | 71 | Aluminio |  |  |  |  | 311 | 4/0 |  |  |  |  | 2 | 0 | 0 | 71 | Aluminio | 311 | 4/0 | N1L58 |  | 17 | CENSO II | -74.7977 | 10.902 | -74.7977 | 10.9021
19233480 | APOYO BT-6 | 19233454 | APOYO BT-5 | 1043129 | A10196 | 65752685 |  | Baja Tensión | POSTE DE CONCRETO | Trenzada Normal | FIN DE LÍNEA | Foto |  |  | 1219233480 | 65752685 |  |  |  |  | 1 | AEREO | SE | EN SERVICIO | TRTR | RED TRENZADA | 2 | TRENZADO | 2 | 71 | Aluminio |  |  |  |  | 311 | 4/0 |  |  |  |  | 2 | 0 | 0 | 71 | Aluminio | 311 | 4/0 | N1L58 |  | 17 | CENSO II | -74.7978 | 10.9018 | -74.7977 | 10.902
19234583 | APOYO BT-7 | 19233454 | APOYO BT-5 | 1043129 | A10196 | 65752685 |  | Media y Baja Tensión | POSTE DE CONCRETO | Trenzada Normal | FIN DE LÍNEA | Foto |  |  | 1219234583 | 65752685 |  |  |  |  | 1 | AEREO | SE | EN SERVICIO | TRTR | RED TRENZADA | 2 | TRENZADO | 2 | 71 | Aluminio |  |  |  |  | 311 | 4/0 |  |  |  |  | 2 | 0 | 0 | 71 | Aluminio | 311 | 4/0 | N1L58 |  | 17 | CENSO II | -74.7976 | 10.902 | -74.7977 | 10.902
19235482 | APOYO BT-8 | 19233454 | APOYO BT-5 | 1043129 | A10196 | 65752685 |  | Baja Tensión | POSTE DE CONCRETO | Trenzada Normal | ALINEACIÓN | Foto |  |  | 1219235482 | 65752685 |  |  |  |  | 1 | AEREO | SE | EN SERVICIO | TRTR | RED TRENZADA | 2 | TRENZADO | 2 | 71 | Aluminio |  |  |  |  | 311 | 4/0 |  |  |  |  | 2 | 0 | 0 | 71 | Aluminio | 311 | 4/0 | N1L58 |  | 17 | CENSO II | -74.7978 | 10.902 | -74.7977 | 10.902
19237003 | APOYO BT-10 | 19236802 | APOYO BT-9 | 1043129 | A10196 | 65752685 |  | Media y Baja Tensión | POSTE DE CONCRETO | Trenzada Normal | FIN DE LÍNEA | Foto |  |  | 1219237003 | 65752685 |  |  |  |  | 1 | AEREO | SE | EN SERVICIO | TRTR | RED TRENZADA | 2 | TRENZADO | 2 | 71 | Aluminio |  |  |  |  | 311 | 4/0 |  |  |  |  | 2 | 0 | 0 | 71 | Aluminio | 311 | 4/0 | N1L58 |  | 17 | CENSO II | -74.7982 | 10.9021 | -74.798 | 10.9021
19238142 | APOYO BT-12 | 19219976 | APOYO BT-1 | 1043129 | A10196 | 65752685 |  | Baja Tensión | POSTE DE CONCRETO | Trenzada Normal | ALINEACIÓN | Foto |  |  | 1219238142 | 65752685 |  |  |  |  | 1 | AEREO | SE | EN SERVICIO | TRTR | RED TRENZADA | 2 | TRENZADO | 2 | 71 | Aluminio |  |  |  |  | 311 | 4/0 |  |  |  |  | 2 | 0 | 0 | 71 | Aluminio | 311 | 4/0 | N1L58 |  | 17 | CENSO II | -74.7979 | 10.9024 | -74.7978 | 10.9026
19238748 | APOYO BT-13 | 19238142 | APOYO BT-12 | 1043129 | A10196 | 65752685 |  | Baja Tensión | POSTE DE CONCRETO | Trenzada Normal | FIN DE LÍNEA | Foto |  |  | 1219238748 | 65752685 |  |  |  |  | 1 | AEREO | SE | EN SERVICIO | TRTR | RED TRENZADA | 2 | TRENZADO | 2 | 71 | Aluminio |  |  |  |  | 311 | 4/0 |  |  |  |  | 2 | 0 | 0 | 71 | Aluminio | 311 | 4/0 | N1L58 |  | 17 | CENSO II | -74.7979 | 10.9021 | -74.7979 | 10.9024
19240096 | APOYO BT-14 | 19219976 | APOYO BT-1 | 1043129 | A10196 | 65752685 |  | Baja Tensión | POSTE DE CONCRETO | Trenzada Normal | ÁNGULO | Foto |  |  | 1219240096 | 65752685 |  |  |  |  | 1 | AEREO | SE | EN SERVICIO | TRTR | RED TRENZADA | 2 | TRENZADO | 2 | 71 | Aluminio |  |  |  |  | 311 | 4/0 |  |  |  |  | 2 | 0 | 0 | 71 | Aluminio | 311 | 4/0 | N1L58 |  | 17 | CENSO II | -74.7981 | 10.9026 | -74.7978 | 10.9026
19251350 | APOYO BT-15 | 19240096 | APOYO BT-14 | 1043129 | A10196 | 65752685 |  | Baja Tensión | POSTE DE CONCRETO | Trenzada Normal | ALINEACIÓN | Foto |  |  | 1219251350 | 65752685 |  |  |  |  | 1 | AEREO | SE | EN SERVICIO | TRTR | RED TRENZADA | 2 | TRENZADO | 2 | 71 | Aluminio |  |  |  |  | 311 | 4/0 |  |  |  |  | 2 | 0 | 0 | 71 | Aluminio | 311 | 4/0 | N1L58 |  | 17 | CENSO II | -74.7982 | 10.9024 | -74.7981 | 10.9026
19251389 | APOYO BT-16 | 19251350 | APOYO BT-15 | 1043129 | A10196 | 65752685 |  | Baja Tensión | POSTE DE CONCRETO | Trenzada Normal | ALINEACIÓN | Foto |  |  | 1219251389 | 65752685 |  |  |  |  | 1 | AEREO | SE | EN SERVICIO | TRTR | RED TRENZADA | 2 | TRENZADO | 2 | 71 | Aluminio |  |  |  |  | 311 | 4/0 |  |  |  |  | 2 | 0 | 0 | 71 | Aluminio | 311 | 4/0 | N1L58 |  | 17 | CENSO II | -74.7982 | 10.9022 | -74.7982 | 10.9024
19251435 | APOYO BT-17 | 19251389 | APOYO BT-16 | 1043129 | A10196 | 65752685 |  | Baja Tensión | POSTE DE CONCRETO | Trenzada Normal | FIN DE LÍNEA | Foto |  |  | 1219251435 | 65752685 |  |  |  |  | 1 | AEREO | SE | EN SERVICIO | TRTR | RED TRENZADA | 2 | TRENZADO | 2 | 71 | Aluminio |  |  |  |  | 311 | 4/0 |  |  |  |  | 2 | 0 | 0 | 71 | Aluminio | 311 | 4/0 | N1L58 |  | 17 | CENSO II | -74.7983 | 10.9021 | -74.7982 | 10.9022
19232743 | APOYO BT-3 | 19232470 | APOYO BT-2 | 1043129 | A10196 | 65752685 |  | Ficticio | [6 empty] | 1219232743 | 65752685 |  |  |  |  | 1 | AEREO | SE | EN SERVICIO | TRCH | RED CHILENA | [24 empty] | 17 | CENSO II | -74.7976 | 10.9023 | -74.7976 | 10.9023
19236802 | APOYO BT-9 | 19235482 | APOYO BT-8 | 1043129 | A10196 | 65752685 |  | Ficticio | [6 empty] | 1219236802 | 65752685 |  |  |  |  | 1 | AEREO | SE | EN SERVICIO | TRCH | RED CHILENA | [24 empty] | 17 | CENSO II | -74.798 | 10.9021 | -74.7978 | 10.902
19254016 | APOYO BT-6 | 18802339 | APOYO BT-3 | 1014382 | Banco_200055245001 | 65208968 |  | Media y Baja Tensión | POSTE DE CONCRETO | Abierta | FIN DE LÍNEA | Foto | Foto | Foto | 1219254016 | 65208968 |  |  |  |  | 1 | AEREO | SE | EN SERVICIO | TRABT | RED ABIERTA | 1 | DESNUDO | 2 | 71 | Aluminio |  |  |  |  | 309 | 1/0 |  |  |  |  | 2 | 0 | 0 | 71 | Aluminio | 309 | 1/0 | N1L36 |  | 17 | CENSO II | -74.8397 | 10.9803 | -74.8398 | 10.9804
19257204 | APOYO BT-8 | 18801003 | APOYO BT-1 | 1014382 | Banco_200055245001 | 65208968 |  | Baja Tensión | POSTE DE CONCRETO | Abierta | ALINEACIÓN | Foto | Foto | Foto | 1219257204 | 65208968 |  |  |  |  | 1 | AEREO | SE | EN SERVICIO | TRABT | RED ABIERTA | 1 | DESNUDO | 2 | 71 | Aluminio |  |  |  |  | 309 | 1/0 |  |  |  |  | 2 | 0 | 0 | 71 | Aluminio | 309 | 1/0 | N1L36 |  | 17 | CENSO II | -74.8403 | 10.98 | -74.8404 | 10.9803
19257866 | APOYO BT-9 | 19257204 | APOYO BT-8 | 1014382 | Banco_200055245001 | 65208968 |  | Baja Tensión | POSTE DE CONCRETO | Abierta | ALINEACIÓN | Foto | Foto | Foto | 1219257866 | 65208968 |  |  |  |  | 1 | AEREO | SE | EN SERVICIO | TRABT | RED ABIERTA | 1 | DESNUDO | 2 | 71 | Aluminio |  |  |  |  | 309 | 1/0 |  |  |  |  | 2 | 0 | 0 | 71 | Aluminio | 309 | 1/0 | N1L36 |  | 17 | CENSO II | -74.8403 | 10.9796 | -74.8403 | 10.98
19259214 | APOYO BT-11 | 19257866 | APOYO BT-9 | 1014382 | Banco_200055245001 | 65208968 |  | Baja Tensión | POSTE DE CONCRETO | Abierta | ALINEACIÓN | Foto | Foto | Foto | 1219259214 | 65208968 |  |  |  |  | 1 | AEREO | SE | EN SERVICIO | TRABT | RED ABIERTA | 1 | DESNUDO | 2 | 71 | Aluminio |  |  |  |  | 309 | 1/0 |  |  |  |  | 2 | 0 | 0 | 71 | Aluminio | 309 | 1/0 | N1L36 |  | 17 | CENSO II | -74.8402 | 10.9793 | -74.8403 | 10.9796
19259723 | APOYO BT-12 | 19259214 | APOYO BT-11 | 1014382 | Banco_200055245001 | 65208968 |  | Baja Tensión | POSTE DE CONCRETO | Abierta | FIN DE LÍNEA | Foto | Foto | Foto | 1219259723 | 65208968 |  |  |  |  | 1 | AEREO | SE | EN SERVICIO | TRABT | RED ABIERTA | 1 | DESNUDO | 2 | 71 | Aluminio |  |  |  |  | 309 | 1/0 |  |  |  |  | 2 | 0 | 0 | 71 | Aluminio | 309 | 1/0 | N1L36 |  | 17 | CENSO II | -74.8402 | 10.979 | -74.8402 | 10.9793
18801003 | APOYO BT-1 | 17970285 | 200055245001 | 1014382 | Banco_200055245001 | 65208968 |  | Baja Tensión | POSTE DE CONCRETO | Abierta | ÁNGULO | Foto | Foto | Foto | 1218801003 | 65208968 |  |  |  |  | 1 | AEREO | SE | EN SERVICIO | TRABT | RED ABIERTA | 1 | DESNUDO | 2 | 71 | Aluminio |  |  |  |  | 310 | 2/0 |  |  |  |  | 2 | 0 | 0 | 71 | Aluminio | 310 | 2/0 | N1L37 |  | 17 | CENSO II | -74.8404 | 10.9803 | -74.8401 | 10.9804
18801223 | APOYO BT-2 | 18801003 | APOYO BT-1 | 1014382 | Banco_200055245001 | 65208968 |  | Media y Baja Tensión | POSTE DE CONCRETO | Abierta | FIN DE LÍNEA | Foto | Foto | Foto | 1218801223 | 65208968 |  |  |  |  | 1 | AEREO | SE | EN SERVICIO | TRABT | RED ABIERTA | 1 | DESNUDO | 2 | 71 | Aluminio |  |  |  |  | 310 | 2/0 |  |  |  |  | 2 | 0 | 0 | 71 | Aluminio | 310 | 2/0 | N1L37 |  | 17 | CENSO II | -74.8405 | 10.9803 | -74.8404 | 10.9803
18802339 | APOYO BT-3 | 17970285 | 200055245001 | 1014382 | Banco_200055245001 | 65208968 |  | Cruce aéreo |  |  |  |  | Foto | Foto | 1218802339 | 65208968 |  |  |  |  | 1 | AEREO | SE | EN SERVICIO | TRABT | RED ABIERTA | 1 | DESNUDO | 2 | 71 | Aluminio |  |  |  |  | 310 | 2/0 |  |  |  |  | 2 | 0 | 0 | 71 | Aluminio | 310 | 2/0 | N1L37 |  | 17 | CENSO II | -74.8398 | 10.9804 | -74.8401 | 10.9804
18802403 | APOYO BT-4 | 18802339 | APOYO BT-3 | 1014382 | Banco_200055245001 | 65208968 |  | Media y Baja Tensión | POSTE DE CONCRETO | Abierta | FIN DE LÍNEA | Foto | Foto | Foto | 1218802403 | 65208968 |  |  |  |  | 1 | AEREO | SE | EN SERVICIO | TRABT | RED ABIERTA | 1 | DESNUDO | 2 | 71 | Aluminio |  |  |  |  | 310 | 2/0 |  |  |  |  | 2 | 0 | 0 | 71 | Aluminio | 310 | 2/0 | N1L37 |  | 17 | CENSO II | -74.8397 | 10.9805 | -74.8398 | 10.9804
18802933 | APOYO BT-5 | 18802339 | APOYO BT-3 | 1014382 | Banco_200055245001 | 65208968 |  | Media y Baja Tensión | POSTE DE CONCRETO | Abierta | FIN DE LÍNEA | Foto | Foto | Foto | 1218802933 | 65208968 |  |  |  |  | 1 | AEREO | SE | EN SERVICIO | TRABT | RED ABIERTA | 1 | DESNUDO | 2 | 71 | Aluminio |  |  |  |  | 310 | 2/0 |  |  |  |  | 2 | 0 | 0 | 71 | Aluminio | 310 | 2/0 | N1L37 |  | 17 | CENSO II | -74.8398 | 10.9806 | -74.8398 | 10.9804
19255012 | APOYO BT-7 | 18801223 | APOYO BT-2 | 1014382 | Banco_200055245001 | 65208968 |  | Ficticio |  |  |  |  | Foto | Foto | 1219255012 | 65208968 |  |  |  |  | 1 | AEREO | SE | EN SERVICIO | TRCH | RED CHILENA | [24 empty] | 17 | CENSO II | -74.8406 | 10.9802 | -74.8405 | 10.9803
19258356 | APOYO BT-10 | 19257866 | APOYO BT-9 | 1014382 | Banco_200055245001 | 65208968 |  | Baja Tensión | POSTE DE CONCRETO | Chilena | ÁNGULO | Foto | Foto | Foto | 1219258356 | 65208968 |  |  |  |  | 1 | AEREO | SE | EN SERVICIO | TRCH | RED CHILENA | [24 empty] | 17 | CENSO II | -74.8403 | 10.9795 | -74.8403 | 10.9796
19289105 | TRAMO BT 2-1 | 19288547 | APOYO BT-13 | 1039182 | A07705 | 65212494 | [8 empty] | 1219289105 | 65212494 |  |  |  |  | 1 | AEREO | SE | EN SERVICIO | TRABT | RED ABIERTA | 1 | DESNUDO | 1 | 72 | Cobre |  |  |  |  | 309 | 1/0 | [7 empty] | 72 | Cobre | 309 | 1/0 | N1L49 |  | 17 | CENSO II | -74.9118 | 10.8018 | -74.9122 | 10.8018
19289152 | TRAMO BT 2-2 | 19288543 | APOYO BT-12 | 1039182 | A07705 | 65212494 | [8 empty] | 1219289152 | 65212494 |  |  |  |  | 1 | AEREO | SE | EN SERVICIO | TRABT | RED ABIERTA | 1 | DESNUDO | 1 | 72 | Cobre |  |  |  |  | 309 | 1/0 | [7 empty] | 72 | Cobre | 309 | 1/0 | N1L49 |  | 17 | CENSO II | -74.9122 | 10.8018 | -74.9125 | 10.8018
19289175 | TRAMO BT 2-3 | 19288535 | APOYO BT-11 | 1039182 | A07705 | 65212494 | [8 empty] | 1219289175 | 65212494 |  |  |  |  | 1 | AEREO | SE | EN SERVICIO | TRABT | RED ABIERTA | 1 | DESNUDO | 1 | 72 | Cobre |  |  |  |  | 309 | 1/0 | [7 empty] | 72 | Cobre | 309 | 1/0 | N1L49 |  | 17 | CENSO II | -74.9125 | 10.8018 | -74.9127 | 10.8018
19289187 | TRAMO BT 2-4 | 19288525 | APOYO BT-10 | 1039182 | A07705 | 65212494 | [8 empty] | 1219289187 | 65212494 |  |  |  |  | 1 | AEREO | SE | EN SERVICIO | TRABT | RED ABIERTA | 1 | DESNUDO | 1 | 72 | Cobre |  |  |  |  | 309 | 1/0 | [7 empty] | 72 | Cobre | 309 | 1/0 | N1L49 |  | 17 | CENSO II | -74.9127 | 10.8018 | -74.9128 | 10.8017
19256859 | TRAMO BT 2-1 | 19256640 | APOYO BT-1 | 1043146 | A10193 | 16364 | [8 empty] | 1219256859 | 16364 |  |  |  |  | 1 | AEREO | SE | EN SERVICIO | TRCL | RED BT EN EXTREMO DE CRUCETA DE LMT | 2 | TRENZADO | 2 | 71 | Aluminio |  |  |  |  | 311 | 4/0 | [7 empty] | 71 | Aluminio | 311 | 4/0 | N1L58 |  | 17 | CENSO II | -74.7934 | 10.8984 | -74.793 | 10.8985
19260885 | TRAMO BT 2-5 | 19260458 | APOYO BT-11 | 1031757 | A06432 | 65755570 | [8 empty] | 1219260885 | 65755570 |  |  |  |  | 1 | AEREO | SE | EN SERVICIO | TRCL | RED BT EN EXTREMO DE CRUCETA DE LMT | 2 | TRENZADO | 2 | 71 | Aluminio |  |  |  |  | 311 | 4/0 | [7 empty] | 71 | Aluminio | 311 | 4/0 | N1L58 |  | 17 | CENSO II | -74.7962 | 10.9074 | -74.7959 | 10.9074
19089464 | TRAMO BT 2-2 | 19089297 | APOYO BT-6 | 1035501 | A06801 | 65759352 | [8 empty] | 1219089464 | 65759352 |  |  |  |  | 1 | AEREO | SE | EN SERVICIO | TRCH | RED CHILENA | [24 empty] | 17 | CENSO II | -74.7704 | 10.934 | -74.7703 | 10.934
19185234 | TRAMO BT 2-1 | 19185046 | APOYO BT-2 | 1042618 | A10142 | 65212695 | [8 empty] | 1219185234 | 65212695 |  |  |  |  | 1 | AEREO | SE | EN SERVICIO | TRCH | RED CHILENA | [24 empty] | 17 | CENSO II | -74.7938 | 10.8968 | -74.7936 | 10.8966
19185368 | TRAMO BT 2-2 | 19185315 | APOYO BT-4 | 1042618 | A10142 | 65212695 | [8 empty] | 1219185368 | 65212695 |  |  |  |  | 1 | AEREO | SE | EN SERVICIO | TRCH | RED CHILENA | [24 empty] | 17 | CENSO II | -74.7942 | 10.8971 | -74.7938 | 10.8968
19200334 | TRAMO BT 2-3 | 19200036 | APOYO BT-10 | 1042618 | A10142 | 65212695 | [8 empty] | 1219200334 | 65212695 |  |  |  |  | 1 | AEREO | SE | EN SERVICIO | TRCH | RED CHILENA | [24 empty] | 17 | CENSO II | -74.7931 | 10.8966 | -74.7933 | 10.8964
19201140 | TRAMO BT 2-4 | 19200415 | APOYO BT-12 | 1042618 | A10142 | 65212695 | [8 empty] | 1219201140 | 65212695 |  |  |  |  | 1 | AEREO | SE | EN SERVICIO | TRCH | RED CHILENA | [24 empty] | 17 | CENSO II | -74.7935 | 10.8969 | -74.7931 | 10.8966
19202774 | TRAMO BT 2-1 | 19202368 | APOYO BT-1 | 1042881 | A10169 | 65759409 | [8 empty] | 1219202774 | 65759409 |  |  |  |  | 1 | AEREO | SE | EN SERVICIO | TRCH | RED CHILENA | [24 empty] | 17 | CENSO II | -74.7946 | 10.8981 | -74.7949 | 10.8984
19204222 | TRAMO BT 2-2 | 19203614 | APOYO BT-2 | 1042881 | A10169 | 65759409 | [8 empty] | 1219204222 | 65759409 |  |  |  |  | 1 | AEREO | SE | EN SERVICIO | TRCH | RED CHILENA | [24 empty] | 17 | CENSO II | -74.7951 | 10.8986 | -74.7949 | 10.8984
19222431 | 1 TRAMO BT 2 R_LEVANTAMIENTO_61946_18819350_A08443 | 19220626 | APOYO BT-6 | 1043549 | A08443 | 65719215 | [8 empty] | 1219222431 | 65719215 |  |  |  |  | 1 | AEREO | SE | EN SERVICIO | TRCH | RED CHILENA | [24 empty] | 17 | CENSO II | -72.2386 | 11.3769 | -72.2389 | 11.3769
19222432 | 2 TRAMO BT 2 R_LEVANTAMIENTO_61946_18819350_A08443 | 19220648 | APOYO BT-7 | 1043549 | A08443 | 65719215 | [8 empty] | 1219222432 | 65719215 |  |  |  |  | 1 | AEREO | SE | EN SERVICIO | TRCH | RED CHILENA | [24 empty] | 17 | CENSO II | -72.2385 | 11.377 | -72.2386 | 11.3769
19234919 | TRAMO BT 2-1 | 19217840 | APOYO BT-8 | 1042567 | A10145 | 65212723 | [8 empty] | 1219234919 | 65212723 |  |  |  |  | 1 | AEREO | SE | EN SERVICIO | TRCH | RED CHILENA | [24 empty] | 17 | CENSO II | -74.7956 | 10.8986 | -74.7958 | 10.8987
19235117 | TRAMO BT 2-1 | 19234943 | APOYO BT-4 | 1043963 | A09425 | 65742113 | [8 empty] | 1219235117 | 65742113 |  |  |  |  | 1 | AEREO | SE | EN SERVICIO | TRCH | RED CHILENA | [24 empty] | 17 | CENSO II | -74.1843 | 11.2436 | -74.1844 | 11.2436
19235203 | TRAMO BT 2-2 | 19218740 | APOYO BT-10 | 1042567 | A10145 | 65212723 | [8 empty] | 1219235203 | 65212723 |  |  |  |  | 1 | AEREO | SE | EN SERVICIO | TRCH | RED CHILENA | [24 empty] | 17 | CENSO II | -74.7952 | 10.8983 | -74.7954 | 10.8984
19236806 | TRAMO BT 2-1 | 19236802 | APOYO BT-9 | 1043129 | A10196 | 65752685 | [8 empty] | 1219236806 | 65752685 |  |  |  |  | 1 | AEREO | SE | EN SERVICIO | TRCH | RED CHILENA | [24 empty] | 17 | CENSO II | -74.798 | 10.9021 | -74.7978 | 10.902
19237317 | TRAMO BT 2-2 | 19237003 | APOYO BT-10 | 1043129 | A10196 | 65752685 | [8 empty] | 1219237317 | 65752685 |  |  |  |  | 1 | AEREO | SE | EN SERVICIO | TRCH | RED CHILENA | [24 empty] | 17 | CENSO II | -74.7982 | 10.9021 | -74.798 | 10.9021
19237544 | TRAMO BT 2-3 | 19232743 | APOYO BT-3 | 1043129 | A10196 | 65752685 | [8 empty] | 1219237544 | 65752685 |  |  |  |  | 1 | AEREO | SE | EN SERVICIO | TRCH | RED CHILENA | [24 empty] | 17 | CENSO II | -74.7976 | 10.9023 | -74.7976 | 10.9023
19238028 | TRAMO BT 2-1 | 19237918 | APOYO BT-1 | 1031219 | A06445 | 65758721 | [8 empty] | 1219238028 | 65758721 |  |  |  |  | 1 | AEREO | SE | EN SERVICIO | TRCH | RED CHILENA | [24 empty] | 17 | CENSO II | -74.7967 | 10.9058 | -74.7967 | 10.9059
19238183 | TRAMO BT 2-3 | 19238031 | APOYO BT-3 | 1031219 | A06445 | 65758721 | [8 empty] | 1219238183 | 65758721 |  |  |  |  | 1 | AEREO | SE | EN SERVICIO | TRCH | RED CHILENA | [24 empty] | 17 | CENSO II | -74.7967 | 10.9057 | -74.7967 | 10.9058
19238300 | TRAMO BT 2-1 | 19238141 | APOYO BT-1 | 1031085 | A06414 | 65758658 | [8 empty] | 1219238300 | 65758658 |  |  |  |  | 1 | AEREO | SE | EN SERVICIO | TRCH | RED CHILENA | [24 empty] | 17 | CENSO II | -74.7992 | 10.9055 | -74.7992 | 10.9058
19239163 | 1 TRAMO BT 2 R_LEVANTAMIENTO_61871_19190440_A09373 | 19235488 | APOYO BT-6 | 1043743 | A09373 | 65004070 | [8 empty] | 1219239163 | 65004070 |  |  |  |  | 1 | AEREO | SE | EN SERVICIO | TRCH | RED CHILENA | [24 empty] | 17 | CENSO II | -74.1881 | 11.2443 | -74.1882 | 11.2442
19239499 | TRAMO BT 2-1 | 19235254 | APOYO BT-1 | 1035511 | A06612 | 65779343 | [8 empty] | 1219239499 | 65779343 |  |  |  |  | 1 | AEREO | SE | EN SERVICIO | TRCH | RED CHILENA | [24 empty] | 17 | CENSO II | -74.7857 | 10.8552 | -74.7859 | 10.8553
19239579 | TRAMO BT 2-2 | 19235480 | APOYO BT-2 | 1035511 | A06612 | 65779343 | [8 empty] | 1219239579 | 65779343 |  |  |  |  | 1 | AEREO | SE | EN SERVICIO | TRCH | RED CHILENA | [24 empty] | 17 | CENSO II | -74.7854 | 10.8549 | -74.7857 | 10.8552
19242862 | TRAMO BT 2-4 | 19238148 | APOYO BT-4 | 1031219 | A06445 | 65758721 | [8 empty] | 1219242862 | 65758721 |  |  |  |  | 1 | AEREO | SE | EN SERVICIO | TRCH | RED CHILENA | [24 empty] | 17 | CENSO II | -74.7967 | 10.9061 | -74.7967 | 10.9059
19252036 | TRAMO BT 2-2 | 19251876 | APOYO BT-2 | 1031085 | A06414 | 65758658 | [8 empty] | 1219252036 | 65758658 |  |  |  |  | 1 | AEREO | SE | EN SERVICIO | TRCH | RED CHILENA | [24 empty] | 17 | CENSO II | -74.7992 | 10.9061 | -74.7992 | 10.9058
19252572 | TRAMO BT 2-2 | 19252033 | APOYO BT-1 | 1043156 | A10190 | 65759374 | [8 empty] | 1219252572 | 65759374 |  |  |  |  | 1 | AEREO | SE | EN SERVICIO | TRCH | RED CHILENA | [24 empty] | 17 | CENSO II | -74.7926 | 10.8976 | -74.7924 | 10.8974
19253902 | TRAMO BT 2-3 | 19252948 | APOYO BT-3 | 1043156 | A10190 | 65759374 | [8 empty] | 1219253902 | 65759374 |  |  |  |  | 1 | AEREO | SE | EN SERVICIO | TRCH | RED CHILENA | [24 empty] | 17 | CENSO II | -74.7921 | 10.8971 | -74.7924 | 10.8974
19257074 | TRAMO BT 2-2 | 19255707 | APOYO BT-9 | 1031757 | A06432 | 65755570 | [8 empty] | 1219257074 | 65755570 |  |  |  |  | 1 | AEREO | SE | EN SERVICIO | TRCH | RED CHILENA | [24 empty] | 17 | CENSO II | -74.7943 | 10.9075 | -74.7946 | 10.9075
19257090 | TRAMO BT 2-3 | 19254191 | APOYO BT-8 | 1031757 | A06432 | 65755570 | [8 empty] | 1219257090 | 65755570 |  |  |  |  | 1 | AEREO | SE | EN SERVICIO | TRCH | RED CHILENA | [24 empty] | 17 | CENSO II | -74.7946 | 10.9075 | -74.7947 | 10.9075
19257142 | TRAMO BT 2-4 | 19252731 | APOYO BT-4 | 1031757 | A06432 | 65755570 | [8 empty] | 1219257142 | 65755570 |  |  |  |  | 1 | AEREO | SE | EN SERVICIO | TRCH | RED CHILENA | [24 empty] | 17 | CENSO II | -74.7949 | 10.9075 | -74.7951 | 10.9075
19277083 | TRAMO BT 2-1 | 19276612 | APOYO BT-5 | 1031194 | A06455 | 65758695 | [8 empty] | 1219277083 | 65758695 |  |  |  |  | 1 | AEREO | SE | EN SERVICIO | TRCH | RED CHILENA | [24 empty] | 17 | CENSO II | -74.7981 | 10.9077 | -74.7981 | 10.9074
19218386 | 1 TRAMO BT 2 R_LEVANTAMIENTO_61688_18637575_A05178 | 19186547 | APOYO BT-1 | 1031407 | A05178 | 65207562 | [8 empty] | 1219218386 | 65207562 |  |  |  |  | 1 | AEREO | SE | EN SERVICIO | TRTR | RED TRENZADA | 2 | TRENZADO | 2 | 71 | Aluminio |  |  |  |  | 309 | 1/0 | [7 empty] | 71 | Aluminio | 309 | 1/0 | N1L56 |  | 17 | CENSO II | -74.7967 | 10.9035 | -74.7969 | 10.9035
19221721 | 4 TRAMO BT 2 R_LEVANTAMIENTO_61688_18637715_A05177 | 19220605 | APOYO BT-11 | 1031370 | A05177 | 65705775 | [8 empty] | 1219221721 | 65705775 |  |  |  |  | 1 | AEREO | SE | EN SERVICIO | TRTR | RED TRENZADA | 2 | TRENZADO | 2 | 71 | Aluminio |  |  |  |  | 309 | 1/0 | [7 empty] | 71 | Aluminio | 309 | 1/0 | N1L56 |  | 17 | CENSO II | -74.7982 | 10.9037 | -74.798 | 10.9036
19253564 | TRAMO BT 2-1 | 19253514 | APOYO BT-5 | 1031757 | A06432 | 65755570 | [8 empty] | 1219253564 | 65755570 |  |  |  |  | 1 | AEREO | SE | EN SERVICIO | TRTR | RED TRENZADA | 2 | TRENZADO | 2 | 71 | Aluminio |  |  |  |  | 309 | 1/0 | [7 empty] | 71 | Aluminio | 309 | 1/0 | N1L56 |  | 17 | CENSO II | -74.7947 | 10.9075 | -74.7949 | 10.9075
19252112 | TRAMO BT 2-1 | 19252038 | APOYO BT-2 | 1043156 | A10190 | 65759374 | [8 empty] | 1219252112 | 65759374 |  |  |  |  | 1 | AEREO | SE | EN SERVICIO | TRTR | RED TRENZADA | 2 | TRENZADO | 2 | 71 | Aluminio |  |  |  |  | 311 | 4/0 | [7 empty] | 71 | Aluminio | 311 | 4/0 | N1L58 |  | 17 | CENSO II | -74.7927 | 10.8976 | -74.7926 | 10.8976
19254448 | 3 TRAMO BT 2 R_LEVANTAMIENTO_61679_18801102_A06839 | 19197356 | APOYO BT-1 | 1034622 | A06839 | 1018801255 | [8 empty] | 1219254448 | 1018801255 |  |  |  |  | 1 | AEREO | SE | EN SERVICIO | TRTR | RED TRENZADA | 3 | TRENZADO | 2 | 71 | Aluminio |  |  |  |  | 311 | 4/0 | [7 empty] | 71 | Aluminio | 311 | 4/0 | N1L58 |  | 17 | CENSO II | -74.7842 | 10.9171 | -74.7841 | 10.9172
19256044 | TRAMO BT 2-2 | 19253503 | APOYO BT-2 | 1034622 | A06839 | 1018801255 | [8 empty] | 1219256044 | 1018801255 |  |  |  |  | 1 | AEREO | SE | EN SERVICIO | TRTR | RED TRENZADA | 3 | TRENZADO | 2 | 71 | Aluminio |  |  |  |  | 311 | 4/0 | [7 empty] | 71 | Aluminio | 311 | 4/0 | N1L58 |  | 17 | CENSO II | -74.7844 | 10.9171 | -74.7842 | 10.9171
19258479 | TRAMO BT 2-2 | 19256828 | APOYO BT-3 | 1043146 | A10193 | 16364 | [8 empty] | 1219258479 | 16364 |  |  |  |  | 1 | AEREO | SE | EN SERVICIO | TRTR | RED TRENZADA | 2 | TRENZADO | 2 | 71 | Aluminio |  |  |  |  | 311 | 4/0 | [7 empty] | 71 | Aluminio | 311 | 4/0 | N1L58 |  | 17 | CENSO II | -74.7931 | 10.8985 | -74.793 | 10.8985
19254168 | APOYO BT-1 | 19059139 | 200110164001 | 1040466 | A07761 | 65771384 |  | Ficticio | [6 empty] | 1219254168 | 65771384 |  |  |  |  | 2 | SUBTERRANEO | SE | EN SERVICIO | TRBTS | TIPO RED BT SUBTERRANEA | 3 | AISLADO | 2 | 71 | Aluminio |  |  |  |  | 309 | 1/0 |  |  |  |  | 2 | 0 | 0 | 71 | Aluminio | 309 | 1/0 | N1L137 |  | 17 | CENSO II | -74.9156 | 10.7972 | -74.9157 | 10.7971
19234722 | APOYO BT-1 | 19205549 | 200013570001 | 1043574 | A08450 | 65007133 |  | Ficticio | [6 empty] | 1219234722 | 65007133 |  |  |  |  | 2 | SUBTERRANEO | SE | EN SERVICIO | TRBTS | TIPO RED BT SUBTERRANEA | 3 | AISLADO | 2 | 71 | Aluminio |  |  |  |  | 309 | 1/0 |  |  |  |  | 2 | 0 | 0 | 71 | Aluminio | 309 | 1/0 | N1L137 |  | 17 | CENSO II | -72.236 | 11.3789 | -72.236 | 11.3788
19187403 | APOYO BT-1 | 19017321 | 200111880001 | 1039183 | A07707 | 65770534 |  | Ficticio | [6 empty] | 1219187403 | 65770534 |  |  |  |  | 2 | SUBTERRANEO | SE | EN SERVICIO | TRBTS | TIPO RED BT SUBTERRANEA | 3 | AISLADO | 2 | 71 | Aluminio |  |  |  |  | 310 | 2/0 |  |  |  |  | 2 | 0 | 0 | 71 | Aluminio | 310 | 2/0 | N1L138 |  | 17 | CENSO II | -74.9124 | 10.8019 | -74.9125 | 10.8019
19272042 | APOYO BT-7 | 19260330 | 200007251001 | 1044754 | A09324 | 65779289 |  | Ficticio | [6 empty] | 1219272042 | 65779289 |  |  |  |  | 2 | SUBTERRANEO | SE | EN SERVICIO | TRBTS | TIPO RED BT SUBTERRANEA | 3 | AISLADO | 2 | 71 | Aluminio |  |  |  |  | 311 | 4/0 |  |  |  |  | 2 | 0 | 0 | 71 | Aluminio | 311 | 4/0 | N1L140 |  | 17 | CENSO II | -74.1927 | 11.2542 | -74.1927 | 11.2542
19283836 | APOYO BT-2 | 18888250 | 200004507001 | 1036414 | A05511 | 65003998 |  | Ficticio | [6 empty] | 1219283836 | 65003998 |  |  |  |  | 2 | SUBTERRANEO | SE | EN SERVICIO | TRBTS | TIPO RED BT SUBTERRANEA | 3 | AISLADO | 3 | 71 | Aluminio |  |  |  |  | 311 | 4/0 |  |  |  |  | 3 | 0 | 0 | 71 | Aluminio | 311 | 4/0 | N1L140 |  | 17 | CENSO II | -74.1779 | 11.2336 | -74.1779 | 11.2336
19287952 | APOYO BT-1 | 18912876 | 200003694001 | 1036994 | A05535 | 65003955 |  | Ficticio | [6 empty] | 1219287952 | 65003955 |  |  |  |  | 2 | SUBTERRANEO | SE | EN SERVICIO | TRBTS | TIPO RED BT SUBTERRANEA | 3 | AISLADO | 3 | 72 | Cobre |  |  |  |  | 303 | 4 |  |  |  |  | 3 | 0 | 0 | 72 | Cobre | 303 | 4 | N1L148 |  | 17 | CENSO II | -74.1789 | 11.2361 | -74.1789 | 11.2361
19204434 | APOYO BT-1 | 18470564 | 200076832001 | 1026804 | A02162 | 65740491 |  | Ficticio | [6 empty] | 1219204434 | 65740491 |  |  |  |  | 2 | SUBTERRANEO | SE | EN SERVICIO | TRBTS | TIPO RED BT SUBTERRANEA | 3 | AISLADO | 3 | 72 | Cobre |  |  |  |  | 309 | 1/0 |  |  |  |  | 3 | 0 | 0 | 72 | Cobre | 309 | 1/0 | N1L151 |  | 17 | CENSO II | -72.8989 | 11.5291 | -72.8989 | 11.529
19199025 | APOYO BT-1 | 19056652 | 200072408001 | 1040292 | A02614 | 65721316 |  | Ficticio | [6 empty] | 1219199025 | 65721316 |  |  |  |  | 2 | SUBTERRANEO | SE | EN SERVICIO | TRBTS | TIPO RED BT SUBTERRANEA | 3 | AISLADO | 3 | 72 | Cobre |  |  |  |  | 309 | 1/0 |  |  |  |  | 3 | 0 | 0 | 72 | Cobre | 309 | 1/0 | N1L151 |  | 17 | CENSO II | -72.9208 | 11.5356 | -72.9207 | 11.5357
19257559 | APOYO BT-1 | 19005671 | 200082933001 | 1038997 | A07586 | 65768231 |  | Ficticio | [6 empty] | 1219257559 | 65768231 |  |  |  |  | 2 | SUBTERRANEO | SE | EN SERVICIO | TRBTS | TIPO RED BT SUBTERRANEA | 3 | AISLADO | 3 | 72 | Cobre |  |  |  |  | 309 | 1/0 |  |  |  |  | 3 | 0 | 0 | 72 | Cobre | 309 | 1/0 | N1L151 |  | 17 | CENSO II | -74.7711 | 10.9175 | -74.7712 | 10.9175
19238122 | APOYO BT-1 | 19205993 | 200013562001 | 1043586 | A08458 | 65007132 |  | Ficticio | [6 empty] | 1219238122 | 65007132 |  |  |  |  | 2 | SUBTERRANEO | SE | EN SERVICIO | TRBTS | TIPO RED BT SUBTERRANEA | 3 | AISLADO | 2 | 72 | Cobre |  |  |  |  | 311 | 4/0 |  |  |  |  | 2 | 0 | 0 | 72 | Cobre | 311 | 4/0 | N1L154 |  | 17 | CENSO II | -72.2349 | 11.379 | -72.235 | 11.379
19224110 | APOYO BT-1 | 18473951 | APOYO MT - MAT-274 | 1026877 | A02174 | 1018473310 |  | Ficticio | [6 empty] | 1219224110 | 1018473310 |  |  |  |  | 2 | SUBTERRANEO | SE | EN SERVICIO | TRBTS | TIPO RED BT SUBTERRANEA | 3 | AISLADO | 3 | 72 | Cobre |  |  |  |  | 311 | 4/0 |  |  |  |  | 3 | 0 | 0 | 72 | Cobre | 311 | 4/0 | N1L154 |  | 17 | CENSO II | -72.8997 | 11.5268 | -72.8997 | 11.5268
19199423 | APOYO BT-1 | 19197412 | 200165357001 | 1043437 | A08422 | 65006707 |  | Baja Tensión | POSTE DE CONCRETO | Trenzada Normal | FIN DE LÍNEA | Foto |  |  | 1219199423 | 65006707 |  |  |  |  | 1 | AEREO | SE | EN SERVICIO | TRTR | RED TRENZADA | 2 | TRENZADO | 2 | 71 | Aluminio |  |  |  |  | 309 | 1/0 |  |  |  |  | 2 | 0 | 0 | 71 | Aluminio | 309 | 1/0 | N1L56 |  | 17 | CENSO II | -72.238 | 11.376 | -72.2381 | 11.3762
19233346 | APOYO BT-1 | 19217327 | 200005415001 | 1043913 | A09422 | 65761012 |  | Ficticio | [6 empty] | 1219233346 | 65761012 |  |  |  |  | 1 | AEREO | SE | EN SERVICIO | TRBTS | TIPO RED BT SUBTERRANEA | 3 | AISLADO | 2 | 71 | Aluminio |  |  |  |  | 310 | 2/0 |  |  |  |  | 2 | 0 | 0 | 71 | Aluminio | 310 | 2/0 | N1L138 |  | 17 | CENSO II | -74.1878 | 11.243 | -74.1878 | 11.243
19259807 | APOYO BT-2 | 19258877 | APOYO BT-1 | 1043970 | A08494 | 65776944 |  | Baja Tensión | POSTE DE CONCRETO | Chilena | FIN DE LÍNEA | Foto |  |  | 1219259807 | 65776944 |  |  |  |  | 1 | AEREO | SE | EN SERVICIO | TRCH | RED CHILENA | [24 empty] | 17 | CENSO II | -72.2346 | 11.3799 | -72.2348 | 11.3798
19259225 | APOYO BT-1 | 19220659 | 200012565001 | 1043967 | A08490 | 7774 |  | Ficticio | [6 empty] | 1219259225 | 7774 |  |  |  |  | 1 | AEREO | SE | EN SERVICIO | TRCH | RED CHILENA | [23 empty] | Acometida pasa por encima del techo de unas bodegas | 17 | CENSO II | -72.2347 | 11.3796 | -72.2343 | 11.3799
19258877 | APOYO BT-1 | 19221033 | 200012558001 | 1043970 | A08494 | 65776944 |  | Media y Baja Tensión | POSTE DE CONCRETO | Chilena | FIN DE LÍNEA | Foto |  |  | 1219258877 | 65776944 |  |  |  |  | 1 | AEREO | SE | EN SERVICIO | TRCH | RED CHILENA | [24 empty] | 17 | CENSO II | -72.2348 | 11.3798 | -72.2351 | 11.3797
19259876 | APOYO BT-3 | 19259807 | APOYO BT-2 | 1043970 | A08494 | 65776944 |  | Ficticio | [6 empty] | 1219259876 | 65776944 |  |  |  |  | 2 | SUBTERRANEO | SE | EN SERVICIO | TRCH | RED CHILENA | [24 empty] | 17 | CENSO II | -72.2346 | 11.38 | -72.2346 | 11.3799
19283790 | APOYO BT-1 | 18888250 | 200004507001 | 1036414 | A05511 | 65003998 |  | Baja Tensión | POSTE DE CONCRETO | Solo retenida | FIN DE LÍNEA | Foto |  |  | 1219283790 | 65003998 |  |  |  |  | 1 | AEREO | SE | EN SERVICIO | TREBT | RETENIDA | [24 empty] | 17 | CENSO II | -74.1779 | 11.2336 | -74.1779 | 11.2336

## CAJA DE ABONADO
Codigo | Instalacion_Superior | Ubicacion_Caja_Abonado | desc_Ubicacion_Caja_Abonado | Tipo_de_caja | desc_Tipo_de_caja | NUMERO_FASES | desc_Numero_de_Fases | UC_R015 | Observaciones | ORIGEN | Origen_de_los_datos | Longitud | Latitud | Nombre Ruta
4217812233 | 65203171 | Poste | Poste | 1 | Derivacion | 1 | Monofasico |  |  | 17 | CENSO II | -74.8423 | 10.9618 | A00229
4117812233 | 65203171 | Poste | Poste | 1 | Derivacion | 1 | Monofasico |  |  | 17 | CENSO II | -74.8423 | 10.9618 | A00229
4119240620 | 30759 | Poste | Poste | 1 | Derivacion | 1 | Monofasico |  |  | 17 | CENSO II | -72.9044 | 11.5164 | A02197
4119239486 | 30759 | Vano | Vano | 1 | Derivacion | 1 | Monofasico |  |  | 17 | CENSO II | -72.9041 | 11.5164 | A02197
4119257851 | 65763302 | Vano | Vano | 1 | Derivacion | 1 | Monofasico |  |  | 17 | CENSO II | -72.9007 | 11.5388 | A02597
4219258761 | 65763302 | Vano | Vano | 1 | Derivacion | 1 | Monofasico |  |  | 17 | CENSO II | -72.9007 | 11.5391 | A02597
4319267012 | 65763302 | Vano | Vano | 1 | Derivacion | 1 | Monofasico |  |  | 17 | CENSO II | -72.9006 | 11.5384 | A02597
4119258761 | 65763302 | Vano | Vano | 1 | Derivacion | 1 | Monofasico |  |  | 17 | CENSO II | -72.9007 | 11.5391 | A02597
4219267012 | 65763302 | Vano | Vano | 1 | Derivacion | 1 | Monofasico |  |  | 17 | CENSO II | -72.9006 | 11.5384 | A02597
4119267012 | 65763302 | Vano | Vano | 1 | Derivacion | 1 | Monofasico |  |  | 17 | CENSO II | -72.9006 | 11.5384 | A02597
4119271526 | 65763385 | Poste | Poste | 1 | Derivacion | 1 | Monofasico |  |  | 17 | CENSO II | -72.8991 | 11.5368 | A02646
4119272358 | 65763385 | Poste | Poste | 1 | Derivacion | 1 | Monofasico |  |  | 17 | CENSO II | -72.8992 | 11.5371 | A02646
4118620729 | 65722461 | Poste | Poste | 1 | Derivacion | 1 | Monofasico |  |  | 17 | CENSO II | -74.7998 | 10.9145 | A04503
4118508933 | 65722461 | Vano | Vano | 1 | Derivacion | 1 | Monofasico |  |  | 17 | CENSO II | -74.7997 | 10.9147 | A04503
4118509799 | 65722461 | Vano | Vano | 1 | Derivacion | 1 | Monofasico |  |  | 17 | CENSO II | -74.7998 | 10.9145 | A04503
4118509934 | 65722461 | Vano | Vano | 1 | Derivacion | 1 | Monofasico |  |  | 17 | CENSO II | -74.7998 | 10.9142 | A04503
4118511085 | 65722461 | Vano | Vano | 1 | Derivacion | 1 | Monofasico |  |  | 17 | CENSO II | -74.7999 | 10.9145 | A04503
4118511178 | 65722461 | Vano | Vano | 1 | Derivacion | 1 | Monofasico |  |  | 17 | CENSO II | -74.7998 | 10.9147 | A04503
4118511208 | 65722461 | Vano | Vano | 1 | Derivacion | 1 | Monofasico |  |  | 17 | CENSO II | -74.7998 | 10.9149 | A04503
4118519923 | 65722461 | Vano | Vano | 1 | Derivacion | 1 | Monofasico |  |  | 17 | CENSO II | -74.7998 | 10.9153 | A04503
4118533682 | 65722461 | Vano | Vano | 1 | Derivacion | 1 | Monofasico |  |  | 17 | CENSO II | -74.7996 | 10.9145 | A04503
4118605647 | 65722461 | Vano | Vano | 1 | Derivacion | 1 | Monofasico |  |  | 17 | CENSO II | -74.7998 | 10.9147 | A04503
4118605867 | 65722461 | Vano | Vano | 1 | Derivacion | 1 | Monofasico |  |  | 17 | CENSO II | -74.7998 | 10.915 | A04503
4118615052 | 65722461 | Vano | Vano | 1 | Derivacion | 1 | Monofasico |  |  | 17 | CENSO II | -74.7998 | 10.9153 | A04503
4118617839 | 65722461 | Vano | Vano | 1 | Derivacion | 1 | Monofasico |  |  | 17 | CENSO II | -74.8 | 10.9147 | A04503
4118620634 | 65722461 | Vano | Vano | 1 | Derivacion | 1 | Monofasico |  |  | 17 | CENSO II | -74.7996 | 10.9145 | A04503
4118620752 | 65722461 | Vano | Vano | 1 | Derivacion | 1 | Monofasico |  |  | 17 | CENSO II | -74.8 | 10.9145 | A04503
4218518304 | 65722461 | Vano | Vano | 1 | Derivacion | 1 | Monofasico |  |  | 17 | CENSO II | -74.7997 | 10.9152 | A04503
4218518985 | 65722461 | Vano | Vano | 1 | Derivacion | 1 | Monofasico |  |  | 17 | CENSO II | -74.7999 | 10.9152 | A04503
4218520166 | 65722461 | Vano | Vano | 1 | Derivacion | 1 | Monofasico |  |  | 17 | CENSO II | -74.7998 | 10.9156 | A04503
4218606115 | 65722461 | Vano | Vano | 1 | Derivacion | 1 | Monofasico |  |  | 17 | CENSO II | -74.7997 | 10.9152 | A04503
4218606124 | 65722461 | Vano | Vano | 1 | Derivacion | 1 | Monofasico |  |  | 17 | CENSO II | -74.8 | 10.9152 | A04503
4318615287 | 65722461 | Vano | Vano | 1 | Derivacion | 1 | Monofasico |  |  | 17 | CENSO II | -74.7998 | 10.9156 | A04503
4118518304 | 65722461 | Vano | Vano | 1 | Derivacion | 1 | Monofasico |  |  | 17 | CENSO II | -74.7997 | 10.9152 | A04503
4118518985 | 65722461 | Vano | Vano | 1 | Derivacion | 1 | Monofasico |  |  | 17 | CENSO II | -74.7999 | 10.9152 | A04503
4118520166 | 65722461 | Vano | Vano | 1 | Derivacion | 1 | Monofasico |  |  | 17 | CENSO II | -74.7998 | 10.9156 | A04503
4118606115 | 65722461 | Vano | Vano | 1 | Derivacion | 1 | Monofasico |  |  | 17 | CENSO II | -74.7997 | 10.9152 | A04503
4118606124 | 65722461 | Vano | Vano | 1 | Derivacion | 1 | Monofasico |  |  | 17 | CENSO II | -74.8 | 10.9152 | A04503
4218615287 | 65722461 | Vano | Vano | 1 | Derivacion | 1 | Monofasico |  |  | 17 | CENSO II | -74.7998 | 10.9156 | A04503
4118615287 | 65722461 | Vano | Vano | 1 | Derivacion | 1 | Monofasico |  |  | 17 | CENSO II | -74.7998 | 10.9156 | A04503
4119215243 | 65207786 | Poste | Poste | 1 | Derivacion | 1 | Monofasico |  |  | 17 | CENSO II | -74.8032 | 10.9147 | A04520
4119215588 | 65207786 | Poste | Poste | 1 | Derivacion | 1 | Monofasico |  |  | 17 | CENSO II | -74.8035 | 10.9145 | A04520
4119216149 | 65207786 | Poste | Poste | 1 | Derivacion | 1 | Monofasico |  |  | 17 | CENSO II | -74.8039 | 10.9144 | A04520
4119218248 | 65207786 | Poste | Poste | 1 | Derivacion | 1 | Monofasico |  |  | 17 | CENSO II | -74.8032 | 10.9144 | A04520
4119218888 | 65207786 | Poste | Poste | 1 | Derivacion | 1 | Monofasico |  |  | 17 | CENSO II | -74.8034 | 10.9143 | A04520
4119219313 | 65207786 | Poste | Poste | 1 | Derivacion | 1 | Monofasico |  |  | 17 | CENSO II | -74.8037 | 10.9141 | A04520
4119219898 | 65207786 | Poste | Poste | 1 | Derivacion | 1 | Monofasico |  |  | 17 | CENSO II | -74.804 | 10.914 | A04520
4219217363 | 65207786 | Poste | Poste | 1 | Derivacion | 1 | Monofasico |  |  | 17 | CENSO II | -74.8042 | 10.9142 | A04520
4119217363 | 65207786 | Poste | Poste | 1 | Derivacion | 1 | Monofasico |  |  | 17 | CENSO II | -74.8042 | 10.9142 | A04520
4118548390 | 65722450 | Poste | Poste | 1 | Derivacion | 1 | Monofasico |  |  | 17 | CENSO II | -74.8001 | 10.9108 | A04717
4118549942 | 65722450 | Poste | Poste | 1 | Derivacion | 1 | Monofasico |  |  | 17 | CENSO II | -74.8003 | 10.9109 | A04717
4118550645 | 65722450 | Poste | Poste | 1 | Derivacion | 1 | Monofasico |  |  | 17 | CENSO II | -74.8003 | 10.9111 | A04717
4118550833 | 65722450 | Poste | Poste | 1 | Derivacion | 1 | Monofasico |  |  | 17 | CENSO II | -74.8 | 10.9115 | A04717
4118562246 | 65722450 | Poste | Poste | 1 | Derivacion | 1 | Monofasico |  |  | 17 | CENSO II | -74.8004 | 10.9104 | A04717
4118563083 | 65722450 | Poste | Poste | 1 | Derivacion | 1 | Monofasico |  |  | 17 | CENSO II | -74.8003 | 10.9106 | A04717
4118563794 | 65722450 | Poste | Poste | 1 | Derivacion | 1 | Monofasico |  |  | 17 | CENSO II | -74.7998 | 10.9113 | A04717
4118549360 | 65722450 | Vano | Vano | 1 | Derivacion | 1 | Monofasico |  |  | 17 | CENSO II | -74.8002 | 10.9109 | A04717
4118668890 | 65209870 | Poste | Poste | 1 | Derivacion | 1 | Monofasico |  |  | 17 | CENSO II | -74.7957 | 10.9434 | A04809
4219206223 | 65758680 | Vano | Vano | 1 | Derivacion | 1 | Monofasico |  |  | 17 | CENSO II | -74.797 | 10.9084 | A05096
4219216601 | 65758680 | Vano | Vano | 1 | Derivacion | 1 | Monofasico |  |  | 17 | CENSO II | -74.797 | 10.9079 | A05096
4419216704 | 65758680 | Vano | Vano | 1 | Derivacion | 1 | Monofasico |  |  | 17 | CENSO II | -74.797 | 10.9077 | A05096
4119206223 | 65758680 | Vano | Vano | 1 | Derivacion | 1 | Monofasico |  |  | 17 | CENSO II | -74.797 | 10.9084 | A05096
4119216601 | 65758680 | Vano | Vano | 1 | Derivacion | 1 | Monofasico |  |  | 17 | CENSO II | -74.797 | 10.9079 | A05096
4319216704 | 65758680 | Vano | Vano | 1 | Derivacion | 1 | Monofasico |  |  | 17 | CENSO II | -74.797 | 10.9077 | A05096
4219216704 | 65758680 | Vano | Vano | 1 | Derivacion | 1 | Monofasico |  |  | 17 | CENSO II | -74.797 | 10.9077 | A05096
4119216704 | 65758680 | Vano | Vano | 1 | Derivacion | 1 | Monofasico |  |  | 17 | CENSO II | -74.797 | 10.9077 | A05096
4119242206 | 65207425 | Poste | Poste | 1 | Derivacion | 1 | Monofasico |  |  | 17 | CENSO II | -74.7917 | 10.9011 | A05171
4119242332 | 65207425 | Poste | Poste | 1 | Derivacion | 1 | Monofasico |  |  | 17 | CENSO II | -74.7915 | 10.9011 | A05171
4119242509 | 65207425 | Poste | Poste | 1 | Derivacion | 1 | Monofasico |  |  | 17 | CENSO II | -74.7915 | 10.9009 | A05171
4119238325 | 65207425 | Vano | Vano | 1 | Derivacion | 1 | Monofasico |  |  | 17 | CENSO II | -74.792 | 10.9007 | A05171
4119240589 | 65207425 | Vano | Vano | 1 | Derivacion | 1 | Monofasico |  |  | 17 | CENSO II | -74.7923 | 10.9005 | A05171
4119240835 | 65207425 | Vano | Vano | 1 | Derivacion | 1 | Monofasico |  |  | 17 | CENSO II | -74.7923 | 10.9004 | A05171
4119253839 | 65207425 | Vano | Vano | 1 | Derivacion | 1 | Monofasico |  |  | 17 | CENSO II | -74.7918 | 10.9007 | A05171
4119202945 | 65726717 | Poste | Poste | 1 | Derivacion | 1 | Monofasico |  |  | 17 | CENSO II | -74.7987 | 10.9032 | A05176
4119224282 | 65726717 | Poste | Poste | 1 | Derivacion | 1 | Monofasico |  |  | 17 | CENSO II | -74.7989 | 10.9033 | A05176
4119251467 | 65726717 | Poste | Poste | 1 | Derivacion | 1 | Monofasico |  |  | 17 | CENSO II | -74.7992 | 10.9035 | A05176
4119251572 | 65726717 | Poste | Poste | 1 | Derivacion | 1 | Monofasico |  |  | 17 | CENSO II | -74.7995 | 10.9036 | A05176
4119256849 | 65726717 | Vano | Vano | 1 | Derivacion | 1 | Monofasico |  |  | 17 | CENSO II | -74.7996 | 10.9035 | A05176
4119186578 | 65705775 | Poste | Poste | 1 | Derivacion | 1 | Monofasico |  |  | 17 | CENSO II | -74.7975 | 10.9034 | A05177
4119186965 | 65705775 | Poste | Poste | 1 | Derivacion | 1 | Monofasico |  |  | 17 | CENSO II | -74.7975 | 10.9031 | A05177
4119218676 | 65705775 | Poste | Poste | 1 | Derivacion | 1 | Monofasico |  |  | 17 | CENSO II | -74.7978 | 10.9034 | A05177
4119218921 | 65705775 | Poste | Poste | 1 | Derivacion | 1 | Monofasico |  |  | 17 | CENSO II | -74.7978 | 10.9032 | A05177
4119219641 | 65705775 | Poste | Poste | 1 | Derivacion | 1 | Monofasico |  |  | 17 | CENSO II | -74.798 | 10.9036 | A05177
4119219796 | 65705775 | Poste | Poste | 1 | Derivacion | 1 | Monofasico |  |  | 17 | CENSO II | -74.7981 | 10.9033 | A05177
4119220605 | 65705775 | Poste | Poste | 1 | Derivacion | 1 | Monofasico |  |  | 17 | CENSO II | -74.7982 | 10.9037 | A05177
4119221727 | 65705775 | Vano | Vano | 1 | Derivacion | 1 | Monofasico |  |  | 17 | CENSO II | -74.7984 | 10.9034 | A05177
4119186553 | 65207562 | Poste | Poste | 1 | Derivacion | 1 | Monofasico |  |  | 17 | CENSO II | -74.7967 | 10.9035 | A05178
4119186580 | 65207562 | Poste | Poste | 1 | Derivacion | 1 | Monofasico |  |  | 17 | CENSO II | -74.7967 | 10.9036 | A05178
4119188079 | 65207562 | Poste | Poste | 1 | Derivacion | 1 | Monofasico |  |  | 17 | CENSO II | -74.7968 | 10.9038 | A05178
4119188205 | 65207562 | Poste | Poste | 1 | Derivacion | 1 | Monofasico |  |  | 17 | CENSO II | -74.797 | 10.9038 | A05178
4119196480 | 65207562 | Poste | Poste | 1 | Derivacion | 1 | Monofasico |  |  | 17 | CENSO II | -74.7969 | 10.9032 | A05178
4119198110 | 65207562 | Poste | Poste | 1 | Derivacion | 1 | Monofasico |  |  | 17 | CENSO II | -74.7965 | 10.9039 | A05178
4119199073 | 65207562 | Poste | Poste | 1 | Derivacion | 1 | Monofasico |  |  | 17 | CENSO II | -74.7967 | 10.9042 | A05178
4119199099 | 65207562 | Poste | Poste | 1 | Derivacion | 1 | Monofasico |  |  | 17 | CENSO II | -74.7969 | 10.9041 | A05178
4119199213 | 65207562 | Poste | Poste | 1 | Derivacion | 1 | Monofasico |  |  | 17 | CENSO II | -74.7972 | 10.9041 | A05178
4119200629 | 65207562 | Poste | Poste | 1 | Derivacion | 1 | Monofasico |  |  | 17 | CENSO II | -74.7966 | 10.9041 | A05178
4119214325 | 65207562 | Poste | Poste | 1 | Derivacion | 1 | Monofasico |  |  | 17 | CENSO II | -74.7973 | 10.9036 | A05178
4119214327 | 65207562 | Poste | Poste | 1 | Derivacion | 1 | Monofasico |  |  | 17 | CENSO II | -74.7973 | 10.9034 | A05178
4119214335 | 65207562 | Poste | Poste | 1 | Derivacion | 1 | Monofasico |  |  | 17 | CENSO II | -74.7973 | 10.9029 | A05178
4119195775 | 65207562 | Vano | Vano | 1 | Derivacion | 1 | Monofasico |  |  | 17 | CENSO II | -74.7967 | 10.9029 | A05178
4119196324 | 65207562 | Vano | Vano | 1 | Derivacion | 1 | Monofasico |  |  | 17 | CENSO II | -74.7966 | 10.9032 | A05178
4119214331 | 65207562 | Vano | Vano | 1 | Derivacion | 1 | Monofasico |  |  | 17 | CENSO II | -74.7973 | 10.9032 | A05178
4119200267 | 65748485 | Poste | Poste | 1 | Derivacion | 1 | Monofasico |  |  | 17 | CENSO II | -74.7937 | 10.9008 | A05183
4119196406 | 65748485 | Vano | Vano | 1 | Derivacion | 1 | Monofasico |  |  | 17 | CENSO II | -74.7931 | 10.9004 | A05183
4219200398 | 65748485 | Poste | Poste | 1 | Derivacion | 1 | Monofasico |  |  | 17 | CENSO II | -74.7938 | 10.901 | A05183
4119200398 | 65748485 | Poste | Poste | 1 | Derivacion | 1 | Monofasico |  |  | 17 | CENSO II | -74.7938 | 10.901 | A05183
4119253001 | 65758660 | Poste | Poste | 2 | Derivación con Medida | 1 | Monofasico |  |  | 17 | CENSO II | -74.7997 | 10.9057 | A06405
4219252574 | 65758660 | Poste | Poste | 2 | Derivación con Medida | 1 | Monofasico |  |  | 17 | CENSO II | -74.7997 | 10.9051 | A06405
4119252574 | 65758660 | Poste | Poste | 2 | Derivación con Medida | 1 | Monofasico |  |  | 17 | CENSO II | -74.7997 | 10.9051 | A06405
4319251876 | 65758658 | Vano | Vano | 1 | Derivacion | 1 | Monofasico |  |  | 17 | CENSO II | -74.7992 | 10.9061 | A06414
4219251876 | 65758658 | Vano | Vano | 1 | Derivacion | 1 | Monofasico |  |  | 17 | CENSO II | -74.7992 | 10.9061 | A06414
4119251876 | 65758658 | Vano | Vano | 1 | Derivacion | 1 | Monofasico |  |  | 17 | CENSO II | -74.7992 | 10.9061 | A06414
4219238141 | 65758658 | Poste | Poste | 2 | Derivación con Medida | 1 | Monofasico |  |  | 17 | CENSO II | -74.7992 | 10.9055 | A06414
4119238141 | 65758658 | Poste | Poste | 2 | Derivación con Medida | 1 | Monofasico |  |  | 17 | CENSO II | -74.7992 | 10.9055 | A06414
4119233025 | 65755567 | Poste | Poste | 2 | Derivación con Medida | 1 | Monofasico |  |  | 17 | CENSO II | -74.7948 | 10.9057 | A06423
4119233217 | 65755567 | Poste | Poste | 2 | Derivación con Medida | 1 | Monofasico |  |  | 17 | CENSO II | -74.7945 | 10.9057 | A06423
4119235319 | 65755567 | Poste | Poste | 2 | Derivación con Medida | 1 | Monofasico |  |  | 17 | CENSO II | -74.7952 | 10.9057 | A06423
4119236757 | 65755567 | Poste | Poste | 2 | Derivación con Medida | 1 | Monofasico |  |  | 17 | CENSO II | -74.7958 | 10.9056 | A06423
4219233280 | 65755567 | Poste | Poste | 2 | Derivación con Medida | 1 | Monofasico |  |  | 17 | CENSO II | -74.7943 | 10.9057 | A06423
4219236021 | 65755567 | Poste | Poste | 2 | Derivación con Medida | 1 | Monofasico |  |  | 17 | CENSO II | -74.7955 | 10.9056 | A06423
4119233280 | 65755567 | Poste | Poste | 2 | Derivación con Medida | 1 | Monofasico |  |  | 17 | CENSO II | -74.7943 | 10.9057 | A06423
4119236021 | 65755567 | Poste | Poste | 2 | Derivación con Medida | 1 | Monofasico |  |  | 17 | CENSO II | -74.7955 | 10.9056 | A06423
4119253733 | 65755574 | Poste | Poste | 2 | Derivación con Medida | 1 | Monofasico |  |  | 17 | CENSO II | -74.7955 | 10.9059 | A06424
4119253818 | 65755574 | Poste | Poste | 2 | Derivación con Medida | 1 | Monofasico |  |  | 17 | CENSO II | -74.7959 | 10.9059 | A06424
4119253907 | 65755574 | Poste | Poste | 2 | Derivación con Medida | 1 | Monofasico |  |  | 17 | CENSO II | -74.7961 | 10.9059 | A06424
4119266995 | 65755574 | Poste | Poste | 2 | Derivación con Medida | 1 | Monofasico |  |  | 17 | CENSO II | -74.7948 | 10.906 | A06424
4119268311 | 65755574 | Poste | Poste | 2 | Derivación con Medida | 1 | Monofasico |  |  | 17 | CENSO II | -74.7946 | 10.906 | A06424
4219253633 | 65755574 | Poste | Poste | 2 | Derivación con Medida | 1 | Monofasico |  |  | 17 | CENSO II | -74.7953 | 10.9059 | A06424
4219271501 | 65755574 | Poste | Poste | 2 | Derivación con Medida | 1 | Monofasico |  |  | 17 | CENSO II | -74.7943 | 10.906 | A06424
4119253633 | 65755574 | Poste | Poste | 2 | Derivación con Medida | 1 | Monofasico |  |  | 17 | CENSO II | -74.7953 | 10.9059 | A06424
4119271501 | 65755574 | Poste | Poste | 2 | Derivación con Medida | 1 | Monofasico |  |  | 17 | CENSO II | -74.7943 | 10.906 | A06424
4119223078 | 65755570 | Poste | Poste | 2 | Derivación con Medida | 1 | Monofasico |  |  | 17 | CENSO II | -74.7956 | 10.9074 | A06432
4119251474 | 65755570 | Poste | Poste | 2 | Derivación con Medida | 1 | Monofasico |  |  | 17 | CENSO II | -74.7951 | 10.9075 | A06432
4119252731 | 65755570 | Poste | Poste | 2 | Derivación con Medida | 1 | Monofasico |  |  | 17 | CENSO II | -74.7949 | 10.9075 | A06432
4119254191 | 65755570 | Poste | Poste | 2 | Derivación con Medida | 1 | Monofasico |  |  | 17 | CENSO II | -74.7946 | 10.9075 | A06432
4119260458 | 65755570 | Poste | Poste | 2 | Derivación con Medida | 1 | Monofasico |  |  | 17 | CENSO II | -74.7962 | 10.9074 | A06432
4219255707 | 65755570 | Poste | Poste | 2 | Derivación con Medida | 1 | Monofasico |  |  | 17 | CENSO II | -74.7943 | 10.9075 | A06432
4219272512 | 65755570 | Poste | Poste | 2 | Derivación con Medida | 1 | Monofasico |  |  | 17 | CENSO II | -74.7959 | 10.9074 | A06432
4119255707 | 65755570 | Poste | Poste | 2 | Derivación con Medida | 1 | Monofasico |  |  | 17 | CENSO II | -74.7943 | 10.9075 | A06432
4119272512 | 65755570 | Poste | Poste | 2 | Derivación con Medida | 1 | Monofasico |  |  | 17 | CENSO II | -74.7959 | 10.9074 | A06432
4219266798 | 65758688 | Poste | Poste | 2 | Derivación con Medida | 1 | Monofasico |  |  | 17 | CENSO II | -74.7967 | 10.9067 | A06444
4219275187 | 65758688 | Poste | Poste | 2 | Derivación con Medida | 1 | Monofasico |  |  | 17 | CENSO II | -74.7967 | 10.9073 | A06444
4119266798 | 65758688 | Poste | Poste | 2 | Derivación con Medida | 1 | Monofasico |  |  | 17 | CENSO II | -74.7967 | 10.9067 | A06444
4119275187 | 65758688 | Poste | Poste | 2 | Derivación con Medida | 1 | Monofasico |  |  | 17 | CENSO II | -74.7967 | 10.9073 | A06444
4219238031 | 65758721 | Vano | Vano | 1 | Derivacion | 1 | Monofasico |  |  | 17 | CENSO II | -74.7967 | 10.9057 | A06445
4519241562 | 65758721 | Vano | Vano | 1 | Derivacion | 1 | Monofasico |  |  | 17 | CENSO II | -74.7967 | 10.9063 | A06445
4119238031 | 65758721 | Vano | Vano | 1 | Derivacion | 1 | Monofasico |  |  | 17 | CENSO II | -74.7967 | 10.9057 | A06445
4419241562 | 65758721 | Vano | Vano | 1 | Derivacion | 1 | Monofasico |  |  | 17 | CENSO II | -74.7967 | 10.9063 | A06445
4319241562 | 65758721 | Vano | Vano | 1 | Derivacion | 1 | Monofasico |  |  | 17 | CENSO II | -74.7967 | 10.9063 | A06445
4219241562 | 65758721 | Vano | Vano | 1 | Derivacion | 1 | Monofasico |  |  | 17 | CENSO II | -74.7967 | 10.9063 | A06445
4119241562 | 65758721 | Vano | Vano | 1 | Derivacion | 1 | Monofasico |  |  | 17 | CENSO II | -74.7967 | 10.9063 | A06445
4219257022 | 65758695 | Poste | Poste | 2 | Derivación con Medida | 1 | Monofasico |  |  | 17 | CENSO II | -74.7981 | 10.9074 | A06455
4219258587 | 65758695 | Poste | Poste | 2 | Derivación con Medida | 1 | Monofasico |  |  | 17 | CENSO II | -74.7981 | 10.9065 | A06455
4319256672 | 65758695 | Poste | Poste | 1 | Derivacion | 1 | Monofasico |  |  | 17 | CENSO II | -74.7981 | 10.9068 | A06455
4419276612 | 65758695 | Poste | Poste | 2 | Derivación con Medida | 1 | Monofasico |  |  | 17 | CENSO II | -74.7981 | 10.9077 | A06455
4119257022 | 65758695 | Poste | Poste | 2 | Derivación con Medida | 1 | Monofasico |  |  | 17 | CENSO II | -74.7981 | 10.9074 | A06455
4119258587 | 65758695 | Poste | Poste | 2 | Derivación con Medida | 1 | Monofasico |  |  | 17 | CENSO II | -74.7981 | 10.9065 | A06455
4219256672 | 65758695 | Poste | Poste | 1 | Derivacion | 1 | Monofasico |  |  | 17 | CENSO II | -74.7981 | 10.9068 | A06455
4119256672 | 65758695 | Poste | Poste | 1 | Derivacion | 1 | Monofasico |  |  | 17 | CENSO II | -74.7981 | 10.9068 | A06455
4319276612 | 65758695 | Poste | Poste | 2 | Derivación con Medida | 1 | Monofasico |  |  | 17 | CENSO II | -74.7981 | 10.9077 | A06455
4219276612 | 65758695 | Poste | Poste | 2 | Derivación con Medida | 1 | Monofasico |  |  | 17 | CENSO II | -74.7981 | 10.9077 | A06455
4119276612 | 65758695 | Poste | Poste | 2 | Derivación con Medida | 1 | Monofasico |  |  | 17 | CENSO II | -74.7981 | 10.9077 | A06455
4119240347 | 24666 | Poste | Poste | 1 | Derivacion | 1 | Monofasico |  |  | 17 | CENSO II | -74.7999 | 10.9037 | A06461
4119240449 | 24666 | Poste | Poste | 1 | Derivacion | 1 | Monofasico |  |  | 17 | CENSO II | -74.8002 | 10.9022 | A06461
4219240422 | 24666 | Poste | Poste | 1 | Derivacion | 1 | Monofasico |  |  | 17 | CENSO II | -74.8002 | 10.9024 | A06461
4119240422 | 24666 | Poste | Poste | 1 | Derivacion | 1 | Monofasico |  |  | 17 | CENSO II | -74.8002 | 10.9024 | A06461
4119222723 | 24666 | Vano | Vano | 1 | Derivacion | 1 | Monofasico |  |  | 17 | CENSO II | -74.7999 | 10.9035 | A06461
4119222725 | 24666 | Vano | Vano | 1 | Derivacion | 1 | Monofasico |  |  | 17 | CENSO II | -74.8 | 10.903 | A06461
4119287315 | 65753385 | Poste | Poste | 1 | Derivacion | 1 | Monofasico |  |  | 17 | CENSO II | -74.7999 | 10.9026 | A06462
4119287398 | 65753385 | Poste | Poste | 1 | Derivacion | 1 | Monofasico |  |  | 17 | CENSO II | -74.7999 | 10.9022 | A06462
4119235366 | 65207541 | Poste | Poste | 1 | Derivacion | 1 | Monofasico |  |  | 17 | CENSO II | -74.8011 | 10.9031 | A06465
4119235873 | 65207541 | Poste | Poste | 1 | Derivacion | 1 | Monofasico |  |  | 17 | CENSO II | -74.8008 | 10.9031 | A06465
4119236473 | 65207541 | Poste | Poste | 1 | Derivacion | 1 | Monofasico |  |  | 17 | CENSO II | -74.8005 | 10.903 | A06465
4119234482 | 65207541 | Vano | Vano | 1 | Derivacion | 1 | Monofasico |  |  | 17 | CENSO II | -74.8015 | 10.9032 | A06465
4119235076 | 65207541 | Vano | Vano | 1 | Derivacion | 1 | Monofasico |  |  | 17 | CENSO II | -74.8013 | 10.9031 | A06465
4119260779 | 65207545 | Poste | Poste | 1 | Derivacion | 1 | Monofasico |  |  | 17 | CENSO II | -74.8017 | 10.9025 | A06481
4219261001 | 65207545 | Poste | Poste | 1 | Derivacion | 1 | Monofasico |  |  | 17 | CENSO II | -74.8018 | 10.9022 | A06481
4119261001 | 65207545 | Poste | Poste | 1 | Derivacion | 1 | Monofasico |  |  | 17 | CENSO II | -74.8018 | 10.9022 | A06481
4119260778 | 65207545 | Vano | Vano | 1 | Derivacion | 1 | Monofasico |  |  | 17 | CENSO II | -74.8016 | 10.9031 | A06481
4118898233 | 65723582 | Poste | Poste | 1 | Derivacion | 1 | Monofasico |  |  | 17 | CENSO II | -74.7846 | 10.9121 | A06585
4118899246 | 65723582 | Poste | Poste | 1 | Derivacion | 1 | Monofasico |  |  | 17 | CENSO II | -74.785 | 10.9121 | A06585
4119235254 | 65779343 | Poste | Poste | 2 | Derivación con Medida | 1 | Monofasico |  |  | 17 | CENSO II | -74.7857 | 10.8552 | A06612
4119235480 | 65779343 | Poste | Poste | 2 | Derivación con Medida | 1 | Monofasico |  |  | 17 | CENSO II | -74.7854 | 10.8549 | A06612
4119235701 | 65779343 | Poste | Poste | 2 | Derivación con Medida | 1 | Monofasico |  |  | 17 | CENSO II | -74.7853 | 10.8546 | A06612
4219091503 | 65759352 | Poste | Poste | 1 | Derivacion | 1 | Monofasico |  |  | 17 | CENSO II | -74.7694 | 10.934 | A06801
4119091503 | 65759352 | Poste | Poste | 1 | Derivacion | 1 | Monofasico |  |  | 17 | CENSO II | -74.7694 | 10.934 | A06801
4119089297 | 65759352 | Vano | Vano | 1 | Derivacion | 1 | Monofasico |  |  | 17 | CENSO II | -74.7704 | 10.934 | A06801
4119267050 | 65759352 | Vano | Vano | 1 | Derivacion | 1 | Monofasico |  |  | 17 | CENSO II | -74.7704 | 10.9339 | A06801
4319090378 | 65759352 | Vano | Vano | 1 | Derivacion | 1 | Monofasico |  |  | 17 | CENSO II | -74.7697 | 10.934 | A06801
4219090378 | 65759352 | Vano | Vano | 1 | Derivacion | 1 | Monofasico |  |  | 17 | CENSO II | -74.7697 | 10.934 | A06801
4119090378 | 65759352 | Vano | Vano | 1 | Derivacion | 1 | Monofasico |  |  | 17 | CENSO II | -74.7697 | 10.934 | A06801
4119168438 | 65704341 | Poste | Poste | 1 | Derivacion | 1 | Monofasico |  |  | 17 | CENSO II | -74.7848 | 10.9154 | A06992
4119171035 | 65704341 | Poste | Poste | 1 | Derivacion | 1 | Monofasico |  |  | 17 | CENSO II | -74.7841 | 10.9154 | A06992
4119172732 | 65704341 | Poste | Poste | 1 | Derivacion | 1 | Monofasico |  |  | 17 | CENSO II | -74.7851 | 10.9154 | A06992
4119173223 | 65704341 | Poste | Poste | 1 | Derivacion | 1 | Monofasico |  |  | 17 | CENSO II | -74.7855 | 10.9154 | A06992
4119176592 | 65704341 | Poste | Poste | 1 | Derivacion | 1 | Monofasico |  |  | 17 | CENSO II | -74.7844 | 10.9157 | A06992
4119176792 | 65704341 | Poste | Poste | 1 | Derivacion | 1 | Monofasico |  |  | 17 | CENSO II | -74.7841 | 10.9157 | A06992
4119169621 | 65704341 | Vano | Vano | 1 | Derivacion | 1 | Monofasico |  |  | 17 | CENSO II | -74.7844 | 10.9154 | A06992
4119182948 | 65704341 | Vano | Vano | 1 | Derivacion | 1 | Monofasico |  |  | 17 | CENSO II | -74.7839 | 10.9153 | A06992
4119084611 | 65212803 | Vano | Vano | 1 | Derivacion | 1 | Monofasico |  |  | 17 | CENSO II | -74.7728 | 10.9356 | A07107
4119084954 | 65212803 | Vano | Vano | 1 | Derivacion | 1 | Monofasico |  |  | 17 | CENSO II | -74.7731 | 10.9357 | A07107
4219084902 | 65212803 | Vano | Vano | 1 | Derivacion | 1 | Monofasico |  |  | 17 | CENSO II | -74.7725 | 10.9354 | A07107
4219085006 | 65212803 | Vano | Vano | 1 | Derivacion | 1 | Monofasico |  |  | 17 | CENSO II | -74.7735 | 10.9358 | A07107
4219085039 | 65212803 | Vano | Vano | 1 | Derivacion | 1 | Monofasico |  |  | 17 | CENSO II | -74.7738 | 10.936 | A07107
4119084902 | 65212803 | Vano | Vano | 1 | Derivacion | 1 | Monofasico |  |  | 17 | CENSO II | -74.7725 | 10.9354 | A07107
4119085006 | 65212803 | Vano | Vano | 1 | Derivacion | 1 | Monofasico |  |  | 17 | CENSO II | -74.7735 | 10.9358 | A07107
4119085039 | 65212803 | Vano | Vano | 1 | Derivacion | 1 | Monofasico |  |  | 17 | CENSO II | -74.7738 | 10.936 | A07107
4119235546 | 65204133 | Poste | Poste | 1 | Derivacion | 1 | Monofasico |  |  | 17 | CENSO II | -74.7669 | 10.9232 | A07147
4119237831 | 65204133 | Poste | Poste | 1 | Derivacion | 1 | Monofasico |  |  | 17 | CENSO II | -74.7666 | 10.9241 | A07147
4119252634 | 65204133 | Poste | Poste | 1 | Derivacion | 1 | Monofasico |  |  | 17 | CENSO II | -74.7669 | 10.923 | A07147
4119254683 | 65204133 | Poste | Poste | 1 | Derivacion | 1 | Monofasico |  |  | 17 | CENSO II | -74.7667 | 10.9231 | A07147
4119236779 | 65204133 | Vano | Vano | 1 | Derivacion | 1 | Monofasico |  |  | 17 | CENSO II | -74.7667 | 10.9238 | A07147
4219235878 | 65204133 | Poste | Poste | 1 | Derivacion | 1 | Monofasico |  |  | 17 | CENSO II | -74.7668 | 10.9235 | A07147
4119235878 | 65204133 | Poste | Poste | 1 | Derivacion | 1 | Monofasico |  |  | 17 | CENSO II | -74.7668 | 10.9235 | A07147
4119092708 | 65748864 | Poste | Poste | 1 | Derivacion | 1 | Monofasico |  |  | 17 | CENSO II | -74.7889 | 10.8492 | A07223
4119288115 | 65748864 | Poste | Poste | 1 | Derivacion | 1 | Monofasico |  |  | 17 | CENSO II | -74.7886 | 10.849 | A07223
4119251495 | 65770789 | Vano | Vano | 1 | Derivacion | 1 | Monofasico |  |  | 17 | CENSO II | -74.921 | 10.7889 | A07324
4119251525 | 65770789 | Vano | Vano | 1 | Derivacion | 1 | Monofasico |  |  | 17 | CENSO II | -74.9207 | 10.7888 | A07324
4119252865 | 65770789 | Vano | Vano | 1 | Derivacion | 1 | Monofasico |  |  | 17 | CENSO II | -74.9213 | 10.789 | A07324
4119254257 | 65770789 | Vano | Vano | 1 | Derivacion | 1 | Monofasico |  |  | 17 | CENSO II | -74.921 | 10.7885 | A07324
4119255646 | 65770789 | Vano | Vano | 1 | Derivacion | 1 | Monofasico |  |  | 17 | CENSO II | -74.9215 | 10.7879 | A07324
4119256235 | 65770789 | Vano | Vano | 1 | Derivacion | 1 | Monofasico |  |  | 17 | CENSO II | -74.921 | 10.7883 | A07324
4119257607 | 65770789 | Vano | Vano | 1 | Derivacion | 1 | Monofasico |  |  | 17 | CENSO II | -74.9211 | 10.788 | A07324
4219251967 | 65770789 | Vano | Vano | 1 | Derivacion | 1 | Monofasico |  |  | 17 | CENSO II | -74.9203 | 10.7887 | A07324
4219254289 | 65770789 | Vano | Vano | 1 | Derivacion | 1 | Monofasico |  |  | 17 | CENSO II | -74.9214 | 10.7882 | A07324
4219256128 | 65770789 | Vano | Vano | 1 | Derivacion | 1 | Monofasico |  |  | 17 | CENSO II | -74.9216 | 10.7877 | A07324
4219256688 | 65770789 | Vano | Vano | 1 | Derivacion | 1 | Monofasico |  |  | 17 | CENSO II | -74.921 | 10.7882 | A07324
4219257616 | 65770789 | Vano | Vano | 1 | Derivacion | 1 | Monofasico |  |  | 17 | CENSO II | -74.9211 | 10.7878 | A07324
4119251967 | 65770789 | Vano | Vano | 1 | Derivacion | 1 | Monofasico |  |  | 17 | CENSO II | -74.9203 | 10.7887 | A07324
4119254289 | 65770789 | Vano | Vano | 1 | Derivacion | 1 | Monofasico |  |  | 17 | CENSO II | -74.9214 | 10.7882 | A07324
4119256128 | 65770789 | Vano | Vano | 1 | Derivacion | 1 | Monofasico |  |  | 17 | CENSO II | -74.9216 | 10.7877 | A07324
4119256688 | 65770789 | Vano | Vano | 1 | Derivacion | 1 | Monofasico |  |  | 17 | CENSO II | -74.921 | 10.7882 | A07324
4119257616 | 65770789 | Vano | Vano | 1 | Derivacion | 1 | Monofasico |  |  | 17 | CENSO II | -74.9211 | 10.7878 | A07324
4119196316 | 65213090 | Vano | Vano | 1 | Derivacion | 1 | Monofasico |  |  | 17 | CENSO II | -74.7695 | 10.9213 | A07641
4119197388 | 65213090 | Vano | Vano | 1 | Derivacion | 1 | Monofasico |  |  | 17 | CENSO II | -74.7693 | 10.922 | A07641
4119201005 | 65213090 | Vano | Vano | 1 | Derivacion | 1 | Monofasico |  |  | 17 | CENSO II | -74.7696 | 10.9219 | A07641
4119203818 | 65213090 | Vano | Vano | 1 | Derivacion | 1 | Monofasico |  |  | 17 | CENSO II | -74.7695 | 10.9221 | A07641
4219196747 | 65213090 | Vano | Vano | 1 | Derivacion | 1 | Monofasico |  |  | 17 | CENSO II | -74.7695 | 10.9217 | A07641
4219283593 | 65213090 | Vano | Vano | 1 | Derivacion | 1 | Monofasico |  |  | 17 | CENSO II | -74.7699 | 10.921 | A07641
4319200613 | 65213090 | Vano | Vano | 1 | Derivacion | 1 | Monofasico |  |  | 17 | CENSO II | -74.7696 | 10.9208 | A07641
4119196747 | 65213090 | Vano | Vano | 1 | Derivacion | 1 | Monofasico |  |  | 17 | CENSO II | -74.7695 | 10.9217 | A07641
4119283593 | 65213090 | Vano | Vano | 1 | Derivacion | 1 | Monofasico |  |  | 17 | CENSO II | -74.7699 | 10.921 | A07641
4219200613 | 65213090 | Vano | Vano | 1 | Derivacion | 1 | Monofasico |  |  | 17 | CENSO II | -74.7696 | 10.9208 | A07641
4119200613 | 65213090 | Vano | Vano | 1 | Derivacion | 1 | Monofasico |  |  | 17 | CENSO II | -74.7696 | 10.9208 | A07641
4119220299 | 65212361 | Poste | Poste | 1 | Derivacion | 1 | Monofasico |  |  | 17 | CENSO II | -74.7678 | 10.9169 | A07681
4119217114 | 65212361 | Vano | Vano | 1 | Derivacion | 1 | Monofasico |  |  | 17 | CENSO II | -74.7674 | 10.9173 | A07681
4119219081 | 65212361 | Vano | Vano | 1 | Derivacion | 1 | Monofasico |  |  | 17 | CENSO II | -74.7673 | 10.9167 | A07681
4219217941 | 65212361 | Vano | Vano | 1 | Derivacion | 1 | Monofasico |  |  | 17 | CENSO II | -74.7672 | 10.9176 | A07681
4119217941 | 65212361 | Vano | Vano | 1 | Derivacion | 1 | Monofasico |  |  | 17 | CENSO II | -74.7672 | 10.9176 | A07681
4119288547 | 65212494 | Poste | Poste | 1 | Derivacion | 1 | Monofasico |  |  | 17 | CENSO II | -74.9118 | 10.8018 | A07705
4119167538 | 65744087 | Vano | Vano | 1 | Derivacion | 1 | Monofasico |  |  | 17 | CENSO II | -74.7602 | 10.9223 | A08192
4119167636 | 65744087 | Vano | Vano | 1 | Derivacion | 1 | Monofasico |  |  | 17 | CENSO II | -74.7601 | 10.9225 | A08192
4119168745 | 65744087 | Vano | Vano | 1 | Derivacion | 1 | Monofasico |  |  | 17 | CENSO II | -74.7604 | 10.9218 | A08192
4119232649 | 65004047 | Vano | Vano | 1 | Derivacion | 1 | Monofasico |  |  | 17 | CENSO II | -74.1868 | 11.2448 | A09301
4119232735 | 65004047 | Vano | Vano | 1 | Derivacion | 1 | Monofasico |  |  | 17 | CENSO II | -74.187 | 11.2448 | A09301
4119236306 | 65004047 | Vano | Vano | 1 | Derivacion | 1 | Monofasico |  |  | 17 | CENSO II | -74.1868 | 11.2443 | A09301
4219233477 | 65004047 | Vano | Vano | 1 | Derivacion | 1 | Monofasico |  |  | 17 | CENSO II | -74.1871 | 11.2446 | A09301
4119233477 | 65004047 | Vano | Vano | 1 | Derivacion | 1 | Monofasico |  |  | 17 | CENSO II | -74.1871 | 11.2446 | A09301
4119252096 | 65004082 | Vano | Vano | 1 | Derivacion | 1 | Monofasico |  |  | 17 | CENSO II | -74.1921 | 11.2496 | A09311
4119253957 | 65004082 | Vano | Vano | 1 | Derivacion | 1 | Monofasico |  |  | 17 | CENSO II | -74.1926 | 11.2497 | A09311
4219251334 | 65004082 | Poste | Poste | 1 | Derivacion | 1 | Monofasico |  |  | 17 | CENSO II | -74.1923 | 11.2494 | A09311
4219252612 | 65004082 | Vano | Vano | 1 | Derivacion | 1 | Monofasico |  |  | 17 | CENSO II | -74.1921 | 11.2494 | A09311
4319254004 | 65004082 | Vano | Vano | 1 | Derivacion | 1 | Monofasico |  |  | 17 | CENSO II | -74.1926 | 11.2495 | A09311
4119251334 | 65004082 | Poste | Poste | 1 | Derivacion | 1 | Monofasico |  |  | 17 | CENSO II | -74.1923 | 11.2494 | A09311
4119252612 | 65004082 | Vano | Vano | 1 | Derivacion | 1 | Monofasico |  |  | 17 | CENSO II | -74.1921 | 11.2494 | A09311
4219254004 | 65004082 | Vano | Vano | 1 | Derivacion | 1 | Monofasico |  |  | 17 | CENSO II | -74.1926 | 11.2495 | A09311
4119254004 | 65004082 | Vano | Vano | 1 | Derivacion | 1 | Monofasico |  |  | 17 | CENSO II | -74.1926 | 11.2495 | A09311
4119255290 | 65004097 | Vano | Vano | 1 | Derivacion | 1 | Monofasico |  |  | 17 | CENSO II | -74.1925 | 11.2522 | A09334
4119257245 | 65004097 | Vano | Vano | 1 | Derivacion | 1 | Monofasico |  |  | 17 | CENSO II | -74.1928 | 11.2532 | A09334
4119258544 | 65004097 | Vano | Vano | 1 | Derivacion | 1 | Monofasico |  |  | 17 | CENSO II | -74.193 | 11.2535 | A09334
4119232711 | 65004054 | Poste | Poste | 1 | Derivacion | 1 | Monofasico |  |  | 17 | CENSO II | -74.1845 | 11.2424 | A09365
4119234993 | 65004070 | Vano | Vano | 1 | Derivacion | 1 | Monofasico |  |  | 17 | CENSO II | -74.1882 | 11.2442 | A09373
4119239521 | 65004070 | Vano | Vano | 1 | Derivacion | 1 | Monofasico |  |  | 17 | CENSO II | -74.1881 | 11.2445 | A09373
4119208456 | 65703909 | Vano | Vano | 1 | Derivacion | 1 | Monofasico |  |  | 17 | CENSO II | -74.1901 | 11.2423 | A09378
4119208496 | 65703909 | Vano | Vano | 1 | Derivacion | 1 | Monofasico |  |  | 17 | CENSO II | -74.1907 | 11.2424 | A09378
4119215062 | 65703909 | Vano | Vano | 1 | Derivacion | 1 | Monofasico |  |  | 17 | CENSO II | -74.1911 | 11.2424 | A09378
4219216625 | 65703909 | Vano | Vano | 1 | Derivacion | 1 | Monofasico |  |  | 17 | CENSO II | -74.1913 | 11.2424 | A09378
4219219448 | 65703909 | Vano | Vano | 1 | Derivacion | 1 | Monofasico |  |  | 17 | CENSO II | -74.1899 | 11.2423 | A09378
4119216625 | 65703909 | Vano | Vano | 1 | Derivacion | 1 | Monofasico |  |  | 17 | CENSO II | -74.1913 | 11.2424 | A09378
4119219448 | 65703909 | Vano | Vano | 1 | Derivacion | 1 | Monofasico |  |  | 17 | CENSO II | -74.1899 | 11.2423 | A09378
4119260151 | 9453 | Poste | Poste | 1 | Derivacion | 1 | Monofasico |  |  | 17 | CENSO II | -74.1882 | 11.2474 | A09433
4119256624 | 65752704 | Vano | Vano | 1 | Derivacion | 1 | Monofasico |  |  | 17 | CENSO II | -74.8005 | 10.8982 | A10134
4119256690 | 65752704 | Vano | Vano | 1 | Derivacion | 1 | Monofasico |  |  | 17 | CENSO II | -74.8004 | 10.8985 | A10134
4119257846 | 65752704 | Vano | Vano | 1 | Derivacion | 1 | Monofasico |  |  | 17 | CENSO II | -74.8006 | 10.8977 | A10134
4119257855 | 65752704 | Vano | Vano | 1 | Derivacion | 1 | Monofasico |  |  | 17 | CENSO II | -74.8007 | 10.8976 | A10134
4119257925 | 65752704 | Vano | Vano | 1 | Derivacion | 1 | Monofasico |  |  | 17 | CENSO II | -74.8008 | 10.8973 | A10134
4119271615 | 65752704 | Vano | Vano | 1 | Derivacion | 1 | Monofasico |  |  | 17 | CENSO II | -74.8003 | 10.8981 | A10134
4119271639 | 65752704 | Vano | Vano | 1 | Derivacion | 1 | Monofasico |  |  | 17 | CENSO II | -74.8001 | 10.8984 | A10134
4119273974 | 65752704 | Vano | Vano | 1 | Derivacion | 1 | Monofasico |  |  | 17 | CENSO II | -74.8004 | 10.8976 | A10134
4119274007 | 65752704 | Vano | Vano | 1 | Derivacion | 1 | Monofasico |  |  | 17 | CENSO II | -74.8004 | 10.8974 | A10134
4119274028 | 65752704 | Vano | Vano | 1 | Derivacion | 1 | Monofasico |  |  | 17 | CENSO II | -74.8005 | 10.8972 | A10134
4119200036 | 65212695 | Poste | Poste | 1 | Derivacion | 1 | Monofasico |  |  | 17 | CENSO II | -74.7931 | 10.8966 | A10142
4119185045 | 65212695 | Vano | Vano | 1 | Derivacion | 1 | Monofasico |  |  | 17 | CENSO II | -74.7936 | 10.8966 | A10142
4219185046 | 65212695 | Vano | Vano | 1 | Derivacion | 1 | Monofasico |  |  | 17 | CENSO II | -74.7938 | 10.8968 | A10142
4219200415 | 65212695 | Vano | Vano | 1 | Derivacion | 1 | Monofasico |  |  | 17 | CENSO II | -74.7935 | 10.8969 | A10142
4319185315 | 65212695 | Vano | Vano | 1 | Derivacion | 1 | Monofasico |  |  | 17 | CENSO II | -74.7942 | 10.8971 | A10142
4319201296 | 65212695 | Vano | Vano | 1 | Derivacion | 1 | Monofasico |  |  | 17 | CENSO II | -74.794 | 10.8973 | A10142
4119185046 | 65212695 | Vano | Vano | 1 | Derivacion | 1 | Monofasico |  |  | 17 | CENSO II | -74.7938 | 10.8968 | A10142
4119200415 | 65212695 | Vano | Vano | 1 | Derivacion | 1 | Monofasico |  |  | 17 | CENSO II | -74.7935 | 10.8969 | A10142
4219185315 | 65212695 | Vano | Vano | 1 | Derivacion | 1 | Monofasico |  |  | 17 | CENSO II | -74.7942 | 10.8971 | A10142
4219201296 | 65212695 | Vano | Vano | 1 | Derivacion | 1 | Monofasico |  |  | 17 | CENSO II | -74.794 | 10.8973 | A10142
4119185315 | 65212695 | Vano | Vano | 1 | Derivacion | 1 | Monofasico |  |  | 17 | CENSO II | -74.7942 | 10.8971 | A10142
4119201296 | 65212695 | Vano | Vano | 1 | Derivacion | 1 | Monofasico |  |  | 17 | CENSO II | -74.794 | 10.8973 | A10142
4119214469 | 65212723 | Poste | Poste | 1 | Derivacion | 1 | Monofasico |  |  | 17 | CENSO II | -74.7957 | 10.8983 | A10145
4219203885 | 65212723 | Poste | Poste | 1 | Derivacion | 1 | Monofasico |  |  | 17 | CENSO II | -74.796 | 10.8985 | A10145
4319214858 | 65212723 | Poste | Poste | 1 | Derivacion | 1 | Monofasico |  |  | 17 | CENSO II | -74.7954 | 10.8981 | A10145
4119203885 | 65212723 | Poste | Poste | 1 | Derivacion | 1 | Monofasico |  |  | 17 | CENSO II | -74.796 | 10.8985 | A10145
4219214858 | 65212723 | Poste | Poste | 1 | Derivacion | 1 | Monofasico |  |  | 17 | CENSO II | -74.7954 | 10.8981 | A10145
4119214858 | 65212723 | Poste | Poste | 1 | Derivacion | 1 | Monofasico |  |  | 17 | CENSO II | -74.7954 | 10.8981 | A10145
4219217840 | 65212723 | Vano | Vano | 1 | Derivacion | 1 | Monofasico |  |  | 17 | CENSO II | -74.7956 | 10.8986 | A10145
4219218740 | 65212723 | Vano | Vano | 1 | Derivacion | 1 | Monofasico |  |  | 17 | CENSO II | -74.7952 | 10.8983 | A10145
4119217840 | 65212723 | Vano | Vano | 1 | Derivacion | 1 | Monofasico |  |  | 17 | CENSO II | -74.7956 | 10.8986 | A10145
4119218740 | 65212723 | Vano | Vano | 1 | Derivacion | 1 | Monofasico |  |  | 17 | CENSO II | -74.7952 | 10.8983 | A10145
4119236739 | 65752692 | Vano | Vano | 1 | Derivacion | 1 | Monofasico |  |  | 17 | CENSO II | -74.7977 | 10.899 | A10146
4119237268 | 65752692 | Vano | Vano | 1 | Derivacion | 1 | Monofasico |  |  | 17 | CENSO II | -74.7978 | 10.8988 | A10146
4119238435 | 65752692 | Vano | Vano | 1 | Derivacion | 1 | Monofasico |  |  | 17 | CENSO II | -74.7978 | 10.8993 | A10146
4119238457 | 65752692 | Vano | Vano | 1 | Derivacion | 1 | Monofasico |  |  | 17 | CENSO II | -74.7979 | 10.8991 | A10146
4119238486 | 65752692 | Vano | Vano | 1 | Derivacion | 1 | Monofasico |  |  | 17 | CENSO II | -74.798 | 10.899 | A10146
4119202368 | 65759409 | Poste | Poste | 2 | Derivación con Medida | 1 | Monofasico |  |  | 17 | CENSO II | -74.7946 | 10.8981 | A10169
4219203614 | 65759409 | Poste | Poste | 2 | Derivación con Medida | 1 | Monofasico |  |  | 17 | CENSO II | -74.7951 | 10.8986 | A10169
4119203614 | 65759409 | Poste | Poste | 2 | Derivación con Medida | 1 | Monofasico |  |  | 17 | CENSO II | -74.7951 | 10.8986 | A10169
4119221155 | 65742344 | Vano | Vano | 1 | Derivacion | 1 | Monofasico |  |  | 17 | CENSO II | -74.7926 | 10.8957 | A10173
4219219945 | 65742344 | Vano | Vano | 1 | Derivacion | 1 | Monofasico |  |  | 17 | CENSO II | -74.7926 | 10.8958 | A10173
4119219945 | 65742344 | Vano | Vano | 1 | Derivacion | 1 | Monofasico |  |  | 17 | CENSO II | -74.7926 | 10.8958 | A10173
4219252417 | 25112 | Poste | Poste | 1 | Derivacion | 1 | Monofasico |  |  | 17 | CENSO II | -74.7925 | 10.8936 | A10176
4119252417 | 25112 | Poste | Poste | 1 | Derivacion | 1 | Monofasico |  |  | 17 | CENSO II | -74.7925 | 10.8936 | A10176
4119252033 | 65759374 | Poste | Poste | 2 | Derivación con Medida | 1 | Monofasico |  |  | 17 | CENSO II | -74.7926 | 10.8976 | A10190
4219252948 | 65759374 | Poste | Poste | 2 | Derivación con Medida | 1 | Monofasico |  |  | 17 | CENSO II | -74.7921 | 10.8971 | A10190
4119252948 | 65759374 | Poste | Poste | 2 | Derivación con Medida | 1 | Monofasico |  |  | 17 | CENSO II | -74.7921 | 10.8971 | A10190
4119219976 | 65752685 | Vano | Vano | 1 | Derivacion | 1 | Monofasico |  |  | 17 | CENSO II | -74.7978 | 10.9026 | A10196
4119232470 | 65752685 | Vano | Vano | 1 | Derivacion | 1 | Monofasico |  |  | 17 | CENSO II | -74.7976 | 10.9023 | A10196
4119232750 | 65752685 | Vano | Vano | 1 | Derivacion | 1 | Monofasico |  |  | 17 | CENSO II | -74.7977 | 10.9021 | A10196
4119233480 | 65752685 | Vano | Vano | 1 | Derivacion | 1 | Monofasico |  |  | 17 | CENSO II | -74.7978 | 10.9018 | A10196
4119234583 | 65752685 | Vano | Vano | 1 | Derivacion | 1 | Monofasico |  |  | 17 | CENSO II | -74.7976 | 10.902 | A10196
4119235482 | 65752685 | Vano | Vano | 1 | Derivacion | 1 | Monofasico |  |  | 17 | CENSO II | -74.7978 | 10.902 | A10196
4119237003 | 65752685 | Vano | Vano | 1 | Derivacion | 1 | Monofasico |  |  | 17 | CENSO II | -74.7982 | 10.9021 | A10196
4119238142 | 65752685 | Vano | Vano | 1 | Derivacion | 1 | Monofasico |  |  | 17 | CENSO II | -74.7979 | 10.9024 | A10196
4119238748 | 65752685 | Vano | Vano | 1 | Derivacion | 1 | Monofasico |  |  | 17 | CENSO II | -74.7979 | 10.9021 | A10196
4119240096 | 65752685 | Vano | Vano | 1 | Derivacion | 1 | Monofasico |  |  | 17 | CENSO II | -74.7981 | 10.9026 | A10196
4119251350 | 65752685 | Vano | Vano | 1 | Derivacion | 1 | Monofasico |  |  | 17 | CENSO II | -74.7982 | 10.9024 | A10196
4119251389 | 65752685 | Vano | Vano | 1 | Derivacion | 1 | Monofasico |  |  | 17 | CENSO II | -74.7982 | 10.9022 | A10196
4117774902 | 65203171 | Poste | Poste | 1 | Derivacion | 1 | Monofasico |  |  | 17 | CENSO II | -74.8422 | 10.9615 | A00229
4118460835 | 65722450 | Poste | Poste | 1 | Derivacion | 1 | Monofasico |  |  | 17 | CENSO II | -74.7999 | 10.911 | A04717
4118470568 | 65006590 | Poste | Poste | 2 | Derivación con Medida | 1 | Monofasico |  |  | 17 | CENSO II | -72.8997 | 11.5289 | A02164
4118473134 | 65006593 | Poste | Poste | 1 | Derivacion | 1 | Monofasico |  |  | 17 | CENSO II | -72.8996 | 11.5286 | A02165
4118475190 | 65006596 | Poste | Poste | 2 | Derivación con Medida | 1 | Monofasico |  |  | 17 | CENSO II | -72.8983 | 11.528 | A02185
4118485331 | 30759 | Poste | Poste | 1 | Derivacion | 1 | Monofasico |  |  | 17 | CENSO II | -72.9037 | 11.5164 | A02197
4118663124 | 65758658 | Vano | Vano | 1 | Derivacion | 1 | Monofasico |  |  | 17 | CENSO II | -74.7992 | 10.9058 | A06414
4118663149 | 65758660 | Poste | Poste | 2 | Derivación con Medida | 1 | Monofasico |  |  | 17 | CENSO II | -74.7997 | 10.9054 | A06405
4118666767 | 65758695 | Poste | Poste | 2 | Derivación con Medida | 1 | Monofasico |  |  | 17 | CENSO II | -74.7981 | 10.9071 | A06455
4118668123 | 65758688 | Poste | Poste | 2 | Derivación con Medida | 1 | Monofasico |  |  | 17 | CENSO II | -74.7967 | 10.907 | A06444
4118668141 | 65758721 | Vano | Vano | 1 | Derivacion | 1 | Monofasico |  |  | 17 | CENSO II | -74.7967 | 10.9059 | A06445
4118678202 | 65753385 | Poste | Poste | 1 | Derivacion | 1 | Monofasico |  |  | 17 | CENSO II | -74.8005 | 10.9024 | A06462
4118678233 | 65207541 | Poste | Poste | 1 | Derivacion | 1 | Monofasico |  |  | 17 | CENSO II | -74.8012 | 10.9034 | A06465
4118678237 | 24666 | Poste | Poste | 1 | Derivacion | 1 | Monofasico |  |  | 17 | CENSO II | -74.8 | 10.9032 | A06461
4118678292 | 65207562 | Poste | Poste | 1 | Derivacion | 1 | Monofasico |  |  | 17 | CENSO II | -74.7969 | 10.9035 | A05178
4118685590 | 65755567 | Poste | Poste | 2 | Derivación con Medida | 1 | Monofasico |  |  | 17 | CENSO II | -74.795 | 10.9057 | A06423
4118685592 | 65755574 | Poste | Poste | 2 | Derivación con Medida | 1 | Monofasico |  |  | 17 | CENSO II | -74.7951 | 10.9059 | A06424
4118688157 | 65755570 | Poste | Poste | 2 | Derivación con Medida | 1 | Monofasico |  |  | 17 | CENSO II | -74.7953 | 10.9074 | A06432
4118690692 | 65758680 | Vano | Vano | 1 | Derivacion | 1 | Monofasico |  |  | 17 | CENSO II | -74.797 | 10.9081 | A05096
4118699788 | 65207545 | Poste | Poste | 1 | Derivacion | 1 | Monofasico |  |  | 17 | CENSO II | -74.8017 | 10.9029 | A06481
4118770939 | 65723582 | Poste | Poste | 1 | Derivacion | 1 | Monofasico |  |  | 17 | CENSO II | -74.7843 | 10.912 | A06585
4118785571 | 65704341 | Poste | Poste | 1 | Derivacion | 1 | Monofasico |  |  | 17 | CENSO II | -74.7849 | 10.9153 | A06992
4118830649 | 65750816 | Vano | Vano | 1 | Derivacion | 1 | Monofasico |  |  | 17 | CENSO II | -74.7779 | 10.8585 | A06629
4118847666 | 65759352 | Vano | Vano | 1 | Derivacion | 1 | Monofasico |  |  | 17 | CENSO II | -74.7701 | 10.934 | A06801
4118849065 | 65779343 | Poste | Poste | 2 | Derivación con Medida | 1 | Monofasico |  |  | 17 | CENSO II | -74.7859 | 10.8553 | A06612
4118862606 | 65212803 | Vano | Vano | 1 | Derivacion | 1 | Monofasico |  |  | 17 | CENSO II | -74.773 | 10.9356 | A07107
4118881733 | 65204133 | Poste | Poste | 1 | Derivacion | 1 | Monofasico |  |  | 17 | CENSO II | -74.7669 | 10.9231 | A07147
4118971132 | 65213090 | Vano | Vano | 1 | Derivacion | 1 | Monofasico |  |  | 17 | CENSO II | -74.7696 | 10.921 | A07641
4119033756 | 65770789 | Vano | Vano | 1 | Derivacion | 1 | Monofasico |  |  | 17 | CENSO II | -74.9209 | 10.7886 | A07324
4119056757 | 65763325 | Poste | Poste | 1 | Derivacion | 1 | Monofasico |  |  | 17 | CENSO II | -72.8992 | 11.5381 | A02596
4119056828 | 65763385 | Poste | Poste | 1 | Derivacion | 1 | Monofasico |  |  | 17 | CENSO II | -72.899 | 11.5365 | A02646
4119056837 | 65763324 | Poste | Poste | 1 | Derivacion | 1 | Monofasico |  |  | 17 | CENSO II | -72.8987 | 11.5383 | A02595
4119056854 | 65763302 | Vano | Vano | 1 | Derivacion | 1 | Monofasico |  |  | 17 | CENSO II | -72.9006 | 11.5386 | A02597
4119107252 | 65744087 | Vano | Vano | 1 | Derivacion | 1 | Monofasico |  |  | 17 | CENSO II | -74.7603 | 10.922 | A08192
4119157358 | 65212723 | Poste | Poste | 1 | Derivacion | 1 | Monofasico |  |  | 17 | CENSO II | -74.7959 | 10.8988 | A10145
4119161397 | 65212695 | Vano | Vano | 1 | Derivacion | 1 | Monofasico |  |  | 17 | CENSO II | -74.7933 | 10.8964 | A10142
4119170031 | 65742344 | Vano | Vano | 1 | Derivacion | 1 | Monofasico |  |  | 17 | CENSO II | -74.7924 | 10.8958 | A10173
4119172127 | 65759409 | Poste | Poste | 2 | Derivación con Medida | 1 | Monofasico |  |  | 17 | CENSO II | -74.7949 | 10.8984 | A10169
4119178514 | 65769389 | Poste | Poste | 2 | Derivación con Medida | 1 | Monofasico |  |  | 17 | CENSO II | -74.7955 | 10.8996 | A08210
4119183944 | 65752685 | Vano | Vano | 1 | Derivacion | 1 | Monofasico |  |  | 17 | CENSO II | -74.7976 | 10.9025 | A10196
4119184726 | 16364 | Vano | Vano | 1 | Derivacion | 1 | Monofasico |  |  | 17 | CENSO II | -74.793 | 10.8985 | A10193
4119185475 | 65759374 | Poste | Poste | 2 | Derivación con Medida | 1 | Monofasico |  |  | 17 | CENSO II | -74.7924 | 10.8974 | A10190
4119188835 | 65002543 | Poste | Poste | 2 | Derivación con Medida | 1 | Monofasico |  |  | 17 | CENSO II | -74.2008 | 11.2399 | A09392
4119203206 | 65719215 | Vano | Vano | 1 | Derivacion | 1 | Monofasico |  |  | 17 | CENSO II | -72.2389 | 11.3769 | A08443
4119205296 | 65703909 | Poste | Poste | 1 | Derivacion | 1 | Monofasico |  |  | 17 | CENSO II | -74.1905 | 11.2424 | A09378
4119205551 | 65753850 | Poste | Poste | 3 | Caja Concentradora | 1 | Monofasico |  |  | 17 | CENSO II | -72.236 | 11.3788 | A08449
4119211151 | 65004070 | Vano | Vano | 1 | Derivacion | 1 | Monofasico |  |  | 17 | CENSO II | -74.1884 | 11.2443 | A09373
4119220328 | 65742113 | Poste | Poste | 1 | Derivacion | 1 | Monofasico |  |  | 17 | CENSO II | -74.1844 | 11.2436 | A09425
4119221620 | 65004047 | Vano | Vano | 1 | Derivacion | 1 | Monofasico |  |  | 17 | CENSO II | -74.1868 | 11.2445 | A09301
4119240829 | 65004082 | Vano | Vano | 1 | Derivacion | 1 | Monofasico |  |  | 17 | CENSO II | -74.1923 | 11.2497 | A09311
4217774902 | 65203171 | Poste | Poste | 1 | Derivacion | 1 | Monofasico |  |  | 17 | CENSO II | -74.8422 | 10.9615 | A00229
4218470568 | 65006590 | Poste | Poste | 2 | Derivación con Medida | 1 | Monofasico |  |  | 17 | CENSO II | -72.8997 | 11.5289 | A02164
4218473134 | 65006593 | Poste | Poste | 1 | Derivacion | 1 | Monofasico |  |  | 17 | CENSO II | -72.8996 | 11.5286 | A02165
4218475190 | 65006596 | Poste | Poste | 2 | Derivación con Medida | 1 | Monofasico |  |  | 17 | CENSO II | -72.8983 | 11.528 | A02185
4218663124 | 65758658 | Vano | Vano | 1 | Derivacion | 1 | Monofasico |  |  | 17 | CENSO II | -74.7992 | 10.9058 | A06414
4218663149 | 65758660 | Poste | Poste | 2 | Derivación con Medida | 1 | Monofasico |  |  | 17 | CENSO II | -74.7997 | 10.9054 | A06405
4218666767 | 65758695 | Poste | Poste | 2 | Derivación con Medida | 1 | Monofasico |  |  | 17 | CENSO II | -74.7981 | 10.9071 | A06455
4218668123 | 65758688 | Poste | Poste | 2 | Derivación con Medida | 1 | Monofasico |  |  | 17 | CENSO II | -74.7967 | 10.907 | A06444
4218668141 | 65758721 | Vano | Vano | 1 | Derivacion | 1 | Monofasico |  |  | 17 | CENSO II | -74.7967 | 10.9059 | A06445
4218685590 | 65755567 | Poste | Poste | 2 | Derivación con Medida | 1 | Monofasico |  |  | 17 | CENSO II | -74.795 | 10.9057 | A06423
4218688157 | 65755570 | Poste | Poste | 2 | Derivación con Medida | 1 | Monofasico |  |  | 17 | CENSO II | -74.7953 | 10.9074 | A06432
4218690692 | 65758680 | Vano | Vano | 1 | Derivacion | 1 | Monofasico |  |  | 17 | CENSO II | -74.797 | 10.9081 | A05096
4218770939 | 65723582 | Poste | Poste | 1 | Derivacion | 1 | Monofasico |  |  | 17 | CENSO II | -74.7843 | 10.912 | A06585
4218830649 | 65750816 | Vano | Vano | 1 | Derivacion | 1 | Monofasico |  |  | 17 | CENSO II | -74.7779 | 10.8585 | A06629
4218847666 | 65759352 | Vano | Vano | 1 | Derivacion | 1 | Monofasico |  |  | 17 | CENSO II | -74.7701 | 10.934 | A06801
4219056757 | 65763325 | Poste | Poste | 1 | Derivacion | 1 | Monofasico |  |  | 17 | CENSO II | -72.8992 | 11.5381 | A02596
4219056828 | 65763385 | Poste | Poste | 1 | Derivacion | 1 | Monofasico |  |  | 17 | CENSO II | -72.899 | 11.5365 | A02646
4219056837 | 65763324 | Poste | Poste | 1 | Derivacion | 1 | Monofasico |  |  | 17 | CENSO II | -72.8987 | 11.5383 | A02595
4219107252 | 65744087 | Vano | Vano | 1 | Derivacion | 1 | Monofasico |  |  | 17 | CENSO II | -74.7603 | 10.922 | A08192
4219157358 | 65212723 | Poste | Poste | 1 | Derivacion | 1 | Monofasico |  |  | 17 | CENSO II | -74.7959 | 10.8988 | A10145
4219161397 | 65212695 | Vano | Vano | 1 | Derivacion | 1 | Monofasico |  |  | 17 | CENSO II | -74.7933 | 10.8964 | A10142
4219170031 | 65742344 | Vano | Vano | 1 | Derivacion | 1 | Monofasico |  |  | 17 | CENSO II | -74.7924 | 10.8958 | A10173
4219172127 | 65759409 | Poste | Poste | 2 | Derivación con Medida | 1 | Monofasico |  |  | 17 | CENSO II | -74.7949 | 10.8984 | A10169
4219178514 | 65769389 | Poste | Poste | 2 | Derivación con Medida | 1 | Monofasico |  |  | 17 | CENSO II | -74.7955 | 10.8996 | A08210
4219184726 | 16364 | Vano | Vano | 1 | Derivacion | 1 | Monofasico |  |  | 17 | CENSO II | -74.793 | 10.8985 | A10193
4219188835 | 65002543 | Poste | Poste | 2 | Derivación con Medida | 1 | Monofasico |  |  | 17 | CENSO II | -74.2008 | 11.2399 | A09392
4219203206 | 65719215 | Vano | Vano | 1 | Derivacion | 1 | Monofasico |  |  | 17 | CENSO II | -72.2389 | 11.3769 | A08443
4219205551 | 65753850 | Poste | Poste | 3 | Caja Concentradora | 1 | Monofasico |  |  | 17 | CENSO II | -72.236 | 11.3788 | A08449
4318475190 | 65006596 | Poste | Poste | 2 | Derivación con Medida | 1 | Monofasico |  |  | 17 | CENSO II | -72.8983 | 11.528 | A02185
4318830649 | 65750816 | Vano | Vano | 1 | Derivacion | 1 | Monofasico |  |  | 17 | CENSO II | -74.7779 | 10.8585 | A06629
4319056757 | 65763325 | Poste | Poste | 1 | Derivacion | 1 | Monofasico |  |  | 17 | CENSO II | -72.8992 | 11.5381 | A02596
4319056837 | 65763324 | Poste | Poste | 1 | Derivacion | 1 | Monofasico |  |  | 17 | CENSO II | -72.8987 | 11.5383 | A02595
4319157358 | 65212723 | Poste | Poste | 1 | Derivacion | 1 | Monofasico |  |  | 17 | CENSO II | -74.7959 | 10.8988 | A10145
4319178514 | 65769389 | Poste | Poste | 2 | Derivación con Medida | 1 | Monofasico |  |  | 17 | CENSO II | -74.7955 | 10.8996 | A08210
4319184726 | 16364 | Vano | Vano | 1 | Derivacion | 1 | Monofasico |  |  | 17 | CENSO II | -74.793 | 10.8985 | A10193
4319188835 | 65002543 | Poste | Poste | 2 | Derivación con Medida | 1 | Monofasico |  |  | 17 | CENSO II | -74.2008 | 11.2399 | A09392
4319203206 | 65719215 | Vano | Vano | 1 | Derivacion | 1 | Monofasico |  |  | 17 | CENSO II | -72.2389 | 11.3769 | A08443
4418475190 | 65006596 | Poste | Poste | 2 | Derivación con Medida | 1 | Monofasico |  |  | 17 | CENSO II | -72.8983 | 11.528 | A02185
4419178514 | 65769389 | Poste | Poste | 2 | Derivación con Medida | 1 | Monofasico |  |  | 17 | CENSO II | -74.7955 | 10.8996 | A08210
4419184726 | 16364 | Vano | Vano | 1 | Derivacion | 1 | Monofasico |  |  | 17 | CENSO II | -74.793 | 10.8985 | A10193
4419203206 | 65719215 | Vano | Vano | 1 | Derivacion | 1 | Monofasico |  |  | 17 | CENSO II | -72.2389 | 11.3769 | A08443
4518475190 | 65006596 | Poste | Poste | 2 | Derivación con Medida | 1 | Monofasico |  |  | 17 | CENSO II | -72.8983 | 11.528 | A02185
4519184726 | 16364 | Vano | Vano | 1 | Derivacion | 1 | Monofasico |  |  | 17 | CENSO II | -74.793 | 10.8985 | A10193
4618475190 | 65006596 | Poste | Poste | 2 | Derivación con Medida | 1 | Monofasico |  |  | 17 | CENSO II | -72.8983 | 11.528 | A02185
4119199423 | 65006707 | Vano | Vano | 1 | Derivacion | 1 | Monofasico |  |  | 17 | CENSO II | -72.238 | 11.376 | A08422
4118653699 | 65755568 | Poste | Poste | 2 | Derivación con Medida | 1 | Monofasico |  |  | 17 | CENSO II | -74.7961 | 10.9056 | A06403
4218653699 | 65755568 | Poste | Poste | 2 | Derivación con Medida | 1 | Monofasico |  |  | 17 | CENSO II | -74.7961 | 10.9056 | A06403

## PUENTE BT
Codigo | Instalacion_origen | Estado_Elemento | DESC_Estado_Elemento | ORIGEN | DESC_Origen_de_los_datos | Longitud | Latitud | Nombre Ruta
1718509226 | 65722461 | SE | EN SERVICIO | 17 | CESNO II | -74.7998 | 10.9147 | A04503
1718509742 | 65722461 | SE | EN SERVICIO | 17 | CESNO II | -74.7998 | 10.9145 | A04503
1718509799 | 65722461 | SE | EN SERVICIO | 17 | CESNO II | -74.7998 | 10.9145 | A04503
1718518279 | 65722461 | SE | EN SERVICIO | 17 | CESNO II | -74.7998 | 10.9152 | A04503
1718518985 | 65722461 | SE | EN SERVICIO | 17 | CESNO II | -74.7999 | 10.9152 | A04503
1718562217 | 65722450 | SE | EN SERVICIO | 17 | CESNO II | -74.8003 | 10.9106 | A04717
1718605640 | 65722461 | SE | EN SERVICIO | 17 | CESNO II | -74.7998 | 10.9147 | A04503
1718606107 | 65722461 | SE | EN SERVICIO | 17 | CESNO II | -74.7998 | 10.9152 | A04503
1718620600 | 65722461 | SE | EN SERVICIO | 17 | CESNO II | -74.7998 | 10.9145 | A04503
1718666242 | 65209870 | SE | EN SERVICIO | 17 | CESNO II | -74.7961 | 10.9431 | A04809
1718666588 | 65209870 | SE | EN SERVICIO | 17 | CESNO II | -74.7961 | 10.9433 | A04809
1718666973 | 65209870 | SE | EN SERVICIO | 17 | CESNO II | -74.796 | 10.9433 | A04809
1718668890 | 65209870 | SE | EN SERVICIO | 17 | CESNO II | -74.7957 | 10.9434 | A04809
1718801003 | 65208968 | SE | EN SERVICIO | 17 | CESNO II | -74.8404 | 10.9803 | Banco_200055245001
1718802339 | 65208968 | SE | EN SERVICIO | 17 | CESNO II | -74.8398 | 10.9804 | Banco_200055245001
1718929015 | 65209870 | SE | EN SERVICIO | 17 | CESNO II | -74.7961 | 10.9428 | A04809
1718967253 | 65008812 | SE | EN SERVICIO | 17 | CESNO II | -74.1887 | 11.2282 | A05513
1718970087 | 65008812 | SE | EN SERVICIO | 17 | CESNO II | -74.1891 | 11.2282 | A05513
1718970665 | 65008812 | SE | EN SERVICIO | 17 | CESNO II | -74.1891 | 11.2279 | A05513
1718980100 | 65008812 | SE | EN SERVICIO | 17 | CESNO II | -74.1895 | 11.2279 | A05513
1719090844 | 65748864 | SE | EN SERVICIO | 17 | CESNO II | -74.7887 | 10.8491 | A07223
1719160339 | 65006650 | SE | EN SERVICIO | 17 | CESNO II | -72.9022 | 11.5212 | A02135
1719160712 | 65006650 | SE | EN SERVICIO | 17 | CESNO II | -72.9015 | 11.521 | A02135
1719168022 | 65006650 | SE | EN SERVICIO | 17 | CESNO II | -72.9014 | 11.521 | A02135
1719168053 | 65704341 | SE | EN SERVICIO | 17 | CESNO II | -74.7849 | 10.9154 | A06992
1719171706 | 65006649 | SE | EN SERVICIO | 17 | CESNO II | -72.9023 | 11.5208 | A02136
1719174581 | 65704341 | SE | EN SERVICIO | 17 | CESNO II | -74.7849 | 10.9158 | A06992
1719177077 | 65704341 | SE | EN SERVICIO | 17 | CESNO II | -74.7839 | 10.9157 | A06992
1719183304 | 65212494 | SE | EN SERVICIO | 17 | CESNO II | -74.9138 | 10.8017 | A07705
1719184010 | 65212494 | SE | EN SERVICIO | 17 | CESNO II | -74.9141 | 10.8017 | A07705
1719184446 | 65212494 | SE | EN SERVICIO | 17 | CESNO II | -74.9128 | 10.8017 | A07705
1719186547 | 65207562 | SE | EN SERVICIO | 17 | CESNO II | -74.7967 | 10.9035 | A05178
1719186579 | 65207562 | SE | EN SERVICIO | 17 | CESNO II | -74.7967 | 10.9035 | A05178
1719186587 | 65207562 | SE | EN SERVICIO | 17 | CESNO II | -74.7967 | 10.9032 | A05178
1719187963 | 65207562 | SE | EN SERVICIO | 17 | CESNO II | -74.7967 | 10.9038 | A05178
1719189009 | 65006649 | SE | EN SERVICIO | 17 | CESNO II | -72.9015 | 11.5206 | A02136
1719195514 | 65207562 | SE | EN SERVICIO | 17 | CESNO II | -74.7967 | 10.9041 | A05178
1719196377 | 65748485 | SE | EN SERVICIO | 17 | CESNO II | -74.7934 | 10.9005 | A05183
1719196388 | 65748485 | SE | EN SERVICIO | 17 | CESNO II | -74.7932 | 10.9004 | A05183
1719197352 | 65213090 | SE | EN SERVICIO | 17 | CESNO II | -74.7695 | 10.9219 | A07641
1719197813 | 65748485 | SE | EN SERVICIO | 17 | CESNO II | -74.7933 | 10.9009 | A05183
1719200195 | 65748485 | SE | EN SERVICIO | 17 | CESNO II | -74.7937 | 10.9005 | A05183
1719214321 | 65207562 | SE | EN SERVICIO | 17 | CESNO II | -74.7973 | 10.9035 | A05178
1719218859 | 65212361 | SE | EN SERVICIO | 17 | CESNO II | -74.7676 | 10.9168 | A07681
1719219848 | 65742344 | SE | EN SERVICIO | 17 | CESNO II | -74.7925 | 10.8957 | A10173
1719233141 | 65207541 | SE | EN SERVICIO | 17 | CESNO II | -74.8012 | 10.9035 | A06465
1719233351 | 65748485 | SE | EN SERVICIO | 17 | CESNO II | -74.7935 | 10.9008 | A05183
1719234355 | 65207541 | SE | EN SERVICIO | 17 | CESNO II | -74.8012 | 10.9032 | A06465
1719235401 | 65204133 | SE | EN SERVICIO | 17 | CESNO II | -74.7669 | 10.9231 | A07147
1719239458 | 65207425 | SE | EN SERVICIO | 17 | CESNO II | -74.7921 | 10.9008 | A05171
1719240534 | 65207425 | SE | EN SERVICIO | 17 | CESNO II | -74.7923 | 10.9009 | A05171
1719241686 | 65207425 | SE | EN SERVICIO | 17 | CESNO II | -74.7919 | 10.9008 | A05171
1719242206 | 65207425 | SE | EN SERVICIO | 17 | CESNO II | -74.7917 | 10.9011 | A05171
1719242328 | 65207425 | SE | EN SERVICIO | 17 | CESNO II | -74.7916 | 10.9011 | A05171
1719251615 | 65207425 | SE | EN SERVICIO | 17 | CESNO II | -74.7916 | 10.9012 | A05171
1719251853 | 65207425 | SE | EN SERVICIO | 17 | CESNO II | -74.7916 | 10.9014 | A05171
1719252634 | 65204133 | SE | EN SERVICIO | 17 | CESNO II | -74.7669 | 10.923 | A07147
1719253460 | 65207425 | SE | EN SERVICIO | 17 | CESNO II | -74.7918 | 10.9009 | A05171
1719253503 | 1018801255 | SE | EN SERVICIO | 17 | CESNO II | -74.7844 | 10.9171 | A06839
1719255291 | 65004097 | SE | EN SERVICIO | 17 | CESNO II | -74.1927 | 11.2528 | A09334
1719257204 | 65208968 | SE | EN SERVICIO | 17 | CESNO II | -74.8403 | 10.98 | Banco_200055245001
1719258415 | 9453 | SE | EN SERVICIO | 17 | CESNO II | -74.1886 | 11.2472 | A09433
1719259242 | 65004097 | SE | EN SERVICIO | 17 | CESNO II | -74.1927 | 11.2536 | A09334
1719260111 | 65004097 | SE | EN SERVICIO | 17 | CESNO II | -74.1927 | 11.2538 | A09334
1719287135 | 65753385 | SE | EN SERVICIO | 17 | CESNO II | -74.8004 | 10.9028 | A06462
1719287310 | 65753385 | SE | EN SERVICIO | 17 | CESNO II | -74.8001 | 10.9028 | A06462
1719287312 | 65753385 | SE | EN SERVICIO | 17 | CESNO II | -74.7998 | 10.9027 | A06462
1719203761 | 1018773766 | SE | EN SERVICIO | 17 | CENSO II | -72.9154 | 11.5406 | A02625
1719215221 | 65207786 | SE | EN SERVICIO | 17 | CENSO II | -74.8033 | 10.9146 | A04520
1719215395 | 1018773766 | SE | EN SERVICIO | 17 | CENSO II | -72.9146 | 11.5408 | A02625
1719218064 | 65728523 | SE | EN SERVICIO | 17 | CENSO II | -74.7957 | 10.9038 | A05199
1719218319 | 65728523 | SE | EN SERVICIO | 17 | CENSO II | -74.7957 | 10.9041 | A05199
1719218842 | 65728523 | SE | EN SERVICIO | 17 | CENSO II | -74.796 | 10.9041 | A05199
1719219641 | 65705775 | SE | EN SERVICIO | 17 | CENSO II | -74.798 | 10.9036 | A05177
1719219976 | 65752685 | SE | EN SERVICIO | 17 | CENSO II | -74.7978 | 10.9026 | A10196
1719220605 | 65705775 | SE | EN SERVICIO | 17 | CENSO II | -74.7982 | 10.9037 | A05177
1719221619 | 65705775 | SE | EN SERVICIO | 17 | CENSO II | -74.7983 | 10.9036 | A05177
1719222481 | 65719215 | SE | EN SERVICIO | 17 | CENSO II | -72.238 | 11.3771 | A08443
1719222946 | 65703909 | SE | EN SERVICIO | 17 | CENSO II | -74.19 | 11.2423 | A09378
1719233065 | 65784030 | SE | EN SERVICIO | 17 | CENSO II | -74.7981 | 10.9085 | A06454
1719233454 | 65752685 | SE | EN SERVICIO | 17 | CENSO II | -74.7977 | 10.902 | A10196
1719233593 | 65004054 | SE | EN SERVICIO | 17 | CENSO II | -74.1844 | 11.2429 | A09365
1719234139 | 65004054 | SE | EN SERVICIO | 17 | CENSO II | -74.1844 | 11.243 | A09365
1719235216 | 65004054 | SE | EN SERVICIO | 17 | CENSO II | -74.1839 | 11.2429 | A09365
1719235331 | 65728523 | SE | EN SERVICIO | 17 | CENSO II | -74.7957 | 10.9035 | A05199
1719235614 | 65752692 | SE | EN SERVICIO | 17 | CENSO II | -74.7976 | 10.8991 | A10146
1719235939 | 65728523 | SE | EN SERVICIO | 17 | CENSO II | -74.7956 | 10.9035 | A05199
1719236370 | 65728523 | SE | EN SERVICIO | 17 | CENSO II | -74.7953 | 10.9035 | A05199
1719240096 | 65752685 | SE | EN SERVICIO | 17 | CENSO II | -74.7981 | 10.9026 | A10196
1719240251 | 65784030 | DE | DESCONECTADO | 17 | CENSO II | -74.7981 | 10.9088 | A06454
1719240402 | 24666 | SE | EN SERVICIO | 17 | CENSO II | -74.8001 | 10.9028 | A06461
1719251418 | 65770789 | SE | EN SERVICIO | 17 | CENSO II | -74.9208 | 10.7888 | A07324
1719253833 | 65770789 | SE | EN SERVICIO | 17 | CENSO II | -74.9209 | 10.7884 | A07324
1719254260 | 65770789 | SE | EN SERVICIO | 17 | CENSO II | -74.9213 | 10.7886 | A07324
1719254949 | 65004054 | SE | EN SERVICIO | 17 | CENSO II | -74.1852 | 11.243 | A09365
1719255684 | 65784030 | SE | EN SERVICIO | 17 | CENSO II | -74.7984 | 10.9082 | A06454
1719255806 | 65728523 | SE | EN SERVICIO | 17 | CENSO II | -74.796 | 10.9035 | A05199
1719256719 | 65726717 | SE | EN SERVICIO | 17 | CENSO II | -74.7995 | 10.9037 | A05176
1719257565 | 65728523 | SE | EN SERVICIO | 17 | CENSO II | -74.7964 | 10.9035 | A05199
1719257607 | 65770789 | SE | EN SERVICIO | 17 | CENSO II | -74.9211 | 10.788 | A07324
1719259659 | 65752704 | SE | EN SERVICIO | 17 | CENSO II | -74.8003 | 10.8978 | A10134
1719286836 | 65782448 | SE | EN SERVICIO | 17 | CENSO II | -74.7902 | 10.851 | A07243
1719161397 | 65212695 | SE | EN SERVICIO | 17 | CENSO II | -74.7933 | 10.8964 | A10142
1719184726 | 16364 | SE | EN SERVICIO | 17 | CENSO II | -74.793 | 10.8985 | A10193
1719221620 | 65004047 | SE | EN SERVICIO | 17 | CENSO II | -74.1868 | 11.2445 | A09301
1718470615 | 65722461 | SE | EN SERVICIO | 17 | CENSO II | -74.7998 | 10.9147 | A04503
1718912074 | 65782448 | SE | EN SERVICIO | 17 | CENSO II | -74.7905 | 10.8512 | A07243
1719152179 | 65752704 | SE | EN SERVICIO | 17 | CENSO II | -74.8005 | 10.8979 | A10134
1719217333 | 65007166 | SE | EN SERVICIO | 17 | CENSO II | -72.2377 | 11.3801 | A08476
1719252363 | 65004097 | SE | EN SERVICIO | 17 | CENSO II | -74.1926 | 11.2524 | A09334
1719205856 | 65007129 | SE | EN SERVICIO | 17 | CENSO II | -72.2352 | 11.379 | A08456

## TRANSICION
Codigo | Instalacion_origen | Longitud_Fija_(mts) | UC_R015 | Observaciones | Origen_de_los_Datos | Desc_Origen_de_los_Datos | Longitud | Latitud | Nombre Ruta
1418666242 | 65209870 | 7 |  |  | 17 | CENSO II | -74.7961 | 10.9431 | A04809
1419184246 | 65704341 | 9 |  |  | 17 | CENSO II | -74.7849 | 10.9162 | A06992
1419253524 | 1018801255 | 7 |  |  | 17 | CENSO II | -74.7846 | 10.9171 | A06839
1418534040 | 65722461 | 9 |  |  | 17 | CENSO II | -74.7994 | 10.9145 | A04503
1419184011 | 65212494 | 9 |  |  | 17 | CENSO II | -74.9145 | 10.8017 | A07705
1419197356 | 1018801255 | 7 |  |  | 17 | CENSO II | -74.7842 | 10.9171 | A06839
1419253503 | 1018801255 | 7 |  |  | 17 | CENSO II | -74.7844 | 10.9171 | A06839
1419253536 | 1018801255 | 7 |  |  | 17 | CENSO II | -74.7847 | 10.9171 | A06839
1419252038 | 65759374 | 8 |  |  | 17 | CENSO II | -74.7927 | 10.8976 | A10190
1419217333 | 65007166 | 9 |  |  | 17 | CENSO II | -72.2377 | 11.3801 | A08476
1419108448 | 65749216 | 8 |  |  | 17 | CENSO II | -74.7926 | 10.9104 | A07971
1419198737 | 65006770 | 8 |  |  | 17 | CENSO II | -72.2391 | 11.3759 | A08425
1419214846 | 65004041 | 8 |  |  | 17 | CENSO II | -74.1889 | 11.2414 | A09361
1419220656 | 65007141 | 9 |  |  | 17 | CENSO II | -72.2343 | 11.3799 | A08491
1419259807 | 65776944 | 7 |  |  | 17 | CENSO II | -72.2346 | 11.3799 | A08494
1418470564 | 65740491 | 9 |  |  | 17 | CENSO II | -72.8989 | 11.529 | A02162
1418473951 | 1018473310 | 8 |  |  | 17 | CENSO II | -72.8997 | 11.5268 | A02174
1418888250 | 65003998 | 8 |  |  | 17 | CENSO II | -74.1779 | 11.2336 | A05511
1418901519 | 65003831 | 9 |  |  | 17 | CENSO II | -74.1817 | 11.2404 | A05502
1418912876 | 65003955 | 9 |  |  | 17 | CENSO II | -74.1789 | 11.2361 | A05535
1419005671 | 65768231 | 8 |  |  | 17 | CENSO II | -74.7712 | 10.9175 | A07586
1419017321 | 65770534 | 8 |  |  | 17 | CENSO II | -74.9125 | 10.8019 | A07707
1419056652 | 65721316 | 9 |  |  | 17 | CENSO II | -72.9207 | 11.5357 | A02614
1419059139 | 65771384 | 8 |  |  | 17 | CENSO II | -74.9157 | 10.7971 | A07761
1419197412 | 65006707 | 9 |  |  | 17 | CENSO II | -72.2381 | 11.3762 | A08422
1419205549 | 65007133 | 9 |  |  | 17 | CENSO II | -72.236 | 11.3788 | A08450
1419205993 | 65007132 | 8 |  |  | 17 | CENSO II | -72.235 | 11.379 | A08458
1419206492 | 65756438 | 8 |  |  | 17 | CENSO II | -72.2362 | 11.3782 | A08472
1419217327 | 65761012 | 8 |  |  | 17 | CENSO II | -74.1878 | 11.243 | A09422
1419226371 | 65772486 | 9 |  |  | 17 | CENSO II | -74.1893 | 11.246 | A09430
1419260330 | 65779289 | 9 |  |  | 17 | CENSO II | -74.1927 | 11.2542 | A09324

## PUESTA TIERRA
Codigo | Instalacion_superior | UC_R015 | Observaciones | ORIGEN | Desc_Origen_de_los_datos | Longitud | Latitud | Nombre Ruta
1918801223 | 65208968 |  |  | 17 | CENSO II | -74.8405 | 10.9803 | Banco_200055245001
1919202447 | 65002543 |  |  | 17 | CENSO II | -74.2007 | 11.2398 | A09392
1918967456 | 65008812 |  |  | 17 | CENSO II | -74.1887 | 11.2285 | A05513
1919195519 | 65704341 |  |  | 17 | CENSO II | -74.7849 | 10.917 | A06992
1919233826 | 65207541 |  |  | 17 | CENSO II | -74.8005 | 10.9034 | A06465
1919242613 | 65742113 |  |  | 17 | CENSO II | -74.1853 | 11.2436 | A09425
1918968187 | 65008812 |  |  | 17 | CENSO II | -74.1888 | 11.228 | A05513
1918984793 | 65008812 |  | PT CORTADA | 17 | CENSO II | -74.1898 | 11.2282 | A05513
1919184010 | 65212494 |  |  | 17 | CENSO II | -74.9141 | 10.8017 | A07705
1919184214 | 65212494 |  |  | 17 | CENSO II | -74.9131 | 10.8017 | A07705
1919234913 | 65742113 |  |  | 17 | CENSO II | -74.1848 | 11.2436 | A09425
1919243219 | 65758721 |  |  | 17 | CENSO II | -74.7965 | 10.9064 | A06445
1919254016 | 65208968 |  |  | 17 | CENSO II | -74.8397 | 10.9803 | Banco_200055245001
1919184446 | 65212494 |  |  | 17 | CENSO II | -74.9128 | 10.8017 | A07705
1919189176 | 65006649 |  |  | 17 | CENSO II | -72.9025 | 11.5208 | A02136
1919195902 | 65704341 |  |  | 17 | CENSO II | -74.7849 | 10.9177 | A06992
1918620733 | 65722461 |  |  | 17 | CENSO II | -74.7998 | 10.9142 | A04503
1918659884 | 65722450 |  |  | 17 | CENSO II | -74.8002 | 10.9105 | A04717
1918970087 | 65008812 |  |  | 17 | CENSO II | -74.1891 | 11.2282 | A05513
1918985737 | 65008812 |  |  | 17 | CENSO II | -74.1898 | 11.2286 | A05513
1919183172 | 65212494 |  |  | 17 | CENSO II | -74.9136 | 10.8017 | A07705
1919197330 | 65207562 |  |  | 17 | CENSO II | -74.7967 | 10.9033 | A05178
1919215342 | 65758680 |  |  | 17 | CENSO II | -74.797 | 10.9086 | A05096
1919218994 | 65212361 |  |  | 17 | CENSO II | -74.7674 | 10.9167 | A07681
1919235257 | 65748485 |  |  | 17 | CENSO II | -74.7938 | 10.9006 | A05183
1919236817 | 65753385 |  |  | 17 | CENSO II | -74.8006 | 10.9021 | A06462
1918509799 | 65722461 |  |  | 17 | CENSO II | -74.7998 | 10.9145 | A04503
1918509934 | 65722461 |  |  | 17 | CENSO II | -74.7998 | 10.9142 | A04503
1918518304 | 65722461 |  |  | 17 | CENSO II | -74.7997 | 10.9152 | A04503
1918606115 | 65722461 |  |  | 17 | CENSO II | -74.7997 | 10.9152 | A04503
1918615287 | 65722461 |  |  | 17 | CENSO II | -74.7998 | 10.9156 | A04503
1918620729 | 65722461 |  |  | 17 | CENSO II | -74.7998 | 10.9145 | A04503
1918668890 | 65209870 |  |  | 17 | CENSO II | -74.7957 | 10.9434 | A04809
1919168438 | 65704341 |  |  | 17 | CENSO II | -74.7848 | 10.9154 | A06992
1919173223 | 65704341 |  |  | 17 | CENSO II | -74.7855 | 10.9154 | A06992
1919196480 | 65207562 |  |  | 17 | CENSO II | -74.7969 | 10.9032 | A05178
1919196747 | 65213090 |  |  | 17 | CENSO II | -74.7695 | 10.9217 | A07641
1919197388 | 65213090 |  |  | 17 | CENSO II | -74.7693 | 10.922 | A07641
1919199213 | 65207562 |  |  | 17 | CENSO II | -74.7972 | 10.9041 | A05178
1919200398 | 65748485 |  |  | 17 | CENSO II | -74.7938 | 10.901 | A05183
1919200613 | 65213090 |  |  | 17 | CENSO II | -74.7696 | 10.9208 | A07641
1919201005 | 65213090 |  |  | 17 | CENSO II | -74.7696 | 10.9219 | A07641
1919203818 | 65213090 |  |  | 17 | CENSO II | -74.7695 | 10.9221 | A07641
1919235546 | 65204133 |  |  | 17 | CENSO II | -74.7669 | 10.9232 | A07147
1919235873 | 65207541 |  |  | 17 | CENSO II | -74.8008 | 10.9031 | A06465
1919235878 | 65204133 |  |  | 17 | CENSO II | -74.7668 | 10.9235 | A07147
1919240620 | 30759 |  |  | 17 | CENSO II | -72.9044 | 11.5164 | A02197
1919241562 | 65758721 |  |  | 17 | CENSO II | -74.7967 | 10.9063 | A06445
1919254683 | 65204133 |  |  | 17 | CENSO II | -74.7667 | 10.9231 | A07147
1919258587 | 65758695 |  |  | 17 | CENSO II | -74.7981 | 10.9065 | A06455
1919276612 | 65758695 |  |  | 17 | CENSO II | -74.7981 | 10.9077 | A06455
1919283593 | 65213090 |  |  | 17 | CENSO II | -74.7699 | 10.921 | A07641
1919287398 | 65753385 |  |  | 17 | CENSO II | -74.7999 | 10.9022 | A06462
1919184246 | 65704341 |  |  | 17 | CENSO II | -74.7849 | 10.9162 | A06992
1919184011 | 65212494 |  |  | 17 | CENSO II | -74.9145 | 10.8017 | A07705
1917825356 | 65203171 |  |  | 17 | CENSO II | -74.8423 | 10.962 | A00229
1917825356 | 65203171 |  |  | 17 | CENSO II | -74.8423 | 10.962 | A00229
1919084902 | 65212803 |  |  | 17 | CENSO II | -74.7725 | 10.9354 | A07107
1919085039 | 65212803 |  |  | 17 | CENSO II | -74.7738 | 10.936 | A07107
1919089297 | 65759352 |  | PT MAL ESTADO | 17 | CENSO II | -74.7704 | 10.934 | A06801
1919090378 | 65759352 |  |  | 17 | CENSO II | -74.7697 | 10.934 | A06801
1919091503 | 65759352 |  |  | 17 | CENSO II | -74.7694 | 10.934 | A06801
1919091634 | 65759352 |  |  | 17 | CENSO II | -74.7697 | 10.9341 | A06801
1919186965 | 65705775 |  |  | 17 | CENSO II | -74.7975 | 10.9031 | A05177
1919204734 | 1018773766 |  |  | 17 | CENSO II | -72.9158 | 11.5405 | A02625
1919208456 | 65703909 |  |  | 17 | CENSO II | -74.1901 | 11.2423 | A09378
1919215243 | 65207786 |  |  | 17 | CENSO II | -74.8032 | 10.9147 | A04520
1919218248 | 65207786 |  |  | 17 | CENSO II | -74.8032 | 10.9144 | A04520
1919219641 | 65705775 |  |  | 17 | CENSO II | -74.798 | 10.9036 | A05177
1919219898 | 65207786 |  | PT MAL ESTADO | 17 | CENSO II | -74.804 | 10.914 | A04520
1919221619 | 65705775 |  |  | 17 | CENSO II | -74.7983 | 10.9036 | A05177
1919221727 | 65705775 |  |  | 17 | CENSO II | -74.7984 | 10.9034 | A05177
1919222473 | 65719215 |  |  | 17 | CENSO II | -72.2383 | 11.377 | A08443
1919222478 | 65719215 |  |  | 17 | CENSO II | -72.2381 | 11.3771 | A08443
1919222481 | 65719215 |  |  | 17 | CENSO II | -72.238 | 11.3771 | A08443
1919222503 | 65719215 |  |  | 17 | CENSO II | -72.2377 | 11.3771 | A08443
1919223027 | 65703909 |  |  | 17 | CENSO II | -74.19 | 11.2422 | A09378
1919223078 | 65755570 |  |  | 17 | CENSO II | -74.7956 | 10.9074 | A06432
1919233065 | 65784030 |  |  | 17 | CENSO II | -74.7981 | 10.9085 | A06454
1919234583 | 65752685 |  |  | 17 | CENSO II | -74.7976 | 10.902 | A10196
1919235701 | 65779343 |  |  | 17 | CENSO II | -74.7853 | 10.8546 | A06612
1919236957 | 65004047 |  |  | 17 | CENSO II | -74.1869 | 11.2441 | A09301
1919237003 | 65752685 |  |  | 17 | CENSO II | -74.7982 | 10.9021 | A10196
1919237437 | 65784030 |  |  | 17 | CENSO II | -74.7984 | 10.9085 | A06454
1919238748 | 65752685 |  |  | 17 | CENSO II | -74.7979 | 10.9021 | A10196
1919240347 | 24666 |  |  | 17 | CENSO II | -74.7999 | 10.9037 | A06461
1919240449 | 24666 |  | PT MAL ESTADO | 17 | CENSO II | -74.8002 | 10.9022 | A06461
1919251572 | 65726717 |  |  | 17 | CENSO II | -74.7995 | 10.9036 | A05176
1919251876 | 65758658 |  |  | 17 | CENSO II | -74.7992 | 10.9061 | A06414
1919251967 | 65770789 |  |  | 17 | CENSO II | -74.9203 | 10.7887 | A07324
1919252731 | 65755570 |  |  | 17 | CENSO II | -74.7949 | 10.9075 | A06432
1919252865 | 65770789 |  |  | 17 | CENSO II | -74.9213 | 10.789 | A07324
1919254674 | 65757788 |  |  | 17 | CENSO II | -74.7992 | 10.9069 | A06413
1919255707 | 65755570 |  |  | 17 | CENSO II | -74.7943 | 10.9075 | A06432
1919256128 | 65770789 |  | PT MAL ESTADO | 17 | CENSO II | -74.9216 | 10.7877 | A07324
1919256673 | 65784030 |  |  | 17 | CENSO II | -74.7984 | 10.9079 | A06454
1919257616 | 65770789 |  |  | 17 | CENSO II | -74.9211 | 10.7878 | A07324
1919258761 | 65763302 |  | PT MAL ESTADO | 17 | CENSO II | -72.9007 | 11.5391 | A02597
1919261001 | 65207545 |  |  | 17 | CENSO II | -74.8018 | 10.9022 | A06481
1919267012 | 65763302 |  | PT MAL ESTADO | 17 | CENSO II | -72.9006 | 11.5384 | A02597
1919267050 | 65759352 |  |  | 17 | CENSO II | -74.7704 | 10.9339 | A06801
1919271526 | 65763385 |  |  | 17 | CENSO II | -72.8991 | 11.5368 | A02646
1919276271 | 65758688 |  |  | 17 | CENSO II | -74.7967 | 10.9063 | A06444
1919284240 | 65782448 |  |  | 17 | CENSO II | -74.7912 | 10.8516 | A07243
1919286836 | 65782448 |  |  | 17 | CENSO II | -74.7902 | 10.851 | A07243
1919287209 | 65782448 |  |  | 17 | CENSO II | -74.7903 | 10.8508 | A07243
1919198737 | 65006770 |  |  | 17 | CENSO II | -72.2391 | 11.3759 | A08425
1919184726 | 16364 |  |  | 17 | CENSO II | -74.793 | 10.8985 | A10193
1919221620 | 65004047 |  |  | 17 | CENSO II | -74.1868 | 11.2445 | A09301
1918912074 | 65782448 |  |  | 17 | CENSO II | -74.7905 | 10.8512 | A07243
1919152179 | 65752704 |  |  | 17 | CENSO II | -74.8005 | 10.8979 | A10134
1919252363 | 65004097 |  | Puesta a tierra al interior del apoyo | 17 | CENSO II | -74.1926 | 11.2524 | A09334
1919205551 | 65753850 |  |  | 17 | CENSO II | -72.236 | 11.3788 | A08449
1917774902 | 65203171 |  |  | 17 | CENSO II | -74.8422 | 10.9615 | A00229
1918485331 | 30759 |  |  | 17 | CENSO II | -72.9037 | 11.5164 | A02197
1918668141 | 65758721 |  | Puesta a tierra al interior del apoyo | 17 | CENSO II | -74.7967 | 10.9059 | A06445
1918678202 | 65753385 |  |  | 17 | CENSO II | -74.8005 | 10.9024 | A06462
1918678237 | 24666 |  |  | 17 | CENSO II | -74.8 | 10.9032 | A06461
1918678292 | 65207562 |  |  | 17 | CENSO II | -74.7969 | 10.9035 | A05178
1918699788 | 65207545 |  |  | 17 | CENSO II | -74.8017 | 10.9029 | A06481
1918785571 | 65704341 |  |  | 17 | CENSO II | -74.7849 | 10.9153 | A06992
1918847666 | 65759352 |  |  | 17 | CENSO II | -74.7701 | 10.934 | A06801
1918862606 | 65212803 |  |  | 17 | CENSO II | -74.773 | 10.9356 | A07107
1918881733 | 65204133 |  |  | 17 | CENSO II | -74.7669 | 10.9231 | A07147
1918971132 | 65213090 |  |  | 17 | CENSO II | -74.7696 | 10.921 | A07641
1919033756 | 65770789 |  |  | 17 | CENSO II | -74.9209 | 10.7886 | A07324
1919056757 | 65763325 |  |  | 17 | CENSO II | -72.8992 | 11.5381 | A02596
1919056828 | 65763385 |  |  | 17 | CENSO II | -72.899 | 11.5365 | A02646
1919056837 | 65763324 |  |  | 17 | CENSO II | -72.8987 | 11.5383 | A02595
1919056854 | 65763302 |  |  | 17 | CENSO II | -72.9006 | 11.5386 | A02597
1919157358 | 65212723 |  |  | 17 | CENSO II | -74.7959 | 10.8988 | A10145
1919183944 | 65752685 |  |  | 17 | CENSO II | -74.7976 | 10.9025 | A10196
1919203206 | 65719215 |  |  | 17 | CENSO II | -72.2389 | 11.3769 | A08443
1919205296 | 65703909 |  |  | 17 | CENSO II | -74.1905 | 11.2424 | A09378
1919211151 | 65004070 |  |  | 17 | CENSO II | -74.1884 | 11.2443 | A09373
1919220328 | 65742113 |  | Puesta a tierra al interior del apoyo | 17 | CENSO II | -74.1844 | 11.2436 | A09425
1919240829 | 65004082 |  |  | 17 | CENSO II | -74.1923 | 11.2497 | A09311
1918666767 | 65758695 |  | puesta a tierra viene bajando por interno del apoyo | 17 | CENSO II | -74.7981 | 10.9071 | A06455
1918685590 | 65755567 |  |  | 17 | CENSO II | -74.795 | 10.9057 | A06423
1918849065 | 65779343 |  |  | 17 | CENSO II | -74.7859 | 10.8553 | A06612
1919172127 | 65759409 |  |  | 17 | CENSO II | -74.7949 | 10.8984 | A10169
1919185475 | 65759374 |  |  | 17 | CENSO II | -74.7924 | 10.8974 | A10190
1919188835 | 65002543 |  |  | 17 | CENSO II | -74.2008 | 11.2399 | A09392
1917970285 | 65208968 |  |  | 17 | CENSO II | -74.8401 | 10.9804 | Banco_200055245001
1918447721 | 65006649 |  |  | 17 | CENSO II | -72.9023 | 11.5207 | A02136
1918565172 | 65209870 |  |  | 17 | CENSO II | -74.7961 | 10.9431 | A04809
1918663142 | 65757788 |  |  | 17 | CENSO II | -74.7992 | 10.9063 | A06413
1918663147 | 65207425 |  |  | 17 | CENSO II | -74.7921 | 10.9008 | A05171
1918663154 | 65748485 |  |  | 17 | CENSO II | -74.7935 | 10.9005 | A05183
1918666727 | 65728523 |  |  | 17 | CENSO II | -74.7957 | 10.9036 | A05199
1918666759 | 65784030 |  |  | 17 | CENSO II | -74.7981 | 10.9081 | A06454
1918678212 | 65705775 |  |  | 17 | CENSO II | -74.7978 | 10.9035 | A05177
1918678290 | 65726717 |  |  | 17 | CENSO II | -74.7986 | 10.9031 | A05176
1918887835 | 65008812 |  |  | 17 | CENSO II | -74.1888 | 11.2282 | A05513
1918901956 | 65003832 |  |  | 17 | CENSO II | -74.1814 | 11.2402 | A05521
1918986304 | 65212361 |  |  | 17 | CENSO II | -74.7674 | 10.917 | A07681
1919017318 | 65212494 |  |  | 17 | CENSO II | -74.9134 | 10.8017 | A07705
1919056781 | 1018773766 |  |  | 17 | CENSO II | -72.9152 | 11.5407 | A02625
1919218616 | 65004054 |  |  | 17 | CENSO II | -74.1844 | 11.2428 | A09365
1919235467 | 9453 |  |  | 17 | CENSO II | -74.1888 | 11.2474 | A09433
1919199423 | 65006707 |  |  | 17 | CENSO II | -72.238 | 11.376 | A08422
1918473951 | 1018473310 |  |  | 17 | CENSO II | -72.8997 | 11.5268 | A02174
1918888250 | 65003998 |  | Dentro del apoyo | 17 | CENSO II | -74.1779 | 11.2336 | A05511
1918901519 | 65003831 |  |  | 17 | CENSO II | -74.1817 | 11.2404 | A05502
1918912876 | 65003955 |  |  | 17 | CENSO II | -74.1789 | 11.2361 | A05535
1919005671 | 65768231 |  |  | 17 | CENSO II | -74.7712 | 10.9175 | A07586
1919017321 | 65770534 |  |  | 17 | CENSO II | -74.9125 | 10.8019 | A07707
1919059139 | 65771384 |  |  | 17 | CENSO II | -74.9157 | 10.7971 | A07761
1919197412 | 65006707 |  |  | 17 | CENSO II | -72.2381 | 11.3762 | A08422
1919205549 | 65007133 |  | desconectado | 17 | CENSO II | -72.236 | 11.3788 | A08450
1919206492 | 65756438 |  |  | 17 | CENSO II | -72.2362 | 11.3782 | A08472
1919217327 | 65761012 |  | puesta a tierra interna en el apoyo | 17 | CENSO II | -74.1878 | 11.243 | A09422
1919226371 | 65772486 |  | puesta a tierra interna en el apoyo | 17 | CENSO II | -74.1893 | 11.246 | A09430
1919260330 | 65779289 |  |  | 17 | CENSO II | -74.1927 | 11.2542 | A09324
1919205856 | 65007129 |  |  | 17 | CENSO II | -72.2352 | 11.379 | A08456
1918730764 | 65759151 |  |  | 17 | CENSO II | -74.7921 | 10.9093 | A06251
1918932041 | 65748432 |  |  | 17 | CENSO II | -74.1768 | 11.2327 | A05550
1919205854 | 65007130 |  |  | 17 | CENSO II | -72.2352 | 11.379 | A08457
1919206417 | 65706926 |  |  | 17 | CENSO II | -72.236 | 11.3782 | A08471
1919225837 | 65004080 |  | puesta a tierra por dentro del póster | 17 | CENSO II | -74.1912 | 11.2484 | A09306
1919240441 | 65724982 |  |  | 17 | CENSO II | -74.1919 | 11.2504 | A09440

## TV Cable
Codigo | Instalacion superior (Trafo) | TIP_CARGA | Tipo de carga | Marquilla | Marquilla | TIP_TV_CABLE | Tipo TV Cable | OPERADOR | Operador de Telecomunicaciones | TIP_MEDIDA | Tipo de medida | Marca | Numero de serie (Num Medidor) | OBSERVACIONES | ORIGEN | Origen de los datos | Longitud | Latitud | Nombre Ruta
3119189176 | 65006649 | Tpp03 | TV CABLE | N | NO | TPC04 | AMPLIFICADOR | OP03 | Claro | TM01 | DIRECTO |  |  |  | 17 | CENSO II | -72.9025 | 11.5208 | A02136
3119259214 | 65208968 | Tpp03 | TV CABLE | S | SI | TPC04 | AMPLIFICADOR | OP03 | Claro | TM01 | DIRECTO |  |  |  | 17 | CENSO II | -74.8402 | 10.9793 | Banco_200055245001
3119252096 | 65004082 | Tpp03 | TV CABLE | S | SI | TPC04 | AMPLIFICADOR | OP03 | Claro | TM01 | DIRECTO |  |  |  | 17 | CENSO II | -74.1921 | 11.2496 | A09311
3119177077 | 65704341 | Tpp03 | TV CABLE | S | SI | TPC01 | FUENTE DE PODER | OP03 | Claro | TM01 | DIRECTO |  |  |  | 17 | CENSO II | -74.7839 | 10.9157 | A06992
3119257487 | 9453 | Tpp03 | TV CABLE | N | NO | TPC04 | AMPLIFICADOR | OP05 | Otros | TM01 | DIRECTO |  |  |  | 17 | CENSO II | -74.1888 | 11.2476 | A09433
3119253957 | 65004082 | Tpp03 | TV CABLE | N | NO | TPC04 | AMPLIFICADOR | OP05 | Otros | TM01 | DIRECTO |  |  |  | 17 | CENSO II | -74.1926 | 11.2497 | A09311
3119235546 | 65204133 | Tpp03 | TV CABLE | N | NO | TPC04 | AMPLIFICADOR | OP05 | Otros | TM01 | DIRECTO |  |  |  | 17 | CENSO II | -74.7669 | 10.9232 | A07147
3119234913 | 65742113 | Tpp03 | TV CABLE | S | SI | TPC04 | AMPLIFICADOR | OP05 | Otros | TM01 | DIRECTO |  |  |  | 17 | CENSO II | -74.1848 | 11.2436 | A09425
3119257509 | 9453 | Tpp03 | TV CABLE | N | NO | TPC01 | FUENTE DE PODER | OP05 | Otros | TM01 | DIRECTO |  |  |  | 17 | CENSO II | -74.189 | 11.2477 | A09433
3119197388 | 65213090 | Tpp03 | TV CABLE | N | NO | TPC01 | FUENTE DE PODER | OP05 | Otros | TM01 | DIRECTO |  |  |  | 17 | CENSO II | -74.7693 | 10.922 | A07641
3119204790 | 65002543 | Tpp03 | TV CABLE | S | SI | TPC04 | AMPLIFICADOR | OP02 | Une | TM01 | DIRECTO |  |  |  | 17 | CENSO II | -74.2009 | 11.24 | A09392
3119218967 | 65758680 | Tpp03 | TV CABLE | S | SI | TPC04 | AMPLIFICADOR | OP02 | Une | TM01 | DIRECTO |  |  |  | 17 | CENSO II | -74.797 | 10.9073 | A05096
3119257204 | 65208968 | Tpp03 | TV CABLE | S | SI | TPC04 | AMPLIFICADOR | OP02 | Une | TM01 | DIRECTO |  |  |  | 17 | CENSO II | -74.8403 | 10.98 | Banco_200055245001
3119287238 | 65753385 | Tpp03 | TV CABLE | S | SI | TPC04 | AMPLIFICADOR | OP02 | Une | TM01 | DIRECTO |  |  |  | 17 | CENSO II | -74.8002 | 10.9028 | A06462
3119234798 | 65742113 | Tpp03 | TV CABLE | S | SI | TPC04 | AMPLIFICADOR | OP02 | Une | TM01 | DIRECTO |  |  |  | 17 | CENSO II | -74.1845 | 11.2436 | A09425
3119241116 | 65742113 | Tpp03 | TV CABLE | S | SI | TPC04 | AMPLIFICADOR | OP02 | Une | TM01 | DIRECTO |  |  |  | 17 | CENSO II | -74.185 | 11.2436 | A09425
3119219081 | 65212361 | Tpp03 | TV CABLE | S | SI | TPC04 | AMPLIFICADOR | OP02 | Une | TM01 | DIRECTO |  |  |  | 17 | CENSO II | -74.7673 | 10.9167 | A07681
3119253907 | 65755574 | Tpp03 | TV CABLE | S | SI | TPC04 | AMPLIFICADOR | OP02 | Une | TM01 | DIRECTO |  |  |  | 17 | CENSO II | -74.7961 | 10.9059 | A06424
3119266995 | 65755574 | Tpp03 | TV CABLE | S | SI | TPC04 | AMPLIFICADOR | OP02 | Une | TM01 | DIRECTO |  |  |  | 17 | CENSO II | -74.7948 | 10.906 | A06424
3119254016 | 65208968 | Tpp03 | TV CABLE | S | SI | TPC04 | AMPLIFICADOR | OP02 | Une | TM01 | DIRECTO |  |  |  | 17 | CENSO II | -74.8397 | 10.9803 | Banco_200055245001
3118668890 | 65209870 | Tpp03 | TV CABLE | S | SI | TPC04 | AMPLIFICADOR | OP02 | Une | TM01 | DIRECTO |  |  |  | 17 | CENSO II | -74.7957 | 10.9434 | A04809
3119200613 | 65213090 | Tpp03 | TV CABLE | S | SI | TPC04 | AMPLIFICADOR | OP02 | Une | TM01 | DIRECTO |  |  |  | 17 | CENSO II | -74.7696 | 10.9208 | A07641
3119276612 | 65758695 | Tpp03 | TV CABLE | S | SI | TPC04 | AMPLIFICADOR | OP02 | Une | TM01 | DIRECTO |  |  |  | 17 | CENSO II | -74.7981 | 10.9077 | A06455
3119269973 | 65004097 | Tpp03 | TV CABLE | S | SI | TPC01 | FUENTE DE PODER | OP02 | Une | TM01 | DIRECTO |  |  |  | 17 | CENSO II | -74.1925 | 11.252 | A09334
3119236021 | 65755567 | Tpp03 | TV CABLE | S | SI | TPC01 | FUENTE DE PODER | OP02 | Une | TM01 | DIRECTO |  |  |  | 17 | CENSO II | -74.7955 | 10.9056 | A06423
3119258587 | 65758695 | Tpp03 | TV CABLE | S | SI | TPC01 | FUENTE DE PODER | OP02 | Une | TM01 | DIRECTO |  |  |  | 17 | CENSO II | -74.7981 | 10.9065 | A06455
3118970087 | 65008812 | Tpp03 | TV CABLE | S | SI | TPC02 | NODO | OP02 | Une | TM01 | DIRECTO |  |  |  | 17 | CENSO II | -74.1891 | 11.2282 | A05513
3117804128 | 65203171 | Tpp03 | TV CABLE | N | NO | TPC04 | AMPLIFICADOR | OP05 | Otros | TM01 | DIRECTO |  |  |  | 17 | CENSO II | -74.8422 | 10.9613 | A00229
3119088951 | 65759352 | Tpp03 | TV CABLE | N | NO | TPC04 | AMPLIFICADOR | OP05 | Otros | TM01 | DIRECTO |  |  |  | 17 | CENSO II | -74.7703 | 10.9342 | A06801
3119235482 | 65752685 | Tpp03 | TV CABLE | N | NO | TPC04 | AMPLIFICADOR | OP05 | Otros | TM01 | DIRECTO |  |  |  | 17 | CENSO II | -74.7978 | 10.902 | A10196
3119251442 | 65770789 | Tpp03 | TV CABLE | S | SI | TPC04 | AMPLIFICADOR | OP05 | Otros | TM01 | DIRECTO |  |  |  | 17 | CENSO II | -74.9208 | 10.7889 | A07324
3119251444 | 65770789 | Tpp03 | TV CABLE | S | SI | TPC04 | AMPLIFICADOR | OP05 | Otros | TM01 | DIRECTO |  |  |  | 17 | CENSO II | -74.9208 | 10.789 | A07324
3119251495 | 65770789 | Tpp03 | TV CABLE | S | SI | TPC04 | AMPLIFICADOR | OP05 | Otros | TM01 | DIRECTO |  |  |  | 17 | CENSO II | -74.921 | 10.7889 | A07324
3119254257 | 65770789 | Tpp03 | TV CABLE | S | SI | TPC04 | AMPLIFICADOR | OP05 | Otros | TM01 | DIRECTO |  |  |  | 17 | CENSO II | -74.921 | 10.7885 | A07324
3119256235 | 65770789 | Tpp03 | TV CABLE | S | SI | TPC04 | AMPLIFICADOR | OP05 | Otros | TM01 | DIRECTO |  |  |  | 17 | CENSO II | -74.921 | 10.7883 | A07324
3119251876 | 65758658 | Tpp03 | TV CABLE | N | NO | TPC01 | FUENTE DE PODER | OP05 | Otros | TM01 | DIRECTO |  |  |  | 17 | CENSO II | -74.7992 | 10.9061 | A06414
3119090378 | 65759352 | Tpp03 | TV CABLE | N | NO | TPC02 | NODO | OP05 | Otros | TM01 | DIRECTO |  |  |  | 17 | CENSO II | -74.7697 | 10.934 | A06801
3119267050 | 65759352 | Tpp03 | TV CABLE | N | NO | TPC02 | NODO | OP05 | Otros | TM01 | DIRECTO |  |  |  | 17 | CENSO II | -74.7704 | 10.9339 | A06801
3119223078 | 65755570 | Tpp03 | TV CABLE | S | SI | TPC01 | FUENTE DE PODER | OP05 | Otros | TM01 | DIRECTO |  |  |  | 17 | CENSO II | -74.7956 | 10.9074 | A06432
3119222725 | 24666 | Tpp03 | TV CABLE | N | NO | TPC01 | FUENTE DE PODER | OP05 | Otros | TM01 | DIRECTO |  |  |  | 17 | CENSO II | -74.8 | 10.903 | A06461
3119089297 | 65759352 | Tpp03 | TV CABLE | S | SI | TPC02 | NODO | OP05 | Otros | TM01 | DIRECTO |  |  |  | 17 | CENSO II | -74.7704 | 10.934 | A06801
3119208455 | 65703909 | Tpp03 | TV CABLE | S | SI | TPC02 | NODO | OP05 | Otros | TM01 | DIRECTO |  |  |  | 17 | CENSO II | -74.1902 | 11.2424 | A09378
3119080101 | 65759352 | Tpp03 | TV CABLE | S | SI | TPC02 | NODO | OP01 | TIGO | TM01 | DIRECTO |  |  |  | 17 | CENSO II | -74.77 | 10.9343 | A06801
3119084954 | 65212803 | Tpp03 | TV CABLE | S | SI | TPC04 | AMPLIFICADOR | OP02 | Une | TM01 | DIRECTO |  |  |  | 17 | CENSO II | -74.7731 | 10.9357 | A07107
3119208456 | 65703909 | Tpp03 | TV CABLE | S | SI | TPC04 | AMPLIFICADOR | OP02 | Une | TM01 | DIRECTO |  |  |  | 17 | CENSO II | -74.1901 | 11.2423 | A09378
3119218676 | 65705775 | Tpp03 | TV CABLE | S | SI | TPC01 | FUENTE DE PODER | OP02 | Une | TM01 | DIRECTO |  |  |  | 17 | CENSO II | -74.7978 | 10.9034 | A05177
3119255582 | 65728523 | Tpp03 | TV CABLE | S | SI | TPC01 | FUENTE DE PODER | OP02 | Une | TM01 | DIRECTO |  |  |  | 17 | CENSO II | -74.7959 | 10.9035 | A05199
3119091634 | 65759352 | Tpp03 | TV CABLE | S | SI | TPC02 | NODO | OP02 | Une | TM01 | DIRECTO |  |  |  | 17 | CENSO II | -74.7697 | 10.9341 | A06801
3119234583 | 65752685 | Tpp03 | TV CABLE | S | SI | TPC02 | NODO | OP02 | Une | TM01 | DIRECTO |  |  |  | 17 | CENSO II | -74.7976 | 10.902 | A10196
3119257172 | 65728523 | Tpp03 | TV CABLE | S | SI | TPC02 | NODO | OP02 | Une | TM01 | DIRECTO |  |  |  | 17 | CENSO II | -74.7962 | 10.9035 | A05199
3119275187 | 65758688 | Tpp03 | TV CABLE | S | SI | TPC02 | NODO | OP02 | Une | TM01 | DIRECTO |  |  |  | 17 | CENSO II | -74.7967 | 10.9073 | A06444
3118678202 | 65753385 | Tpp03 | TV CABLE | S | SI | TPC04 | AMPLIFICADOR | OP05 | Otros | TM01 | DIRECTO |  |  |  | 17 | CENSO II | -74.8005 | 10.9024 | A06462
3118887835 | 65008812 | Tpp03 | TV CABLE | S | SI | TPC01 | FUENTE DE PODER | OP05 | Otros | TM01 | DIRECTO |  |  | Tambien se encuentra 1 amplificador | 17 | CENSO II | -74.1888 | 11.2282 | A05513
3119161397 | 65212695 | Tpp03 | TV CABLE | N | NO | TPC04 | AMPLIFICADOR | OP05 | Otros | TM01 | DIRECTO |  |  | amplificador de tv cable en servicio | 17 | CENSO II | -74.7933 | 10.8964 | A10142

## Cámara y o Sensor
CODIGO | INSTALACION_ORIGEN_V10 | TIP_CARGA | Tipo de carga | Marquilla | Marquilla | TIP_CAMARA | Tipo de Camara | TIP_MEDIDA | Tipo de medida | MODELO | Numero de serie (Num Medidor) | OBSERVACION | ORIGEN | Origen de los datos | Longitud | Latitud | Nombre Ruta
3419185779 | 65212695 | Tpp05 | CAMARAS Y/O SENSORES | N | NO | TC01 | SEGURIDAD | TM01 | DIRECTO |  |  |  | 17 | CENSO II | -74.7946 | 10.8975 | A10142

## Antena
Codigo | Instalacion superior (Trafo) | TIP_CARGA | Tipo de carga | MARQUILLA | Marquilla | TIP_ANT | Tipo de apoyo Antena | OPERADOR | Operador de Telecomunicaciones | TIP_MEDIDA | Tipo de medida | Marca | Numero de serie (Num Medidor) | OBSERVACIONES | ORIGEN | Origen de los datos | Longitud | Latitud | Longitud equipo padre | Latitud equipo padre | Nombre Ruta
3219257509 | 9453 | Tpp01 | ANTENAS DE TELECOMUNICACIONES | N | NO | 3 | Poste Concreto: Compartido (Air-e + Terc) | OP05 | Otros | TM01 | DIRECTO |  |  |  | 17 | CENSO II | -74.189 | 11.2477 |  |  | A09433